## Brutto ab 01.07.2024
BALS Art.-Nr. | Artikel- Status | Kurztext 1 (KT) | Kurztext 2 (VT) | Langtext | Preis- gruppe | Bruttopreis | Währung | BME | gültig ab | Preis- einheit | Verpackungs- Einheit | Gewicht pro Einheit | Gewicht- einheit pro einer Einheit | EAN | Zolltarif- Nummer | Ursprungs- land | Hauptkatalog Seite/Spalte | URL | ETIM-9.0 Klassen-ID | ETIM-9.0 Klassen-Name | eClass Code
107 |  | Kombi-Steckdose 16A 5p 400V 6h, IP44 | Kombinierte Wandsteckdose 16A 5p 400V 6h, IP44 | Kombinierte Wandsteckdose 16A 5p (5p) 400V (200/346 - 240/415V~) 6h IP44, Frequenz: 50/60Hz, Technische Kennfarbe: rot RAL 3000, Gehäusegröße: 126x83 mm (HxB), Kontaktträger/Kontakte: die Kontakte sind Messing blank, Maximaler Leiterquerschnitt: 4,0 qmm, Gehäusematerial: Kunststoff, Anschlusstechnik: mit Schraubklemme, Kabeleinführung: M25, Gerätefarbe: Gehäuseunterteil grau RAL 7035, Gehäuseoberteil grau RAL 7035, Kragen grau RAL 7035, Gerätehöhe: 154 mm, Gerätebreite: 83 mm, Gerätetiefe: 130 mm, Sonstige technische Eigenschaften: Mit integrierter Schutzkontakt- Steckdose 16A 250V AC deutsches System | 12 | 86.5 | EUR | ST | 2024-07-01 | 1 | 10 | 0.438 | KG | 4024941001076 | 85366990 | DE | 43/2 | https://catalogue.bals.com/de/extern/107 | EC000379 | CEE-Steckdosen-Kombination (IEC 60309) | 27440501
108 |  | Kombi-Steckdose 32A 5p 400V 6h, IP44 | Kombinierte Wandsteckdose 32A 5p 400V 6h, IP44 | Kombinierte Wandsteckdose 32A 5p (3P+N+PE) 400V (200/346 - 240/415V~) 6h IP44, Frequenz: 50/60Hz, Technische Kennfarbe: rot RAL 3000, Gehäusegröße: 126x83 mm (HxB), Kontaktträger/Kontakte: der Kontaktträger ist aus Polyamid, die Kontakte sind Messing blank, Maximaler Leiterquerschnitt: 10,0 qmm, Gehäusematerial: Kunststoff, Anschlusstechnik: mit Schraubklemme, Kabeleinführung: M25, Gerätefarbe: Gehäuseunterteil grau RAL 7035, Gehäuseoberteil grau RAL 7035, Gerätehöhe: 157 mm, Gerätebreite: 83 mm, Gerätetiefe: 134 mm, Sonstige technische Eigenschaften: Mit integrierter Schutzkontakt- Steckdose 16A 250V AC deutsches System | 12 | 101.6 | EUR | ST | 2024-07-01 | 1 | 10 | 0.465 | KG | 4024941001083 | 85366990 | DE | 43/2 | https://catalogue.bals.com/de/extern/108 | EC000379 | CEE-Steckdosen-Kombination (IEC 60309) | 27440501
109 |  | Kombi-Steckdose 16A 5p 400V 6h, IP44 | Kombinierte Wandsteckdose 16A 5p 400V 6h, IP44 | Kombinierte Wandsteckdose 16A 5p (3P+N+PE) 400V (200/346 - 240/415V~) 6h IP44, Frequenz: 50/60Hz, Technische Kennfarbe: rot RAL 3000, Gehäusegröße: 126x83 mm (HxB), Kontaktträger/Kontakte: der Kontaktträger ist aus Polyamid, die Kontakte sind Messing blank, Maximaler Leiterquerschnitt: 4,0 qmm, Gehäusematerial: Kunststoff, Anschlusstechnik: mit Schraubklemme, Kabeleinführung: 1xM25 oben, 2xM25 unten, Gerätefarbe: Gehäuseunterteil grau RAL 7035, Gehäuseoberteil grau RAL 7035, Kragen grau RAL 7035, Gerätehöhe: 154 mm, Gerätebreite: 83 mm, Gerätetiefe: 130 mm, Sonstige technische Eigenschaften: Die Leitungseinführung ist einmal oben offen und zweimal unten verschlossen, Mit integrierter Schutzkontakt- Steckdose 16A 250V AC deutsches System, Im Gehäuseboden befinden sich 4 Befestigungsbohrungen zum Ausbrechen, Mit Schmelzeinsatz 6,3 A, Mit Sicherungssockel 5x20 mm DIN 41671, Typ 1862, Mit Klemmen 3x6 mm² und anschlußfertig verdrahtet | 12 | 144.3 | EUR | ST | 2024-07-01 | 1 | 10 | 0.472 | KG | 4024941001090 | 85366990 | DE | 43/4 | https://catalogue.bals.com/de/extern/109 | EC000379 | CEE-Steckdosen-Kombination (IEC 60309) | 27440501
119 |  | Wandsteckdose 16A 3p 230V 6h, IP44 | Wandsteckdose 16A 3p 230V 6h, IP44 | Wandsteckdose 16A 3p (2P+PE) 230V (200 - 250V~) 6h IP44, Frequenz: 50/60Hz, Technische Kennfarbe: blau RAL 5015, Gehäusegröße: 87x64 mm (HxB), Kontaktträger/Kontakte: der Kontaktträger ist aus Polyamid, die Kontakte sind Messing blank, Maximaler Leiterquerschnitt: 4,0 qmm, Gehäusematerial: Polyamid, Anschlusstechnik: mit Schraubklemme, Kabeleinführung: 1xM20 oben, Gerätefarbe: Klappdeckel blau RAL 5015, Gehäuseunterteil grau RAL 7035, Gehäuseoberteil grau RAL 7035, Gerätehöhe: 118 mm, Gerätebreite: 64 mm, Gerätetiefe: 104 mm, Sonstige technische Eigenschaften: Die Leitungseinführung ist einmal oben offen, einmal unten und einmal rückwärtig verschlossen, Ein Verschließen der Steckvorrichtung mit einem Vorhängeschloss (Bügeldurchmessser 5mm) ist möglich, Das Gehäuseunterteil ist um 180° drehbar | 12 | 93.7 | EUR | ST | 2024-07-01 | 1 | 10 | 0.182 | KG | 4024941001199 | 85366990 | DE | 262/1 | https://catalogue.bals.com/de/extern/119 | EC001321 | CEE-Steckdose (IEC 60309) | 27440510
129 |  | Anbaudose 63A 5p 400V 6h, IP67 | Anbausteckdose geneigt 63A 5p 400V 6h, IP67 | Anbausteckdose geneigt 63A 5p (3P+N+PE) 400V (200/346 - 240/415V~) 6h IP67, Frequenz: 50/60Hz, Technische Kennfarbe: rot RAL 3000, Kontaktträger/Kontakte: der Kontaktträger ist aus Polyamid, die Kontakte sind Messing vernickelt, Maximaler Leiterquerschnitt: 25,0 qmm, Gehäusematerial: Polyamid, Anschlusstechnik: Schraubklemmen als Rahmenklemmen mit Kontex-Kontakt, Kabeleinführung: sonstige, Gerätefarbe: Klappdeckel rot RAL 3000, Bajonettring grau RAL 7035, Gehäuse grau RAL 7035, Gerätehöhe: 125 mm, Gerätebreite: 114 mm, Gerätetiefe: 147 mm, Flanschmaß vertikal: 114 mm, Flanschmaß horizontal: 114 mm, Bohrlochabstand vertikal: 90 mm, Bohrlochabstand horizontal: 90 mm, Sonstige technische Eigenschaften: Die Neigung beträgt 15° | 12 | 277.1 | EUR | ST | 2024-07-01 | 1 | 5 | 0.55 | KG | 4024941001298 | 85366990 | DE | 75/1 | https://catalogue.bals.com/de/extern/129 | EC001317 | CEE-Anbausteckdose (IEC 60309) | 27440504
134 |  | Anbaudose 63A 4p 400V 6h, IP44 | Anbausteckdose gerade 63A 4p 400V 6h, IP44 | Anbausteckdose gerade 63A 4p (3P+PE) 400V (380 - 415V~) 6h IP44, Frequenz: 50/60Hz, Technische Kennfarbe: rot RAL 3000, Kontaktträger/Kontakte: der Kontaktträger ist aus Polyamid, die Kontakte sind Messing vernickelt, Maximaler Leiterquerschnitt: 25,0 qmm, Gehäusematerial: Polyamid, Anschlusstechnik: Schraubklemmen als Rahmenklemmen mit Kontex-Kontakt, Kabeleinführung: sonstige, Gerätefarbe: Klappdeckel rot RAL 3000, Gehäuse grau RAL 7035, Gerätehöhe: 114 mm, Gerätebreite: 100 mm, Gerätetiefe: 134 mm, Flanschmaß vertikal: 107 mm, Flanschmaß horizontal: 100 mm, Bohrlochabstand vertikal: 85 mm, Bohrlochabstand horizontal: 77 mm | 12 | 238.8 | EUR | ST | 2024-07-01 | 1 | 5 | 0.445 | KG | 4024941001342 | 85366990 | DE | 67/3 | https://catalogue.bals.com/de/extern/134 | EC001317 | CEE-Anbausteckdose (IEC 60309) | 27440504
136 |  | Anbaudose 63A 5p 400V 6h, IP44 | Anbausteckdose gerade 63A 5p 400V 6h, IP44 | Anbausteckdose gerade 63A 5p (3P+N+PE) 400V (200/346 - 240/415V~) 6h IP44, Frequenz: 50/60Hz, Technische Kennfarbe: rot RAL 3000, Kontaktträger/Kontakte: die Kontakte sind Messing vernickelt, der Kontaktträger ist aus Polyamid, Maximaler Leiterquerschnitt: 25,0 qmm, Gehäusematerial: Polyamid, Anschlusstechnik: Schraubklemmen als Rahmenklemmen mit Kontex-Kontakt, Kabeleinführung: sonstige, Gerätefarbe: Klappdeckel rot RAL 3000, Gehäuse grau RAL 7035, Gerätehöhe: 114 mm, Gerätebreite: 100 mm, Gerätetiefe: 134 mm, Flanschmaß vertikal: 107 mm, Flanschmaß horizontal: 100 mm, Bohrlochabstand vertikal: 85 mm, Bohrlochabstand horizontal: 77 mm | 12 | 250.1 | EUR | ST | 2024-07-01 | 1 | 5 | 0.49 | KG | 4024941001366 | 85366990 | DE | 67/3 | https://catalogue.bals.com/de/extern/136 | EC001317 | CEE-Anbausteckdose (IEC 60309) | 27440504
156 |  | Wanddose-Abgesi. 16A 4p 400V 6h, IP44 | Wandsteckdose QUICK-CONNECT TE, abgesichert 16A 4p 400V 6h, IP44 | Wandsteckdose QUICK-CONNECT TE, abgesichert 16A 4p (3P+PE) 400V (380 - 415V~) 6h IP44, Frequenz: 50/60Hz, Technische Kennfarbe: rot RAL 3000, Gehäusegröße: 170x90 mm (HxB), Kontaktträger/Kontakte: der Kontaktträger ist aus hochwärmebeständigem Material, die Kontakte sind Messing vernickelt, Maximaler Leiterquerschnitt: 4,0 qmm, Gehäusematerial: Polycarbonat, Anschlusstechnik: schraublose Federklemmtechnik als Käfigzugfederklemme mit Kontex-Kontakt, Absicherung: ohne, Kabeleinführung: 1xM20 oben, 1xM25/20 unten, Gerätefarbe: Betätigungsklappe rauchtopas, Klappdeckel rot RAL 3000, Gehäuseunterteil grau RAL 7035, Gehäuseoberteil grau RAL 7035, Gerätehöhe: 189 mm, Gerätebreite: 90 mm, Gerätetiefe: 114 mm, Sonstige technische Eigenschaften: Die Leitungseinführung ist einmal oben offen und zweimal unten verschlossen, Das Gehäuseunterteil ist um 180° drehbar, Eine Tragschiene für 5 Teilungseinheiten senkrecht ist unter der Betätigungsklappe vorhanden, Im Gehäuseunterteil ist eine Tragschiene vorhanden, Die Sicherungsabdeckung ist mit Vorprägungen | 16 | 329.5 | EUR | ST | 2024-07-01 | 1 | 1 | 0.516 | KG | 4024941001564 | 85366990 | DE | 48/1 | https://catalogue.bals.com/de/extern/156 | EC001324 | CEE-Steckdose abschaltbar, abgesichert (IEC 60309) | 27440508
158 |  | Wanddose-Abgesi. 16A 4p 400V 6h, IP44 | Wandsteckdose QUICK-CONNECT TE, abgesichert 16A 4p 400V 6h, IP44 | Wandsteckdose QUICK-CONNECT TE, abgesichert 16A 4p (3P+PE) 400V (380 - 415V~) 6h IP44, Frequenz: 50/60Hz, Technische Kennfarbe: rot RAL 3000, Gehäusegröße: 170x90 mm (HxB), Kontaktträger/Kontakte: der Kontaktträger ist aus hochwärmebeständigem Material, die Kontakte sind Messing vernickelt, Maximaler Leiterquerschnitt: 4,0 qmm, Gehäusematerial: Polycarbonat, Anschlusstechnik: schraublose Federklemmtechnik als Käfigzugfederklemme mit Kontex-Kontakt, Absicherung: D0-Sicherung, Kabeleinführung: 1xM20 oben, 1xM25/20 unten, Gerätefarbe: Betätigungsklappe rauchtopas, Klappdeckel rot RAL 3000, Gehäuseunterteil grau RAL 7035, Gehäuseoberteil grau RAL 7035, Gerätehöhe: 189 mm, Gerätebreite: 90 mm, Gerätetiefe: 114 mm, Sonstige technische Eigenschaften: Die Leitungseinführung ist einmal oben offen und zweimal unten verschlossen, Das Gehäuseunterteil ist um 180° drehbar, Ein Sicherungssockel D 01 3pol ist unter der Betätigungsklappe vorhanden | 16 | 412.2 | EUR | ST | 2024-07-01 | 1 | 1 |  | KG | 4024941001588 | 85366990 | DE | 48/1 | https://catalogue.bals.com/de/extern/158 | EC001324 | CEE-Steckdose abschaltbar, abgesichert (IEC 60309) | 27440508
174 |  | Wanddose-Schalt. 63A 4p 400V 6h, IP44 | Wandsteckdose abschaltbar abgesichert 63A 4p 400V 6h, IP44 | Wandsteckdose abschaltbar abgesichert 63A 4p (3P+PE) 400V (380 - 415V~) 6h IP44, Frequenz: 50/60Hz, Technische Kennfarbe: rot RAL 3000, Gehäusegröße: 460x180 mm (HxB), Kontaktträger/Kontakte: der Kontaktträger ist aus hochwärmebeständigem Material, die Kontakte sind Messing vernickelt, Maximaler Leiterquerschnitt: 25,0 qmm, Gehäusematerial: Polycarbonat, Anschlusstechnik: Schraubklemmen als Rahmenklemmen mit Kontex-Kontakt, Absicherung: D0-Sicherung, Kabeleinführung: 1xM40 oben, 1xM40/M32 unten, Gerätefarbe: Betätigungsklappe rauchtopas, Klappdeckel rot RAL 3000, Gehäuseschrauben grau RAL 7035, Gehäuseunterteil grau RAL 7035, Gehäuseoberteil grau RAL 7035, Schalterknebel grau RAL 7035, Gerätehöhe: 500 mm, Gerätebreite: 180 mm, Gerätetiefe: 191 mm, Sonstige technische Eigenschaften: Die Leitungseinführung ist einmal oben und zweimal unten offen, In 0-Stellung abschließbar für bis zu 4 Bügelschlösser mit einem Bügeldurchmesser bis 7mm, Ein Sicherungssockel D 02 3pol ist unter der Betätigungsklappe vorhanden | 16 | 1656 | EUR | ST | 2024-07-01 | 1 | 1 | 3.65 | KG | 4024941001748 | 85366990 | DE | 58/1 | https://catalogue.bals.com/de/extern/174 | EC001324 | CEE-Steckdose abschaltbar, abgesichert (IEC 60309) | 27440508
175 |  | Wanddose-Schalt. 63A 5p 400V 6h, IP44 | Wandsteckdose TE abschaltbar, abgesichert 63A 5p 400V 6h, IP44 | Wandsteckdose TE abschaltbar, abgesichert 63A 5p (3P+N+PE) 400V (200/346 - 240/415V~) 6h IP44, Frequenz: 50/60Hz, Technische Kennfarbe: rot RAL 3000, Gehäusegröße: 460x180 mm (HxB), Kontaktträger/Kontakte: der Kontaktträger ist aus hochwärmebeständigem Material, die Kontakte sind Messing vernickelt, Maximaler Leiterquerschnitt: 25,0 qmm, Gehäusematerial: Polycarbonat, Anschlusstechnik: Schraubklemmen als Rahmenklemmen mit Kontex-Kontakt, Absicherung: D0-Sicherung, Kabeleinführung: 1xM40 oben, 1xM40/M32 unten, Gerätefarbe: Betätigungsklappe rauchtopas, Klappdeckel rot RAL 3000, Gehäuseschrauben grau RAL 7035, Gehäuseunterteil grau RAL 7035, Gehäuseoberteil grau RAL 7035, Schalterknebel grau RAL 7035, Gerätehöhe: 500 mm, Gerätebreite: 180 mm, Gerätetiefe: 191 mm, Sonstige technische Eigenschaften: Die Leitungseinführung ist einmal oben und zweimal unten offen, In 0-Stellung abschließbar für bis zu 4 Bügelschlösser mit einem Bügeldurchmesser bis 7mm, Ein Sicherungssockel D 02 3pol ist unter der Betätigungsklappe vorhanden | 16 | 1772.5 | EUR | ST | 2024-07-01 | 1 | 1 | 3.495 | KG | 4024941001755 | 85366990 | DE | 58/1 | https://catalogue.bals.com/de/extern/175 | EC001324 | CEE-Steckdose abschaltbar, abgesichert (IEC 60309) | 27440508
176 |  | Wanddose-Schalt. 63A 4p 230V 9h, IP44 | Wandsteckdose abschaltbar abgesichert 63A 4p 230V 9h, IP44 | Wandsteckdose abschaltbar abgesichert 63A 4p (3P+PE) 230V (200 - 250V~) 9h IP44, Frequenz: 50/60Hz, Technische Kennfarbe: blau RAL 5015, Gehäusegröße: 460x180 mm (HxB), Kontaktträger/Kontakte: der Kontaktträger ist aus hochwärmebeständigem Material, die Kontakte sind Messing vernickelt, Maximaler Leiterquerschnitt: 25,0 qmm, Gehäusematerial: Polycarbonat, Anschlusstechnik: Schraubklemmen als Rahmenklemmen mit Kontex-Kontakt, Absicherung: D0-Sicherung, Kabeleinführung: 1xM40 oben, 1xM40/M32 unten, Gerätefarbe: Betätigungsklappe rauchtopas, Klappdeckel blau RAL 5015, Gehäuseschrauben grau RAL 7035, Gehäuseunterteil grau RAL 7035, Gehäuseoberteil grau RAL 7035, Schalterknebel grau RAL 7035, Gerätehöhe: 500 mm, Gerätebreite: 180 mm, Gerätetiefe: 191 mm, Sonstige technische Eigenschaften: Die Leitungseinführung ist einmal oben und zweimal unten offen, In 0-Stellung abschließbar für bis zu 4 Bügelschlösser mit einem Bügeldurchmesser bis 7mm, Ein Sicherungssockel D 02 3pol ist unter der Betätigungsklappe vorhanden | 16 | 1693.5 | EUR | ST | 2024-07-01 | 1 | 1 | 3.65 | KG | 4024941001762 | 85366990 | DE | 58/1 | https://catalogue.bals.com/de/extern/176 | EC001324 | CEE-Steckdose abschaltbar, abgesichert (IEC 60309) | 27440508
177 |  | Wanddose-Schalt. 63A 5p 230V 9h, IP44 | Wandsteckdose abschaltbar abgesichert 63A 5p 230V 9h, IP44 | Wandsteckdose abschaltbar abgesichert 63A 5p (3P+N+PE) 230V (120/208 - 144/250V~) 9h IP44, Frequenz: 50/60Hz, Technische Kennfarbe: blau RAL 5015, Gehäusegröße: 460x180 mm (HxB), Kontaktträger/Kontakte: der Kontaktträger ist aus Polyamid, die Kontakte sind Messing vernickelt, Maximaler Leiterquerschnitt: 25,0 qmm, Gehäusematerial: Polycarbonat, Anschlusstechnik: Schraubklemmen als Rahmenklemmen mit Kontex-Kontakt, Absicherung: D0-Sicherung, Kabeleinführung: 1xM40 oben, 1xM40/M32 unten, Gerätefarbe: Betätigungsklappe rauchtopas, Klappdeckel blau RAL 5015, Gehäuseschrauben grau RAL 7035, Gehäuseunterteil grau RAL 7035, Gehäuseoberteil grau RAL 7035, Schalterknebel grau RAL 7035, Gerätehöhe: 500 mm, Gerätebreite: 180 mm, Gerätetiefe: 191 mm, Sonstige technische Eigenschaften: Die Leitungseinführung ist einmal oben und zweimal unten offen, In 0-Stellung abschließbar für bis zu 4 Bügelschlösser mit einem Bügeldurchmesser bis 7mm, Ein Sicherungssockel D 02 3pol ist unter der Betätigungsklappe vorhanden | 16 | 1810.2 | EUR | ST | 2024-07-01 | 1 | 1 |  | KG | 4024941001779 | 85366990 | DE | 58/1 | https://catalogue.bals.com/de/extern/177 | EC001324 | CEE-Steckdose abschaltbar, abgesichert (IEC 60309) | 27440508
178 |  | Wanddose-Schalt. 63A 4p 400V 6h, IP44 | Wandsteckdose TE abschaltbar, abgesichert 63A 4p 400V 6h, IP44 | Wandsteckdose TE abschaltbar, abgesichert 63A 4p (3P+PE) 400V (380 - 415V~) 6h IP44, Frequenz: 50/60Hz, Technische Kennfarbe: rot RAL 3000, Gehäusegröße: 460x180 mm (HxB), Kontaktträger/Kontakte: der Kontaktträger ist aus hochwärmebeständigem Material, die Kontakte sind Messing vernickelt, Maximaler Leiterquerschnitt: 25,0 qmm, Gehäusematerial: Polycarbonat, Anschlusstechnik: Schraubklemmen als Rahmenklemmen mit Kontex-Kontakt, Absicherung: D-Sicherung, Kabeleinführung: 1xM40 oben, 1xM40/M32 unten, Gerätefarbe: Betätigungsklappe rauchtopas, Klappdeckel rot RAL 3000, Gehäuseschrauben grau RAL 7035, Gehäuseunterteil grau RAL 7035, Gehäuseoberteil grau RAL 7035, Schalterknebel grau RAL 7035, Gerätehöhe: 500 mm, Gerätebreite: 180 mm, Gerätetiefe: 191 mm, Sonstige technische Eigenschaften: Die Leitungseinführung ist einmal oben und zweimal unten offen, In 0-Stellung abschließbar für bis zu 4 Bügelschlösser mit einem Bügeldurchmesser bis 7mm, Ein Sicherungssockel D III 3pol ist unter der Betätigungsklappe vorhanden | 16 | 1651.8 | EUR | ST | 2024-07-01 | 1 | 1 | 3.65 | KG | 4024941001786 | 85366990 | DE | 58/1 | https://catalogue.bals.com/de/extern/178 | EC001324 | CEE-Steckdose abschaltbar, abgesichert (IEC 60309) | 27440508
179 |  | Wanddose-Schalt. 63A 5p 400V 6h, IP44 | Wandsteckdose TE abschaltbar, abgesichert 63A 5p 400V 6h, IP44 | Wandsteckdose TE abschaltbar, abgesichert 63A 5p (3P+N+PE) 400V (200/346 - 240/415V~) 6h IP44, Frequenz: 50/60Hz, Technische Kennfarbe: rot RAL 3000, Gehäusegröße: 460x180 mm (HxB), Kontaktträger/Kontakte: der Kontaktträger ist aus hochwärmebeständigem Material, die Kontakte sind Messing vernickelt, Maximaler Leiterquerschnitt: 25,0 qmm, Gehäusematerial: Polycarbonat, Anschlusstechnik: Schraubklemmen als Rahmenklemmen mit Kontex-Kontakt, Absicherung: D-Sicherung, Kabeleinführung: 1xM40 oben, 1xM40/M32 unten, Gerätefarbe: Betätigungsklappe rauchtopas, Klappdeckel rot RAL 3000, Gehäuseschrauben grau RAL 7035, Gehäuseunterteil grau RAL 7035, Gehäuseoberteil grau RAL 7035, Schalterknebel grau RAL 7035, Gerätehöhe: 500 mm, Gerätebreite: 180 mm, Gerätetiefe: 191 mm, Sonstige technische Eigenschaften: Die Leitungseinführung ist einmal oben und zweimal unten offen, In 0-Stellung abschließbar für bis zu 4 Bügelschlösser mit einem Bügeldurchmesser bis 7mm, Ein Sicherungssockel D III 3pol ist unter der Betätigungsklappe vorhanden | 16 | 1728.2 | EUR | ST | 2024-07-01 | 1 | 1 | 3.795 | KG | 4024941001793 | 85366990 | DE | 58/1 | https://catalogue.bals.com/de/extern/179 | EC001324 | CEE-Steckdose abschaltbar, abgesichert (IEC 60309) | 27440508
182 |  | Zwischenflansch | Zwischenflansch | Zwischenflansch Technische Kennfarbe: grau RAL 7035, Gehäusematerial: Polycarbonat, Gerätehöhe: 81,5 mm, Gerätebreite: 81,5 mm, Gerätetiefe: 8,5 mm, Sonstige technische Eigenschaften: Zwischenflansch für Anbausteck- dosen gerade 16 und 32A Schraubklemme Flanschgröße 75x75mm, Zwischenflansch für Anbausteck- dosen gerade 16A QUICK-CONNECT Flanschgröße 75x75mm | 10 | 36 | EUR | ST | 2024-07-01 | 1 | 10 | 0.035 | KG | 4024941001823 | 85389099 | DE | 82/3 | https://catalogue.bals.com/de/extern/182 | EC002838 | Zubehör/Ersatzteile für CEE-Steckvorrichtungen (IEC 60309)
187 |  | Montagerahmen | Montagerahmen | Montagerahmen Technische Kennfarbe: grau RAL 7035, Gehäusematerial: Polyamid, Gerätehöhe: 70 mm, Gerätebreite: 70 mm, Gerätetiefe: 12 mm, Flanschmaß vertikal: 70 mm, Flanschmaß horizontal: 70 mm, Bohrlochabstand vertikal: 60 mm, Bohrlochabstand horizontal: 60 mm | 10 | 8.9 | EUR | ST | 2024-07-01 | 1 | 100 | 0.014 | KG | 4024941001878 | 85389099 | DE | 82/2 | https://catalogue.bals.com/de/extern/187 | EC002838 | Zubehör/Ersatzteile für CEE-Steckvorrichtungen (IEC 60309)
188 |  | Montagerahmen | Montagerahmen | Montagerahmen Technische Kennfarbe: grau RAL 7035, Gehäusematerial: Polyamid, Gerätehöhe: 95 mm, Gerätebreite: 87 mm, Gerätetiefe: 12 mm, Bohrlochabstand vertikal: 85 mm, Bohrlochabstand horizontal: 77 mm | 10 | 9.7 | EUR | ST | 2024-07-01 | 1 | 100 | 0.018 | KG | 4024941001885 | 85389099 | DE | 82/2 | https://catalogue.bals.com/de/extern/188 | EC002838 | Zubehör/Ersatzteile für CEE-Steckvorrichtungen (IEC 60309)
189 |  | Montagerahmen | Montagerahmen | Montagerahmen Technische Kennfarbe: grau RAL 7035, Gehäusematerial: Polyamid, Gerätehöhe: 80 mm, Gerätebreite: 80 mm, Gerätetiefe: 13 mm, Flanschmaß vertikal: 80 mm, Flanschmaß horizontal: 80 mm, Bohrlochabstand vertikal: 70 mm, Bohrlochabstand horizontal: 70 mm | 10 | 8.9 | EUR | ST | 2024-07-01 | 1 | 100 | 0.017 | KG | 4024941001892 | 85389099 | DE | 82/2 | https://catalogue.bals.com/de/extern/189 | EC002838 | Zubehör/Ersatzteile für CEE-Steckvorrichtungen (IEC 60309)
200 |  | Stecker IQ QC 16A 5p 400V 6h, IP54 | Stecker INNOLINQ QC 16A 5p 400V 6h, IP54 | Stecker INNOLINQ QC 16A 5p (3P+N+PE) 400V (200/346 - 240/415V~) 6h IP54, Frequenz: 50/60Hz, Technische Kennfarbe: rot RAL 3000, Kontaktträger/Kontakte: die Kontakte sind Messing blank, der Kontaktträger ist aus hochwärmebeständigem Material, Maximaler Leiterquerschnitt: 2,5 qmm, Gehäusematerial: Polyamid, Anschlusstechnik: schraublose Federklemmtechnik als Käfigzugfederklemme mit KONTEX-ULTRA Kontakt, Kabeleinführung: mit Kabelverschraubung, Gerätefarbe: Kabelverschraubung dunkelgrau RAL 7012, Gehäusehaube dunkelgrau RAL 7012, Kragen rot RAL 3000, Gerätehöhe: 160 mm, Gerätebreite: 71 mm, Gerätetiefe: 78 mm, Halogenfrei: ja, Sonstige technische Eigenschaften: dieses Produkt ist ohne Bleianteil, Mit MULTI-GRIP Kabelverschraubung und integrierter Zugentlastung, Die Verbindung der Gehäuseteile ist schraubenlos und wird durch einen Rastverschluß arretiert. Ein Öffnen mittels Schraubendreher ist möglich, Für Kabel mit einem min. Durchmesser von 10mm bis max. Durchmesser 21mm | 11 | 25 | EUR | ST | 2024-07-01 | 1 | 10 | 0.158 | KG | 4024941345934 | 85366990 | DE | 88/1 | https://catalogue.bals.com/de/extern/200 | EC000140 | CEE-Stecker (IEC 60309) | 27440509
201 |  | Stecker IQ QC 32A 5p 400V 6h, IP54 | Stecker INNOLINQ QC 32A 5p 400V 6h, IP54 | Stecker INNOLINQ QC 32A 5p (3P+N+PE) 400V (200/346 - 240/415V~) 6h IP54, Frequenz: 50/60Hz, Technische Kennfarbe: rot RAL 3000, Kontaktträger/Kontakte: die Kontakte sind Messing blank, der Kontaktträger ist aus hochwärmebeständigem Material, Maximaler Leiterquerschnitt: 6,0 qmm, Gehäusematerial: Polyamid, Anschlusstechnik: schraublose Federklemmtechnik als Käfigzugfederklemme mit KONTEX-ULTRA Kontakt, Kabeleinführung: mit Kabelverschraubung, Gerätefarbe: Kragen rot RAL 3000, Gehäusehaube dunkelgrau RAL 7012, Kabelverschraubung dunkelgrau RAL 7012, Gerätehöhe: 191 mm, Gerätebreite: 80 mm, Gerätetiefe: 89 mm, Halogenfrei: ja, Sonstige technische Eigenschaften: dieses Produkt ist ohne Bleianteil, Für Kabel mit einem min. Durchmesser von 13mm bis max. Durchmesser 29mm, Mit MULTI-GRIP Kabelverschraubung und integrierter Zugentlastung, Die Verbindung der Gehäuseteile ist schraubenlos und wird durch einen Rastverschluß arretiert. Ein Öffnen mittels Schraubendreher ist möglich | 11 | 34.6 | EUR | ST | 2024-07-01 | 1 | 10 | 0.312 | KG | 4024941346016 | 85366990 | DE | 88/1 | https://catalogue.bals.com/de/extern/201 | EC000140 | CEE-Stecker (IEC 60309) | 27440509
211 |  | Stecker IQ QC 16A 3p 230V 6h, IP54 | Stecker INNOLINQ QC 16A 3p 230V 6h, IP54 | Stecker INNOLINQ QC 16A 3p (2P+PE) 230V (200 - 250V~) 6h IP54, Frequenz: 50/60Hz, Technische Kennfarbe: blau RAL 5015, Kontaktträger/Kontakte: die Kontakte sind Messing blank, der Kontaktträger ist aus hochwärmebeständigem Material, Maximaler Leiterquerschnitt: 2,5 qmm, Gehäusematerial: Polyamid, Anschlusstechnik: schraublose Federklemmtechnik als Käfigzugfederklemme mit KONTEX-ULTRA Kontakt, Kabeleinführung: mit Kabelverschraubung, Gerätefarbe: Kragen blau RAL 5015, Gehäusehaube dunkelgrau RAL 7012, Kabelverschraubung dunkelgrau RAL 7012, Gerätehöhe: 145 mm, Gerätebreite: 59 mm, Gerätetiefe: 64 mm, Halogenfrei: ja, Sonstige technische Eigenschaften: dieses Produkt ist ohne Bleianteil, Mit MULTI-GRIP Kabelverschraubung und integrierter Zugentlastung, Für Kabel mit einem min. Durchmesser von 8mm bis max. Durchmesser 18mm, Die Verbindung der Gehäuseteile ist schraubenlos und wird durch einen Rastverschluß arretiert. Ein Öffnen mittels Schraubendreher ist möglich | 12 | 58.5 | EUR | ST | 2024-07-01 | 1 | 10 | 0.104 | KG | 4024941345774 | 85366990 | DE | 88/1 + 263/3 | https://catalogue.bals.com/de/extern/211 | EC000140 | CEE-Stecker (IEC 60309) | 27440509
215 |  | Stecker IQ QC 16A 4p 400V 6h, IP54 | Stecker INNOLINQ QC 16A 4p 400V 6h, IP54 | Stecker INNOLINQ QC 16A 4p (3P+PE) 400V (380 - 415V~) 6h IP54, Frequenz: 50/60Hz, Technische Kennfarbe: rot RAL 3000, Kontaktträger/Kontakte: die Kontakte sind Messing blank, der Kontaktträger ist aus hochwärmebeständigem Material, Maximaler Leiterquerschnitt: 2,5 qmm, Gehäusematerial: Polyamid, Anschlusstechnik: schraublose Federklemmtechnik als Käfigzugfederklemme mit KONTEX-ULTRA Kontakt, Kabeleinführung: mit Kabelverschraubung, Gerätefarbe: Kragen rot RAL 3000, Kabelverschraubung dunkelgrau RAL 7012, Gehäusehaube dunkelgrau RAL 7012, Gerätehöhe: 160 mm, Gerätebreite: 71 mm, Gerätetiefe: 76 mm, Halogenfrei: ja, Sonstige technische Eigenschaften: dieses Produkt ist ohne Bleianteil, Mit MULTI-GRIP Kabelverschraubung und integrierter Zugentlastung, Die Verbindung der Gehäuseteile ist schraubenlos und wird durch einen Rastverschluß arretiert. Ein Öffnen mittels Schraubendreher ist möglich | 12 | 60.5 | EUR | ST | 2024-07-01 | 1 | 10 | 0.165 | KG | 4024941345910 | 85366990 | DE | 88/1 |  | EC000140 | CEE-Stecker (IEC 60309) | 27440509
219 |  | Stecker 16A 3p 230V 6h, IP44 | Stecker 16A 3p 230V 6h, IP44 | Stecker 16A 3p (2P+PE) 230V (200 - 250V~) 6h IP44, Frequenz: 50/60Hz, Technische Kennfarbe: blau RAL 5015, Kontaktträger/Kontakte: der Kontaktträger ist aus Polyamid, die Kontakte sind Messing blank, Maximaler Leiterquerschnitt: 2,5 qmm, Gehäusematerial: Polyamid, Anschlusstechnik: mit Schraubklemme, Kabeleinführung: Knickschutztülle, Gerätefarbe: Kragen blau RAL 5015, Kabelknickschutz grau RAL 7035, Gehäusehaube blau RAL 5015, Gerätehöhe: 116 mm, Gerätebreite: 61 mm, Gerätetiefe: 51 mm, Sonstige technische Eigenschaften: Ein Verschließen der Steckvorrichtung mit einem Vorhängeschloss (Bügeldurchmessser 5mm) ist möglich, Die Kabeleinführung erfolgt über eine kurze Einführungstülle | 12 | 66.9 | EUR | ST | 2024-07-01 | 1 | 10 | 0.131 | KG | 4024941002196 | 85366990 | DE | 263/2 | https://catalogue.bals.com/de/extern/219 | EC000140 | CEE-Stecker (IEC 60309) | 27440509
224 |  | Phasenwender QC 16A 5p 230V 9h, IP44 | Phasenwender QUICK-CONNECT mit MULTI-GRIP Verschraubung 16A 5p 230V 9h, IP44 | Phasenwender QUICK-CONNECT mit MULTI-GRIP Verschraubung 16A 5p (3P+N+PE) 230V (120/208 - 144/250V~) 9h IP44, Frequenz: 50/60Hz, Technische Kennfarbe: blau RAL 5015, Kontaktträger/Kontakte: der Kontaktträger ist aus Polyamid, die Kontakte sind Messing vernickelt, Maximaler Leiterquerschnitt: 2,5 qmm, Gehäusematerial: Polyamid, Anschlusstechnik: schraublose Federklemmtechnik mit Buchsenfederklemmen, Kabeleinführung: mit Kabelverschraubung, Gerätefarbe: Kragen blau RAL 5015, Kabelverschraubung dunkelgrau RAL 7012, Gehäusehaube dunkelgrau RAL 7012, Gerätehöhe: 147 mm, Gerätebreite: 71 mm, Gerätetiefe: 75 mm, Sonstige technische Eigenschaften: Mit MULTI-GRIP Kabelverschraubung und integrierter Zugentlastung, Die Verbindung der Gehäuseteile ist schraubenlos und wird durch einen Rastverschluß arretiert. Ein Öffnen mittels Schraubendreher ist möglich, Für Kabel mit einem min. Durchmesser von 8mm bis max. Durchmesser 18mm | 13 | 122.8 | EUR | ST | 2024-07-01 | 1 | 10 | 0.16 | KG | 4024941002240 | 85366990 | DE | 106/1 | https://catalogue.bals.com/de/extern/224 | EC000140 | CEE-Stecker (IEC 60309) | 27440509
225 |  | Phasenwender QC 16A 5p 400V 6h, IP44 | Phasenwender QUICK-CONNECT mit MULTI-GRIP Verschraubung 16A 5p 400V 6h, IP44 | Phasenwender QUICK-CONNECT mit MULTI-GRIP Verschraubung 16A 5p (3P+N+PE) 400V (200/346 - 240/415V~) 6h IP44, Frequenz: 50/60Hz, Technische Kennfarbe: rot RAL 3000, Kontaktträger/Kontakte: der Kontaktträger ist aus Polyamid, die Kontakte sind Messing vernickelt, Maximaler Leiterquerschnitt: 2,5 qmm, Gehäusematerial: Polyamid, Anschlusstechnik: schraublose Federklemmtechnik mit Buchsenfederklemmen, Kabeleinführung: mit Kabelverschraubung, Gerätefarbe: Kragen rot RAL 3000, Kabelverschraubung dunkelgrau RAL 7012, Gehäusehaube dunkelgrau RAL 7012, Gerätehöhe: 147 mm, Gerätebreite: 71 mm, Gerätetiefe: 75 mm, Sonstige technische Eigenschaften: Mit MULTI-GRIP Kabelverschraubung und integrierter Zugentlastung, Die Verbindung der Gehäuseteile ist schraubenlos und wird durch einen Rastverschluß arretiert. Ein Öffnen mittels Schraubendreher ist möglich, Für Kabel mit einem min. Durchmesser von 8mm bis max. Durchmesser 18mm | 13 | 108.5 | EUR | ST | 2024-07-01 | 1 | 10 | 0.176 | KG | 4024941002257 | 85366990 | DE | 106/1 | https://catalogue.bals.com/de/extern/225 | EC000140 | CEE-Stecker (IEC 60309) | 27440509
227 |  | Phasenwender QC 32A 5p 400V 6h, IP44 | Phasenwender QUICK-CONNECT mit MULTI-GRIP Verschraubung 32A 5p 400V 6h, IP44 | Phasenwender QUICK-CONNECT mit MULTI-GRIP Verschraubung 32A 5p (3P+N+PE) 400V (200/346 - 240/415V~) 6h IP44, Frequenz: 50/60Hz, Technische Kennfarbe: rot RAL 3000, Kontaktträger/Kontakte: der Kontaktträger ist aus Polyamid, die Kontakte sind Messing vernickelt, Maximaler Leiterquerschnitt: 6,0 qmm, Gehäusematerial: Polyamid, Anschlusstechnik: schraublose Federklemmtechnik mit Buchsenfederklemmen, Kabeleinführung: mit Kabelverschraubung, Gerätefarbe: Kragen rot RAL 3000, Kabelverschraubung dunkelgrau RAL 7012, Gehäusehaube dunkelgrau RAL 7012, Gerätehöhe: 178 mm, Gerätebreite: 79 mm, Gerätetiefe: 88 mm, Sonstige technische Eigenschaften: Mit MULTI-GRIP Kabelverschraubung und integrierter Zugentlastung, Die Verbindung der Gehäuseteile ist schraubenlos und wird durch einen Rastverschluß arretiert. Ein Öffnen mittels Schraubendreher ist möglich, Für Kabel mit einem min. Durchmesser von 11mm bis max. Durchmesser 23mm | 13 | 128.7 | EUR | ST | 2024-07-01 | 1 | 10 | 0.294 | KG | 4024941002271 | 85366990 | DE | 106/1 | https://catalogue.bals.com/de/extern/227 | EC000140 | CEE-Stecker (IEC 60309) | 27440509
231 |  | Winkelstecker 16A 3p 230V 6h, IP44 | Winkelstecker 16A 3p 230V 6h, IP44 | Winkelstecker 16A 3p (2P+PE) 230V (200 - 250V~) 6h IP44, Frequenz: 50/60Hz, Technische Kennfarbe: blau RAL 5015, Kontaktträger/Kontakte: die Kontakte sind Messing blank, der Kontaktträger ist aus Polyamid, Maximaler Leiterquerschnitt: 2,5 qmm, Gehäusematerial: Polyamid, Anschlusstechnik: mit Schraubklemme, Kabeleinführung: Knickschutztülle, Gerätefarbe: Gehäuse grau RAL 7035, Kabelknickschutz grau RAL 7035, Kragen blau RAL 5015, Gerätehöhe: 89 mm, Gerätebreite: 51 mm, Gerätetiefe: 78 mm, Sonstige technische Eigenschaften: Die Kabeleinführung erfolgt über eine nach innen gewölbte Einführungstülle, Die Kabeleinführung erfolgt über eine kurze Einführungstülle | 12 | 78.6 | EUR | ST | 2024-07-01 | 1 | 10 | 0.125 | KG | 4024941002318 | 85366990 | DE | 90/3 + 263/1 | https://catalogue.bals.com/de/extern/231 | EC000140 | CEE-Stecker (IEC 60309) | 27440509
236 |  | Winkelstecker 16A 5p 400V 6h, IP44 | Winkelstecker 16A 5p 400V 6h, IP44 | Winkelstecker 16A 5p (3P+N+PE) 400V (200/346 - 240/415V~) 6h IP44, Frequenz: 50/60Hz, Technische Kennfarbe: rot RAL 3000, Kontaktträger/Kontakte: der Kontaktträger ist aus Polyamid, die Kontakte sind Messing blank, Maximaler Leiterquerschnitt: 2,5 qmm, Gehäusematerial: Polyamid, Anschlusstechnik: mit Schraubklemme, Kabeleinführung: Knickschutztülle, Gerätefarbe: Kragen rot RAL 3000, Gehäusehaube grau RAL 7035, Kabelknickschutz grau RAL 7035, Gerätehöhe: 74 mm, Gerätebreite: 64 mm, Gerätetiefe: 96 mm, Sonstige technische Eigenschaften: Die Kabeleinführung erfolgt über eine kurze Einführungstülle | 12 | 85.7 | EUR | ST | 2024-07-01 | 1 | 10 | 0.15 | KG | 4024941002363 | 85366990 | DE | 90/3 | https://catalogue.bals.com/de/extern/236 | EC000140 | CEE-Stecker (IEC 60309) | 27440509
240 |  | Wandstecker 16A 3p 230V 6h, IP44 | Wandgerätestecker 16A 3p 230V 6h, IP44 | Wandgerätestecker 16A 3p (2P+PE) 230V (200 - 250V~) 6h IP44, Frequenz: 50/60Hz, Technische Kennfarbe: blau RAL 5015, Gehäusegröße: 60x56,5 mm (HxB), Kontaktträger/Kontakte: der Kontaktträger ist aus Polyamid, die Kontakte sind Messing blank, Maximaler Leiterquerschnitt: 2,5 qmm, Gehäusematerial: Polyamid, Anschlusstechnik: mit Schraubklemme, Kabeleinführung: 1xM20 oben, Gerätefarbe: Gehäuseunterteil blau RAL 5015, Gehäuseoberteil blau RAL 5015, Kragen blau RAL 5015, Gerätehöhe: 93 mm, Gerätebreite: 57 mm, Gerätetiefe: 63 mm, Sonstige technische Eigenschaften: Die Leitungseinführung ist einmal oben offen und einmal rückwärtig verschlossen | 12 | 75.8 | EUR | ST | 2024-07-01 | 1 | 10 | 0.111 | KG | 4024941002400 | 85366990 | DE | 91/1 + 263/4 | https://catalogue.bals.com/de/extern/240 | EC001319 | CEE-Gerätestecker (IEC 60309) | 27440505
242 |  | Wandstecker 16A 3p 230V 6h, IP44 | Wandgerätestecker 16A 3p 230V 6h, IP44 | Wandgerätestecker 16A 3p (2P+PE) 230V (200 - 250V~) 6h IP44, Frequenz: 50/60Hz, Technische Kennfarbe: blau RAL 5015, Gehäusegröße: 60x56,5 mm (HxB), Kontaktträger/Kontakte: der Kontaktträger ist aus Polyamid, die Kontakte sind Messing blank, Maximaler Leiterquerschnitt: 2,5 qmm, Gehäusematerial: Polyamid, Anschlusstechnik: mit Schraubklemme, Kabeleinführung: 1xM20 oben, Gerätefarbe: Gehäuseunterteil blau RAL 5015, Klappdeckel grau RAL 7035, Gehäuseoberteil blau RAL 5015, Kragen blau RAL 5015, Flansch blau RAL 5015, Gerätehöhe: 98 mm, Gerätebreite: 57 mm, Gerätetiefe: 84 mm, Sonstige technische Eigenschaften: Die Leitungseinführung ist einmal oben offen und einmal rückwärtig verschlossen, Der Klappdeckel ist selbstschließend | 12 | 106.9 | EUR | ST | 2024-07-01 | 1 | 10 | 0.148 | KG | 4024941002424 | 85366990 | DE | 93/1 + 264/1 | https://catalogue.bals.com/de/extern/242 | EC001319 | CEE-Gerätestecker (IEC 60309) | 27440505
245 |  | Wandstecker 16A 3p 230V 6h, IP44 | Wandgerätestecker 16A 3p 230V 6h, IP44 | Wandgerätestecker 16A 3p (2P+PE) 230V (200 - 250V~) 6h IP44, Frequenz: 50/60Hz, Technische Kennfarbe: blau RAL 5015, Gehäusegröße: 87x64 mm (HxB), Kontaktträger/Kontakte: der Kontaktträger ist aus Polyamid, die Kontakte sind Messing blank, Maximaler Leiterquerschnitt: 2,5 qmm, Gehäusematerial: Polyamid, Anschlusstechnik: mit Schraubklemme, Kabeleinführung: 1xM20 oben, Gerätefarbe: Gehäuseoberteil blau RAL 5015, Gehäuseunterteil grau RAL 7035, Gerätehöhe: 122 mm, Gerätebreite: 64 mm, Gerätetiefe: 93 mm, Sonstige technische Eigenschaften: Die Leitungseinführung ist einmal oben offen, einmal unten und einmal rückwärtig verschlossen | 12 | 93.7 | EUR | ST | 2024-07-01 | 1 | 10 | 0.169 | KG | 4024941002455 | 85366990 | DE | 91/3 | https://catalogue.bals.com/de/extern/245 | EC001319 | CEE-Gerätestecker (IEC 60309) | 27440505
249 |  | Wandstecker 16A 4p 400V 6h, IP44 | Wandgerätestecker 16A 4p 400V 6h, IP44 | Wandgerätestecker 16A 4p (3P+PE) 400V (380 - 415V~) 6h IP44, Frequenz: 50/60Hz, Technische Kennfarbe: rot RAL 3000, Gehäusegröße: 100x75 mm (HxB), Kontaktträger/Kontakte: der Kontaktträger ist aus Polyamid, die Kontakte sind Messing blank, Maximaler Leiterquerschnitt: 2,5 qmm, Gehäusematerial: Polyamid, Anschlusstechnik: mit Schraubklemme, Kabeleinführung: 1xM20 oben, Gerätefarbe: Gehäuseoberteil rot RAL 3000, Gehäuseunterteil grau RAL 7035, Gerätehöhe: 135 mm, Gerätebreite: 75 mm, Gerätetiefe: 106 mm, Sonstige technische Eigenschaften: Die Leitungseinführung ist einmal oben offen, einmal unten und einmal rückwärtig verschlossen | 12 | 103.4 | EUR | ST | 2024-07-01 | 1 | 10 | 0.225 | KG | 4024941002493 | 85366990 | DE | 91/3 | https://catalogue.bals.com/de/extern/249 | EC001319 | CEE-Gerätestecker (IEC 60309) | 27440505
251 |  | Caravanstecker 16A 3p 230V 6h, IP44 | Caravaneinbaugerätestecker 16A 3p 230V 6h, IP44 | Caravaneinbaugerätestecker 16A 3p (2P+PE) 230V (200 - 250V~) 6h IP44, Frequenz: 50/60Hz, Technische Kennfarbe: weiss RAL 5015, Gehäusegröße: 163x102 mm (HxB), Kontaktträger/Kontakte: der Kontaktträger ist aus Polyamid, die Kontakte sind Messing blank, Maximaler Leiterquerschnitt: 2,5 qmm, Gehäusematerial: ABS, Anschlusstechnik: mit Schraubklemme, Kabeleinführung: bis Durchmesser 13,5, Gerätefarbe: Gehäuseunterteil blau RAL 5015, Kragen blau RAL 5015, Gehäusehaube blau RAL 5015, Gerätehöhe: 170 mm, Gerätebreite: 102 mm, Gerätetiefe: 75 mm, Sonstige technische Eigenschaften: Die Befestigung ist 103x88 und die Einbauöffnung 135x70, Die Leitungseinführung ist einmal rückwärtig offen, Der Gerätestecker im Gehäuse ist ausschwenkbar | 12 | 114.2 | EUR | ST | 2024-07-01 | 1 | 10 | 0.296 | KG | 4024941002516 | 85366990 | DE | 262/4 | https://catalogue.bals.com/de/extern/251 | EC001319 | CEE-Gerätestecker (IEC 60309) | 27440505
254 |  | Caravanstecker 16A 3p 230V 6h, IP44 | Caravaneinbaugerätestecker 16A 3p 230V 6h, IP44 | Caravaneinbaugerätestecker 16A 3p (2P+PE) 230V (200 - 250V~) 6h IP44, Frequenz: 50/60Hz, Technische Kennfarbe: weiss RAL 5015, Gehäusegröße: 163x102 mm (HxB), Kontaktträger/Kontakte: der Kontaktträger ist aus Polyamid, die Kontakte sind Messing blank, Maximaler Leiterquerschnitt: 2,5 qmm, Gehäusematerial: ABS, Anschlusstechnik: mit Schraubklemme, Kabeleinführung: bis Durchmesser 13,5, Gerätefarbe: Gehäuseunterteil blau RAL 5015, Kragen blau RAL 5015, Gehäusehaube blau RAL 5015, Gerätehöhe: 170 mm, Gerätebreite: 102 mm, Gerätetiefe: 75 mm, Sonstige technische Eigenschaften: Die Befestigung ist 103x88 und die Einbauöffnung 135x70, Die Leitungseinführung ist einmal rückwärtig offen, Das Gehäuse ist mit einer Gummidichtung und einem Gegenrahmen ausgestattet und somit für den Zwischenbau geeignet, Der Gerätestecker im Gehäuse ist ausschwenkbar | 12 | 133.9 | EUR | ST | 2024-07-01 | 1 | 10 | 0.332 | KG | 4024941002547 | 85366990 | DE | 262/5 | https://catalogue.bals.com/de/extern/254 | EC001319 | CEE-Gerätestecker (IEC 60309) | 27440505
255 |  | Caravanstecker 16A 3p 230V 6h, IP44 | Caravaneinbaugerätestecker 16A 3p 230V 6h, IP44 | Caravaneinbaugerätestecker 16A 3p (2P+PE) 230V (200 - 250V~) 6h IP44, Frequenz: 50/60Hz, Technische Kennfarbe: schwarz RAL 9005, Gehäusegröße: 163x102 mm (HxB), Kontaktträger/Kontakte: der Kontaktträger ist aus Polyamid, die Kontakte sind Messing blank, Maximaler Leiterquerschnitt: 2,5 qmm, Gehäusematerial: ABS, Anschlusstechnik: mit Schraubklemme, Kabeleinführung: bis Durchmesser 13,5, Gerätefarbe: Gehäuseunterteil blau RAL 5015, Kragen blau RAL 5015, Gehäusehaube blau RAL 5015, Gerätehöhe: 170 mm, Gerätebreite: 102 mm, Gerätetiefe: 75 mm, Sonstige technische Eigenschaften: Die Befestigung ist 103x88 und die Einbauöffnung 135x70, Die Leitungseinführung ist einmal rückwärtig offen, Das Gehäuse ist mit einer Gummidichtung und einem Gegenrahmen ausgestattet und somit für den Zwischenbau geeignet, Der Gerätestecker im Gehäuse ist ausschwenkbar | 12 | 133.9 | EUR | ST | 2024-07-01 | 1 | 10 | 0.334 | KG | 4024941002554 | 85366990 | DE | 262/5 | https://catalogue.bals.com/de/extern/255 | EC001319 | CEE-Gerätestecker (IEC 60309) | 27440505
260 |  | Aufbaustecker 16A 3p 110V 4h, IP44 | Aufbaugerätestecker 16A 3p 110V 4h, IP44 | Aufbaugerätestecker 16A 3p (2P+PE) 110V (100 - 130V~) 4h IP44, Frequenz: 50/60Hz, Technische Kennfarbe: gelb RAL 1012, Kontaktträger/Kontakte: der Kontaktträger ist aus Polyamid, die Kontakte sind Messing blank, Maximaler Leiterquerschnitt: 2,5 qmm, Gehäusematerial: Polyamid, Anschlusstechnik: mit Schraubklemme, Kabeleinführung: sonstige, Gerätefarbe: Kragen gelb RAL 1012, Gehäuse grau RAL 7035, Gerätehöhe: 126 mm, Gerätebreite: 74 mm, Gerätetiefe: 71 mm, Flanschmaß vertikal: 84 mm, Flanschmaß horizontal: 74 mm, Bohrlochabstand vertikal: 64 mm, Bohrlochabstand horizontal: 58 mm | 12 | 106.9 | EUR | ST | 2024-07-01 | 1 | 10 | 0.141 | KG | 4024941002608 | 85366990 | DE | 99/1 | https://catalogue.bals.com/de/extern/260 | EC001319 | CEE-Gerätestecker (IEC 60309) | 27440505
261 |  | Aufbaustecker 16A 3p 230V 6h, IP44 | Aufbaugerätestecker 16A 3p 230V 6h, IP44 | Aufbaugerätestecker 16A 3p (2P+PE) 230V (200 - 250V~) 6h IP44, Frequenz: 50/60Hz, Technische Kennfarbe: blau RAL 5015, Kontaktträger/Kontakte: die Kontakte sind Messing blank, der Kontaktträger ist aus Polyamid, Maximaler Leiterquerschnitt: 2,5 qmm, Gehäusematerial: Polyamid, Anschlusstechnik: mit Schraubklemme, Kabeleinführung: sonstige, Gerätefarbe: Gehäuse grau RAL 7035, Kragen blau RAL 5015, Gerätehöhe: 126 mm, Gerätebreite: 74 mm, Gerätetiefe: 71 mm, Flanschmaß vertikal: 84 mm, Flanschmaß horizontal: 74 mm, Bohrlochabstand vertikal: 64 mm, Bohrlochabstand horizontal: 58 mm | 12 | 80.6 | EUR | ST | 2024-07-01 | 1 | 10 | 0.14 | KG | 4024941002615 | 85366990 | DE | 99/1 | https://catalogue.bals.com/de/extern/261 | EC001319 | CEE-Gerätestecker (IEC 60309) | 27440505
262 |  | Aufbaustecker 16A 3p 400V 9h, IP44 | Aufbaugerätestecker 16A 3p 400V 9h, IP44 | Aufbaugerätestecker 16A 3p (2P+PE) 400V (380 - 415V~) 9h IP44, Frequenz: 50/60Hz, Technische Kennfarbe: rot RAL 3000, Kontaktträger/Kontakte: der Kontaktträger ist aus Polyamid, die Kontakte sind Messing blank, Maximaler Leiterquerschnitt: 2,5 qmm, Gehäusematerial: Polyamid, Anschlusstechnik: mit Schraubklemme, Kabeleinführung: sonstige, Gerätefarbe: Kragen rot RAL 3000, Gehäuse grau RAL 7035, Gerätehöhe: 126 mm, Gerätebreite: 74 mm, Gerätetiefe: 71 mm, Flanschmaß vertikal: 84 mm, Flanschmaß horizontal: 74 mm, Bohrlochabstand vertikal: 64 mm, Bohrlochabstand horizontal: 58 mm | 12 | 106.9 | EUR | ST | 2024-07-01 | 1 | 10 | 0.165 | KG | 4024941002622 | 85366990 | DE | 99/1 |  | EC001319 | CEE-Gerätestecker (IEC 60309) | 27440505
264 |  | Aufbaustecker 16A 4p 230V 9h, IP44 | Aufbaugerätestecker 16A 4p 230V 9h, IP44 | Aufbaugerätestecker 16A 4p (3P+PE) 230V (200 - 250V~) 9h IP44, Frequenz: 50/60Hz, Technische Kennfarbe: blau RAL 5015, Kontaktträger/Kontakte: der Kontaktträger ist aus Polyamid, die Kontakte sind Messing blank, Maximaler Leiterquerschnitt: 2,5 qmm, Gehäusematerial: Polyamid, Anschlusstechnik: mit Schraubklemme, Kabeleinführung: sonstige, Gerätefarbe: Kragen blau RAL 5015, Gehäuse grau RAL 7035, Gerätehöhe: 145 mm, Gerätebreite: 75 mm, Gerätetiefe: 75 mm, Flanschmaß vertikal: 100 mm, Flanschmaß horizontal: 75 mm, Bohrlochabstand vertikal: 74 mm, Bohrlochabstand horizontal: 62 mm | 12 | 112.1 | EUR | ST | 2024-07-01 | 1 | 10 | 0.156 | KG | 4024941002646 | 85366990 | DE | 99/1 |  | EC001319 | CEE-Gerätestecker (IEC 60309) | 27440505
265 |  | Aufbaustecker 16A 4p 400V 6h, IP44 | Aufbaugerätestecker 16A 4p 400V 6h, IP44 | Aufbaugerätestecker 16A 4p (3P+PE) 400V (380 - 415V~) 6h IP44, Frequenz: 50/60Hz, Technische Kennfarbe: rot RAL 3000, Kontaktträger/Kontakte: der Kontaktträger ist aus Polyamid, die Kontakte sind Messing blank, Maximaler Leiterquerschnitt: 2,5 qmm, Gehäusematerial: Polyamid, Anschlusstechnik: mit Schraubklemme, Kabeleinführung: sonstige, Gerätefarbe: Kragen rot RAL 3000, Gehäuseunterteil grau RAL 7035, Gehäuseoberteil grau RAL 7035, Gerätehöhe: 145 mm, Gerätebreite: 75 mm, Gerätetiefe: 78 mm, Flanschmaß vertikal: 100 mm, Flanschmaß horizontal: 75 mm, Bohrlochabstand vertikal: 74 mm, Bohrlochabstand horizontal: 62 mm | 12 | 85.7 | EUR | ST | 2024-07-01 | 1 | 10 | 0.158 | KG | 4024941002653 | 85366990 | DE | 99/1 | https://catalogue.bals.com/de/extern/265 | EC001319 | CEE-Gerätestecker (IEC 60309) | 27440505
266 |  | Aufbaustecker 16A 4p 500V 7h, IP44 | Aufbaugerätestecker 16A 4p 500V 7h, IP44 | Aufbaugerätestecker 16A 4p (3P+PE) 500V (480 - 500V~) 7h IP44, Frequenz: 50/60Hz, Technische Kennfarbe: schwarz RAL 9005, Kontaktträger/Kontakte: der Kontaktträger ist aus Polyamid, die Kontakte sind Messing blank, Maximaler Leiterquerschnitt: 2,5 qmm, Gehäusematerial: Polyamid, Anschlusstechnik: mit Schraubklemme, Kabeleinführung: sonstige, Gerätefarbe: Kragen schwarz RAL 9005, Gehäuse grau RAL 7035, Gerätehöhe: 145 mm, Gerätebreite: 75 mm, Gerätetiefe: 78 mm, Flanschmaß vertikal: 100 mm, Flanschmaß horizontal: 75 mm, Bohrlochabstand vertikal: 74 mm, Bohrlochabstand horizontal: 62 mm | 12 | 112.1 | EUR | ST | 2024-07-01 | 1 | 10 | 0.18 | KG | 4024941002660 | 85366990 | DE | 99/1 | https://catalogue.bals.com/de/extern/266 | EC001319 | CEE-Gerätestecker (IEC 60309) | 27440505
267 |  | Aufbaustecker 16A 4p >50V grün 100-300Hz 10h, IP44 | Aufbaugerätestecker 16A 4p >50V grün 100-300Hz 10h, IP44 | Aufbaugerätestecker 16A 4p (3P+PE) >50V grün 100-300Hz (> 50V~) 10h IP44, Frequenz: 100 bis einschließlich 300Hz, Technische Kennfarbe: grün RAL 6002, Kontaktträger/Kontakte: der Kontaktträger ist aus Polyamid, die Kontakte sind Messing blank, Maximaler Leiterquerschnitt: 2,5 qmm, Gehäusematerial: Polyamid, Anschlusstechnik: mit Schraubklemme, Kabeleinführung: sonstige, Gerätefarbe: Gehäuse grau RAL 7035, Kragen grün RAL 6002, Gerätehöhe: 145 mm, Gerätebreite: 75 mm, Gerätetiefe: 78 mm, Flanschmaß vertikal: 100 mm, Flanschmaß horizontal: 75 mm, Bohrlochabstand vertikal: 74 mm, Bohrlochabstand horizontal: 62 mm | 12 | 112.1 | EUR | ST | 2024-07-01 | 1 | 10 | 0.18 | KG | 4024941002677 | 85366990 | DE | 99/1 |  | EC001319 | CEE-Gerätestecker (IEC 60309) | 27440505
300 |  | Kupplung IQ QC 16A 5p 400V 6h, IP54 | Kupplung INNOLINQ QC 16A 5p 400V 6h, IP54 | Kupplung INNOLINQ QC 16A 5p (3P+N+PE) 400V (200/346 - 240/415V~) 6h IP54, Frequenz: 50/60Hz, Technische Kennfarbe: rot RAL 3000, Kontaktträger/Kontakte: die Kontakte sind Messing blank, der Kontaktträger ist aus hochwärmebeständigem Material, Maximaler Leiterquerschnitt: 2,5 qmm, Gehäusematerial: Polyamid, Anschlusstechnik: schraublose Federklemmtechnik als Käfigzugfederklemme mit KONTEX-ULTRA Kontakt, Kabeleinführung: mit Kabelverschraubung, Gerätefarbe: Kragen rot RAL 3000, Kabelverschraubung dunkelgrau RAL 7012, Gehäusehaube dunkelgrau RAL 7012, Klappdeckel dunkelgrau RAL 7012, Gerätehöhe: 171 mm, Gerätebreite: 71 mm, Gerätetiefe: 94 mm, Halogenfrei: ja, Sonstige technische Eigenschaften: dieses Produkt ist ohne Bleianteil, Mit MULTI-GRIP Kabelverschraubung und integrierter Zugentlastung, Für Kabel mit einem min. Durchmesser von 10mm bis max. Durchmesser 21mm, Die Verbindung der Gehäuseteile ist schraubenlos und wird durch einen Rastverschluß arretiert. Ein Öffnen mittels Schraubendreher ist möglich | 11 | 30.6 | EUR | ST | 2024-07-01 | 1 | 10 | 0.2 | KG | 4024941347235 | 85366990 | DE | 109/1 | https://catalogue.bals.com/de/extern/300 | EC001320 | CEE-Kupplung (IEC 60309) | 27440506
301 |  | Kupplung IQ QC 32A 5p 400V 6h, IP54 | Kupplung INNOLINQ QC 32A 5p 400V 6h, IP54 | Kupplung INNOLINQ QC 32A 5p (3P+N+PE) 400V (200/346 - 240/415V~) 6h IP54, Frequenz: 50/60Hz, Technische Kennfarbe: rot RAL 3000, Kontaktträger/Kontakte: die Kontakte sind Messing blank, der Kontaktträger ist aus hochwärmebeständigem Material, Maximaler Leiterquerschnitt: 6,0 qmm, Gehäusematerial: Polyamid, Anschlusstechnik: schraublose Federklemmtechnik als Käfigzugfederklemme mit KONTEX-ULTRA Kontakt, Kabeleinführung: mit Kabelverschraubung, Gerätefarbe: Klappdeckel dunkelgrau RAL 7012, Kragen rot RAL 3000, Kabelverschraubung dunkelgrau RAL 7012, Gehäusehaube dunkelgrau RAL 7012, Gerätehöhe: 205 mm, Gerätebreite: 80 mm, Gerätetiefe: 105 mm, Halogenfrei: ja, Sonstige technische Eigenschaften: dieses Produkt ist ohne Bleianteil, Mit MULTI-GRIP Kabelverschraubung und integrierter Zugentlastung, Die Verbindung der Gehäuseteile ist schraubenlos und wird durch einen Rastverschluß arretiert. Ein Öffnen mittels Schraubendreher ist möglich, Für Kabel mit einem min. Durchmesser von 13mm bis max. Durchmesser 29mm | 11 | 40.9 | EUR | ST | 2024-07-01 | 1 | 10 | 0.346 | KG | 4024941347334 | 85366990 | DE | 109/1 | https://catalogue.bals.com/de/extern/301 | EC001320 | CEE-Kupplung (IEC 60309) | 27440506
311 |  | Kupplung IQ QC 16A 3p 230V 6h, IP54 | Kupplung INNOLINQ QC 16A 3p 230V 6h, IP54 | Kupplung INNOLINQ QC 16A 3p (2P+PE) 230V (200 - 250V~) 6h IP54, Frequenz: 50/60Hz, Technische Kennfarbe: blau RAL 5015, Kontaktträger/Kontakte: die Kontakte sind Messing blank, der Kontaktträger ist aus hochwärmebeständigem Material, Maximaler Leiterquerschnitt: 2,5 qmm, Gehäusematerial: Polyamid, Anschlusstechnik: schraublose Federklemmtechnik als Käfigzugfederklemme mit KONTEX-ULTRA Kontakt, Kabeleinführung: mit Kabelverschraubung, Gerätefarbe: Kragen blau RAL 5015, Klappdeckel dunkelgrau RAL 7012, Gehäusehaube dunkelgrau RAL 7012, Kabelverschraubung dunkelgrau RAL 7012, Gerätehöhe: 157 mm, Gerätebreite: 59 mm, Gerätetiefe: 80 mm, Halogenfrei: ja, Sonstige technische Eigenschaften: dieses Produkt ist ohne Bleianteil, Mit MULTI-GRIP Kabelverschraubung und integrierter Zugentlastung, Für Kabel mit einem min. Durchmesser von 8mm bis max. Durchmesser 18mm, Die Verbindung der Gehäuseteile ist schraubenlos und wird durch einen Rastverschluß arretiert. Ein Öffnen mittels Schraubendreher ist möglich | 12 | 74.4 | EUR | ST | 2024-07-01 | 1 | 10 | 0.154 | KG | 4024941347068 | 85366990 | DE | 109/1 + 264/3 | https://catalogue.bals.com/de/extern/311 | EC001320 | CEE-Kupplung (IEC 60309) | 27440506
315 |  | Kupplung IQ QC 16A 4p 400V 6h, IP54 | Kupplung INNOLINQ QC 16A 4p 400V 6h, IP54 | Kupplung INNOLINQ QC 16A 4p (3P+PE) 400V (380 - 415V~) 6h IP54, Frequenz: 50/60Hz, Technische Kennfarbe: rot RAL 3000, Kontaktträger/Kontakte: die Kontakte sind Messing blank, der Kontaktträger ist aus hochwärmebeständigem Material, Maximaler Leiterquerschnitt: 2,5 qmm, Gehäusematerial: Polyamid, Anschlusstechnik: schraublose Federklemmtechnik als Käfigzugfederklemme mit KONTEX-ULTRA Kontakt, Kabeleinführung: mit Kabelverschraubung, Gerätefarbe: Klappdeckel dunkelgrau RAL 7012, Kragen rot RAL 3000, Gehäusehaube dunkelgrau RAL 7012, Kabelverschraubung dunkelgrau RAL 7012, Gerätehöhe: 171 mm, Gerätebreite: 71 mm, Gerätetiefe: 90 mm, Halogenfrei: ja, Sonstige technische Eigenschaften: dieses Produkt ist ohne Bleianteil, Die Verbindung der Gehäuseteile ist schraubenlos und wird durch einen Rastverschluß arretiert. Ein Öffnen mittels Schraubendreher ist möglich, Mit MULTI-GRIP Kabelverschraubung und integrierter Zugentlastung | 12 | 75.2 | EUR | ST | 2024-07-01 | 1 | 10 | 0.2 | KG | 4024941347211 | 85366990 | DE | 109/1 |  | EC001320 | CEE-Kupplung (IEC 60309) | 27440506
410 |  | Wanddose-Kleinsp 16A 2p 24V keine Hilfsnase oder Nut, IP44 | Kleinspannungs-Wandsteckdose 16A 2p 24V keine Hilfsnase oder Nut, IP44 | Kleinspannungs-Wandsteckdose 16A 2p (2P) 24V (20 bis 25V) keine Hilfsnase oder Nut IP44, Frequenz: 50/60Hz, Technische Kennfarbe: violett RAL 4005, Gehäusegröße: 80x70 mm (HxB), Kontaktträger/Kontakte: der Kontaktträger ist aus Polyamid, die Kontakte sind Messing vernickelt, Maximaler Leiterquerschnitt: 10,0 qmm, Gehäusematerial: Polyamid, Anschlusstechnik: mit Schraubklemme, Kabeleinführung: 1xM25 oben, Gerätefarbe: Kragen grau RAL 7035, Klappdeckel violett RAL 4005, Gehäuseunterteil grau RAL 7035, Gehäuseoberteil grau RAL 7035, Gerätehöhe: 113 mm, Gerätebreite: 70 mm, Gerätetiefe: 79 mm, Sonstige technische Eigenschaften: Die Leitungseinführung ist einmal oben offen | 14 | 130 | EUR | ST | 2024-07-01 | 1 | 10 | 0.177 | KG | 4024941004107 | 85366990 | DE | 229/1 | https://catalogue.bals.com/de/extern/410 | EC001321 | CEE-Steckdose (IEC 60309) | 27440510
411 |  | Wanddose-Kleinsp 16A 2p 42V 12h, IP44 | Kleinspannungs-Wandsteckdose 16A 2p 42V 12h, IP44 | Kleinspannungs-Wandsteckdose 16A 2p (2P) 42V (40 bis 50V) 12h IP44, Frequenz: 50/60Hz, Technische Kennfarbe: grau RAL 7035, Gehäusegröße: 80x70 mm (HxB), Kontaktträger/Kontakte: der Kontaktträger ist aus Polyamid, die Kontakte sind Messing vernickelt, Maximaler Leiterquerschnitt: 10,0 qmm, Gehäusematerial: Polyamid, Anschlusstechnik: mit Schraubklemme, Kabeleinführung: 1xM25 oben, Gerätefarbe: Klappdeckel grau RAL 7035, Gehäuseunterteil grau RAL 7035, Gehäuseoberteil grau RAL 7035, Kragen grau RAL 7035, Gerätehöhe: 113 mm, Gerätebreite: 70 mm, Gerätetiefe: 79 mm, Sonstige technische Eigenschaften: Die Leitungseinführung ist einmal oben offen | 14 | 130 | EUR | ST | 2024-07-01 | 1 | 10 | 0.177 | KG | 4024941004114 | 85366990 | DE | 229/1 | https://catalogue.bals.com/de/extern/411 | EC001321 | CEE-Steckdose (IEC 60309) | 27440510
412 |  | Wanddose-Kleinsp 16A 2p <50V grün 100-200Hz 4h, IP44 | Kleinspannungs-Wandsteckdose 16A 2p <50V grün 100-200Hz 4h, IP44 | Kleinspannungs-Wandsteckdose 16A 2p (2P) <50V grün 100-200Hz (20 bis 25 und 40 bis 50V) 4h IP44, Frequenz: 100 - 200Hz, Technische Kennfarbe: grün RAL 6002, Gehäusegröße: 80x70 mm (HxB), Kontaktträger/Kontakte: der Kontaktträger ist aus Polyamid, die Kontakte sind Messing vernickelt, Maximaler Leiterquerschnitt: 10,0 qmm, Gehäusematerial: Polyamid, Anschlusstechnik: mit Schraubklemme, Kabeleinführung: 1xM25 oben, Gerätefarbe: Klappdeckel grün RAL 6002, Kragen grau RAL 7035, Gehäuseunterteil grau RAL 7035, Gehäuseoberteil grau RAL 7035, Gerätehöhe: 113 mm, Gerätebreite: 70 mm, Gerätetiefe: 79 mm, Sonstige technische Eigenschaften: Die Leitungseinführung ist einmal oben offen | 14 | 155 | EUR | ST | 2024-07-01 | 1 | 10 | 0.179 | KG | 4024941004121 | 85366990 | DE | 229/1 | https://catalogue.bals.com/de/extern/412 | EC001321 | CEE-Steckdose (IEC 60309) | 27440510
413 |  | Wanddose-Kleinsp 16A 2p <50V grün 300Hz 2h, IP44 | Kleinspannungs-Wandsteckdose 16A 2p <50V grün 300Hz 2h, IP44 | Kleinspannungs-Wandsteckdose 16A 2p (2P) <50V grün 300Hz 2h IP44, Frequenz: 300Hz, Technische Kennfarbe: grün RAL 6002, Gehäusegröße: 80x70 mm (HxB), Kontaktträger/Kontakte: der Kontaktträger ist aus Polyamid, die Kontakte sind Messing vernickelt, Maximaler Leiterquerschnitt: 10,0 qmm, Gehäusematerial: Polyamid, Anschlusstechnik: mit Schraubklemme, Kabeleinführung: 1xM25 oben, Gerätefarbe: Klappdeckel grün RAL 6002, Kragen grau RAL 7035, Gehäuseunterteil grau RAL 7035, Gehäuseoberteil grau RAL 7035, Gerätehöhe: 113 mm, Gerätebreite: 70 mm, Gerätetiefe: 79 mm, Sonstige technische Eigenschaften: Die Leitungseinführung ist einmal oben offen | 14 | 155 | EUR | ST | 2024-07-01 | 1 | 10 | 0.18 | KG | 4024941004138 | 85366990 | DE | 229/1 | https://catalogue.bals.com/de/extern/413 | EC001321 | CEE-Steckdose (IEC 60309) | 27440510
414 |  | Wanddose-Kleinsp 16A 2p <50V grün 400Hz 3h, IP44 | Kleinspannungs-Wandsteckdose 16A 2p <50V grün 400Hz 3h, IP44 | Kleinspannungs-Wandsteckdose 16A 2p (2P) <50V grün 400Hz 3h IP44, Frequenz: 400Hz, Technische Kennfarbe: grün RAL 6002, Gehäusegröße: 80x70 mm (HxB), Kontaktträger/Kontakte: der Kontaktträger ist aus Polyamid, die Kontakte sind Messing vernickelt, Maximaler Leiterquerschnitt: 10,0 qmm, Gehäusematerial: Polyamid, Anschlusstechnik: mit Schraubklemme, Kabeleinführung: 1xM25 oben, Gerätefarbe: Klappdeckel grün RAL 6002, Kragen grau RAL 7035, Gehäuseunterteil grau RAL 7035, Gehäuseoberteil grau RAL 7035, Gerätehöhe: 113 mm, Gerätebreite: 70 mm, Gerätetiefe: 79 mm, Sonstige technische Eigenschaften: Die Leitungseinführung ist einmal oben offen | 14 | 155 | EUR | ST | 2024-07-01 | 1 | 10 | 0.18 | KG | 4024941004145 | 85366990 | DE | 229/1 | https://catalogue.bals.com/de/extern/414 | EC001321 | CEE-Steckdose (IEC 60309) | 27440510
415 |  | Wanddose-Kleinsp 16A 2p <50V DC 10h, IP44 | Kleinspannungs-Wandsteckdose 16A 2p <50V DC 10h, IP44 | Kleinspannungs-Wandsteckdose 16A 2p (2P) <50V DC 10h IP44, Frequenz: DC, Technische Kennfarbe: grau RAL 7035, Gehäusegröße: 80x70 mm (HxB), Kontaktträger/Kontakte: der Kontaktträger ist aus Polyamid, die Kontakte sind Messing vernickelt, Maximaler Leiterquerschnitt: 10,0 qmm, Gehäusematerial: Polyamid, Anschlusstechnik: mit Schraubklemme, Kabeleinführung: 1xM25 oben, Gerätefarbe: Klappdeckel grau RAL 7035, Kragen grau RAL 7035, Gehäuseunterteil grau RAL 7035, Gehäuseoberteil grau RAL 7035, Gerätehöhe: 113 mm, Gerätebreite: 70 mm, Gerätetiefe: 79 mm, Sonstige technische Eigenschaften: Die Leitungseinführung ist einmal oben offen | 14 | 155 | EUR | ST | 2024-07-01 | 1 | 10 | 0.177 | KG | 4024941004152 | 85366990 | DE | 229/1 | https://catalogue.bals.com/de/extern/415 | EC001321 | CEE-Steckdose (IEC 60309) | 27440510
416 |  | Wanddose-Kleinsp 16A 3p 24V keine Hilfsnase oder Nut, IP44 | Kleinspannungs-Wandsteckdose 16A 3p 24V keine Hilfsnase oder Nut, IP44 | Kleinspannungs-Wandsteckdose 16A 3p (3P) 24V (20 bis 25V) keine Hilfsnase oder Nut IP44, Frequenz: 50/60Hz, Technische Kennfarbe: violett RAL 4005, Gehäusegröße: 80x70 mm (HxB), Kontaktträger/Kontakte: der Kontaktträger ist aus Polyamid, die Kontakte sind Messing vernickelt, Maximaler Leiterquerschnitt: 10,0 qmm, Gehäusematerial: Polyamid, Anschlusstechnik: mit Schraubklemme, Kabeleinführung: 1xM25 oben, Gerätefarbe: Kragen grau RAL 7035, Klappdeckel violett RAL 4005, Gehäuseunterteil grau RAL 7035, Gehäuseoberteil grau RAL 7035, Gerätehöhe: 113 mm, Gerätebreite: 70 mm, Gerätetiefe: 79 mm, Sonstige technische Eigenschaften: Die Leitungseinführung ist einmal oben offen | 14 | 142.8 | EUR | ST | 2024-07-01 | 1 | 10 | 0.195 | KG | 4024941004169 | 85366990 | DE | 229/1 | https://catalogue.bals.com/de/extern/416 | EC001321 | CEE-Steckdose (IEC 60309) | 27440510
417 |  | Wanddose-Kleinsp 16A 3p 42V 12h, IP44 | Kleinspannungs-Wandsteckdose 16A 3p 42V 12h, IP44 | Kleinspannungs-Wandsteckdose 16A 3p (3P) 42V (40 bis 50V) 12h IP44, Frequenz: 50/60Hz, Technische Kennfarbe: grau RAL 7035, Gehäusegröße: 80x70 mm (HxB), Kontaktträger/Kontakte: der Kontaktträger ist aus Polyamid, die Kontakte sind Messing vernickelt, Maximaler Leiterquerschnitt: 10,0 qmm, Gehäusematerial: Polyamid, Anschlusstechnik: mit Schraubklemme, Kabeleinführung: 1xM25 oben, Gerätefarbe: Klappdeckel grau RAL 7035, Gehäuseunterteil grau RAL 7035, Gehäuseoberteil grau RAL 7035, Kragen grau RAL 7035, Gerätehöhe: 113 mm, Gerätebreite: 70 mm, Gerätetiefe: 79 mm, Sonstige technische Eigenschaften: Die Leitungseinführung ist einmal oben offen | 14 | 142.8 | EUR | ST | 2024-07-01 | 1 | 10 | 0.195 | KG | 4024941004176 | 85366990 | DE | 229/1 | https://catalogue.bals.com/de/extern/417 | EC001321 | CEE-Steckdose (IEC 60309) | 27440510
418 |  | Wanddose-Kleinsp 16A 3p <50V grün 100-200Hz 4h, IP44 | Kleinspannungs-Wandsteckdose 16A 3p <50V grün 100-200Hz 4h, IP44 | Kleinspannungs-Wandsteckdose 16A 3p (3P) <50V grün 100-200Hz (20 bis 25 und 40 bis 50V) 4h IP44, Frequenz: 100 - 200Hz, Technische Kennfarbe: grün RAL 6002, Gehäusegröße: 80x70 mm (HxB), Kontaktträger/Kontakte: der Kontaktträger ist aus Polyamid, die Kontakte sind Messing vernickelt, Maximaler Leiterquerschnitt: 10,0 qmm, Gehäusematerial: Polyamid, Anschlusstechnik: mit Schraubklemme, Kabeleinführung: 1xM25 oben, Gerätefarbe: Klappdeckel grün RAL 6002, Gehäuseoberteil grau RAL 7035, Gehäuseunterteil grau RAL 7035, Kragen grau RAL 7035, Gerätehöhe: 113 mm, Gerätebreite: 70 mm, Gerätetiefe: 79 mm, Sonstige technische Eigenschaften: Die Leitungseinführung ist einmal oben offen | 14 | 169.6 | EUR | ST | 2024-07-01 | 1 | 10 | 0.197 | KG | 4024941004183 | 85366990 | DE | 229/1 | https://catalogue.bals.com/de/extern/418 | EC001321 | CEE-Steckdose (IEC 60309) | 27440510
419 |  | Wanddose-Kleinsp 16A 3p <50V grün 300Hz 2h, IP44 | Kleinspannungs-Wandsteckdose 16A 3p <50V grün 300Hz 2h, IP44 | Kleinspannungs-Wandsteckdose 16A 3p (3P) <50V grün 300Hz 2h IP44, Frequenz: 300Hz, Technische Kennfarbe: grün RAL 6002, Gehäusegröße: 80x70 mm (HxB), Kontaktträger/Kontakte: der Kontaktträger ist aus Polyamid, die Kontakte sind Messing vernickelt, Maximaler Leiterquerschnitt: 10,0 qmm, Gehäusematerial: Polyamid, Anschlusstechnik: mit Schraubklemme, Kabeleinführung: 1xM25 oben, Gerätefarbe: Klappdeckel grün RAL 6002, Kragen grau RAL 7035, Gehäuseunterteil grau RAL 7035, Gehäuseoberteil grau RAL 7035, Gerätehöhe: 113 mm, Gerätebreite: 70 mm, Gerätetiefe: 79 mm, Sonstige technische Eigenschaften: Die Leitungseinführung ist einmal oben offen | 14 | 169.6 | EUR | ST | 2024-07-01 | 1 | 10 | 0.2 | KG | 4024941004190 | 85366990 | DE | 229/1 | https://catalogue.bals.com/de/extern/419 | EC001321 | CEE-Steckdose (IEC 60309) | 27440510
420 |  | AnbaudoseKleinsp 16A 2p 24V keine Hilfsnase oder Nut, IP44 | Kleinspannungs-Anbausteckdose geneigt 16A 2p 24V keine Hilfsnase oder Nut, IP44 | Kleinspannungs-Anbausteckdose geneigt 16A 2p (2P) 24V (20 bis 25V) keine Hilfsnase oder Nut IP44, Frequenz: 50/60Hz, Technische Kennfarbe: violett RAL 4005, Kontaktträger/Kontakte: der Kontaktträger ist aus Polyamid, die Kontakte sind Messing vernickelt, Maximaler Leiterquerschnitt: 10,0 qmm, Gehäusematerial: Polyamid, Anschlusstechnik: mit Schraubklemme, Kabeleinführung: sonstige, Gerätefarbe: Gehäuse grau RAL 7035, Klappdeckel violett RAL 4005, Gerätehöhe: 69 mm, Gerätebreite: 62 mm, Gerätetiefe: 70 mm, Flanschmaß vertikal: 68 mm, Flanschmaß horizontal: 62 mm, Bohrlochabstand vertikal: 53 mm, Bohrlochabstand horizontal: 47 mm, Sonstige technische Eigenschaften: Die Neigung beträgt 20° | 14 | 82.5 | EUR | ST | 2024-07-01 | 1 | 10 | 0.114 | KG | 4024941004206 | 85366990 | DE | 230/1 | https://catalogue.bals.com/de/extern/420 | EC001317 | CEE-Anbausteckdose (IEC 60309) | 27440504
421 |  | AnbaudoseKleinsp 16A 2p 42V 12h, IP44 | Kleinspannungs-Anbausteckdose geneigt 16A 2p 42V 12h, IP44 | Kleinspannungs-Anbausteckdose geneigt 16A 2p (2P) 42V (40 bis 50V) 12h IP44, Frequenz: 50/60Hz, Technische Kennfarbe: grau RAL 7035, Kontaktträger/Kontakte: der Kontaktträger ist aus Polyamid, die Kontakte sind Messing vernickelt, Maximaler Leiterquerschnitt: 10,0 qmm, Gehäusematerial: Polyamid, Anschlusstechnik: mit Schraubklemme, Kabeleinführung: sonstige, Gerätefarbe: Klappdeckel grau RAL 7035, Gehäuse grau RAL 7035, Gerätehöhe: 69 mm, Gerätebreite: 62 mm, Gerätetiefe: 70 mm, Flanschmaß vertikal: 68 mm, Flanschmaß horizontal: 62 mm, Bohrlochabstand vertikal: 53 mm, Bohrlochabstand horizontal: 47 mm, Sonstige technische Eigenschaften: Die Neigung beträgt 20° | 14 | 82.5 | EUR | ST | 2024-07-01 | 1 | 10 | 0.114 | KG | 4024941004213 | 85366990 | DE | 230/1 | https://catalogue.bals.com/de/extern/421 | EC001317 | CEE-Anbausteckdose (IEC 60309) | 27440504
422 |  | AnbaudoseKleinsp 16A 2p <50V grün 100-200Hz 4h, IP44 | Kleinspannungs-Anbausteckdose geneigt 16A 2p <50V grün 100-200Hz 4h, IP44 | Kleinspannungs-Anbausteckdose geneigt 16A 2p (2P) <50V grün 100-200Hz (20 bis 25 und 40 bis 50V) 4h IP44, Frequenz: 100 - 200Hz, Technische Kennfarbe: grün RAL 6002, Kontaktträger/Kontakte: der Kontaktträger ist aus Polyamid, die Kontakte sind Messing vernickelt, Maximaler Leiterquerschnitt: 10,0 qmm, Gehäusematerial: Polyamid, Anschlusstechnik: mit Schraubklemme, Kabeleinführung: sonstige, Gerätefarbe: Klappdeckel grün RAL 6002, Gehäuse grau RAL 7035, Gerätehöhe: 69 mm, Gerätebreite: 62 mm, Gerätetiefe: 70 mm, Flanschmaß vertikal: 68 mm, Flanschmaß horizontal: 62 mm, Bohrlochabstand vertikal: 53 mm, Bohrlochabstand horizontal: 47 mm, Sonstige technische Eigenschaften: Die Neigung beträgt 20° | 14 | 108.5 | EUR | ST | 2024-07-01 | 1 | 10 | 0.114 | KG | 4024941004220 | 85366990 | DE | 230/1 | https://catalogue.bals.com/de/extern/422 | EC001317 | CEE-Anbausteckdose (IEC 60309) | 27440504
423 |  | AnbaudoseKleinsp 16A 2p <50V grün 300Hz 2h, IP44 | Kleinspannungs-Anbausteckdose geneigt 16A 2p <50V grün 300Hz 2h, IP44 | Kleinspannungs-Anbausteckdose geneigt 16A 2p (2P) <50V grün 300Hz (20 bis 25 und 40 bis 50V) 2h IP44, Frequenz: 300Hz, Technische Kennfarbe: grün RAL 6002, Kontaktträger/Kontakte: der Kontaktträger ist aus Polyamid, die Kontakte sind Messing vernickelt, Maximaler Leiterquerschnitt: 10,0 qmm, Gehäusematerial: Polyamid, Anschlusstechnik: mit Schraubklemme, Kabeleinführung: sonstige, Gerätefarbe: Klappdeckel grün RAL 6002, Gehäuse grau RAL 7035, Gerätehöhe: 69 mm, Gerätebreite: 62 mm, Gerätetiefe: 70 mm, Flanschmaß vertikal: 68 mm, Flanschmaß horizontal: 62 mm, Bohrlochabstand vertikal: 53 mm, Bohrlochabstand horizontal: 47 mm, Sonstige technische Eigenschaften: Die Neigung beträgt 20° | 14 | 108.5 | EUR | ST | 2024-07-01 | 1 | 10 | 0.12 | KG | 4024941004237 | 85366990 | DE | 230/1 | https://catalogue.bals.com/de/extern/423 | EC001317 | CEE-Anbausteckdose (IEC 60309) | 27440504
424 |  | AnbaudoseKleinsp 16A 2p <50V grün 400Hz 3h, IP44 | Kleinspannungs-Anbausteckdose geneigt 16A 2p <50V grün 400Hz 3h, IP44 | Kleinspannungs-Anbausteckdose geneigt 16A 2p (2P) <50V grün 400Hz (20 bis 25 und 40 bis 50V) 3h IP44, Frequenz: 400Hz, Technische Kennfarbe: grün RAL 6002, Kontaktträger/Kontakte: der Kontaktträger ist aus Polyamid, die Kontakte sind Messing vernickelt, Maximaler Leiterquerschnitt: 10,0 qmm, Gehäusematerial: Polyamid, Anschlusstechnik: mit Schraubklemme, Kabeleinführung: sonstige, Gerätefarbe: Klappdeckel grün RAL 6002, Gehäuse grau RAL 7035, Gerätehöhe: 69 mm, Gerätebreite: 62 mm, Gerätetiefe: 70 mm, Flanschmaß vertikal: 68 mm, Flanschmaß horizontal: 62 mm, Bohrlochabstand vertikal: 53 mm, Bohrlochabstand horizontal: 47 mm, Sonstige technische Eigenschaften: Die Neigung beträgt 20° | 14 | 108.5 | EUR | ST | 2024-07-01 | 1 | 10 | 0.12 | KG | 4024941004244 | 85366990 | DE | 230/1 | https://catalogue.bals.com/de/extern/424 | EC001317 | CEE-Anbausteckdose (IEC 60309) | 27440504
425 |  | AnbaudoseKleinsp 16A 2p <50V DC 10h, IP44 | Kleinspannungs-Anbausteckdose geneigt 16A 2p <50V DC 10h, IP44 | Kleinspannungs-Anbausteckdose geneigt 16A 2p (2P) <50V DC (20 bis 25 und 40 bis 50V) 10h IP44, Frequenz: DC, Technische Kennfarbe: grau RAL 7035, Kontaktträger/Kontakte: der Kontaktträger ist aus Polyamid, die Kontakte sind Messing vernickelt, Maximaler Leiterquerschnitt: 10,0 qmm, Gehäusematerial: Polyamid, Anschlusstechnik: mit Schraubklemme, Kabeleinführung: sonstige, Gerätefarbe: Klappdeckel grau RAL 7035, Gehäuse grau RAL 7035, Gerätehöhe: 69 mm, Gerätebreite: 62 mm, Gerätetiefe: 70 mm, Flanschmaß vertikal: 68 mm, Flanschmaß horizontal: 62 mm, Bohrlochabstand vertikal: 53 mm, Bohrlochabstand horizontal: 47 mm, Sonstige technische Eigenschaften: Die Neigung beträgt 20° | 14 | 108.5 | EUR | ST | 2024-07-01 | 1 | 10 | 0.114 | KG | 4024941004251 | 85366990 | DE | 230/1 | https://catalogue.bals.com/de/extern/425 | EC001317 | CEE-Anbausteckdose (IEC 60309) | 27440504
426 |  | AnbaudoseKleinsp 16A 3p 24V keine Hilfsnase oder Nut, IP44 | Kleinspannungs-Anbausteckdose geneigt 16A 3p 24V keine Hilfsnase oder Nut, IP44 | Kleinspannungs-Anbausteckdose geneigt 16A 3p (3P) 24V (20 bis 25V) keine Hilfsnase oder Nut IP44, Frequenz: 50/60Hz, Technische Kennfarbe: violett RAL 4005, Kontaktträger/Kontakte: der Kontaktträger ist aus Polyamid, die Kontakte sind Messing vernickelt, Maximaler Leiterquerschnitt: 10,0 qmm, Gehäusematerial: Polyamid, Anschlusstechnik: mit Schraubklemme, Kabeleinführung: sonstige, Gerätefarbe: Gehäuse grau RAL 7035, Klappdeckel violett RAL 4005, Gerätehöhe: 69 mm, Gerätebreite: 62 mm, Gerätetiefe: 79 mm, Flanschmaß vertikal: 68 mm, Flanschmaß horizontal: 62 mm, Bohrlochabstand vertikal: 53 mm, Bohrlochabstand horizontal: 47 mm, Sonstige technische Eigenschaften: Die Neigung beträgt 20° | 14 | 95.9 | EUR | ST | 2024-07-01 | 1 | 10 | 0.132 | KG | 4024941004268 | 85366990 | DE | 230/1 | https://catalogue.bals.com/de/extern/426 | EC001317 | CEE-Anbausteckdose (IEC 60309) | 27440504
427 |  | AnbaudoseKleinsp 16A 3p 42V 12h, IP44 | Kleinspannungs-Anbausteckdose geneigt 16A 3p 42V 12h, IP44 | Kleinspannungs-Anbausteckdose geneigt 16A 3p (3P) 42V (40 bis 50V) 12h IP44, Frequenz: 50/60Hz, Technische Kennfarbe: grau RAL 7035, Kontaktträger/Kontakte: der Kontaktträger ist aus Polyamid, die Kontakte sind Messing vernickelt, Maximaler Leiterquerschnitt: 10,0 qmm, Gehäusematerial: Polyamid, Anschlusstechnik: mit Schraubklemme, Kabeleinführung: sonstige, Gerätefarbe: Klappdeckel grau RAL 7035, Gehäuse grau RAL 7035, Gerätehöhe: 69 mm, Gerätebreite: 62 mm, Gerätetiefe: 70 mm, Flanschmaß vertikal: 68 mm, Flanschmaß horizontal: 62 mm, Bohrlochabstand vertikal: 53 mm, Bohrlochabstand horizontal: 47 mm, Sonstige technische Eigenschaften: Die Neigung beträgt 20° | 14 | 95.9 | EUR | ST | 2024-07-01 | 1 | 10 | 0.133 | KG | 4024941004275 | 85366990 | DE | 230/1 | https://catalogue.bals.com/de/extern/427 | EC001317 | CEE-Anbausteckdose (IEC 60309) | 27440504
428 |  | AnbaudoseKleinsp 16A 3p <50V grün 100-200Hz 4h, IP44 | Kleinspannungs-Anbausteckdose geneigt 16A 3p <50V grün 100-200Hz 4h, IP44 | Kleinspannungs-Anbausteckdose geneigt 16A 3p (3P) <50V grün 100-200Hz (20 bis 25 und 40 bis 50V) 4h IP44, Frequenz: 100 - 200Hz, Technische Kennfarbe: grün RAL 6002, Kontaktträger/Kontakte: der Kontaktträger ist aus Polyamid, die Kontakte sind Messing vernickelt, Maximaler Leiterquerschnitt: 10,0 qmm, Gehäusematerial: Polyamid, Anschlusstechnik: mit Schraubklemme, Kabeleinführung: sonstige, Gerätefarbe: Klappdeckel grün RAL 6002, Gehäuse grau RAL 7035, Gerätehöhe: 69 mm, Gerätebreite: 62 mm, Gerätetiefe: 70 mm, Flanschmaß vertikal: 68 mm, Flanschmaß horizontal: 62 mm, Bohrlochabstand vertikal: 53 mm, Bohrlochabstand horizontal: 47 mm, Sonstige technische Eigenschaften: Die Neigung beträgt 20° | 14 | 122.5 | EUR | ST | 2024-07-01 | 1 | 10 | 0.133 | KG | 4024941004282 | 85366990 | DE | 230/1 | https://catalogue.bals.com/de/extern/428 | EC001317 | CEE-Anbausteckdose (IEC 60309) | 27440504
429 |  | AnbaudoseKleinsp 16A 3p <50V grün 300Hz 2h, IP44 | Kleinspannungs-Anbausteckdose geneigt 16A 3p <50V grün 300Hz 2h, IP44 | Kleinspannungs-Anbausteckdose geneigt 16A 3p (3P) <50V grün 300Hz (20 bis 25 und 40 bis 50V) 2h IP44, Frequenz: 300Hz, Technische Kennfarbe: grün RAL 6002, Kontaktträger/Kontakte: der Kontaktträger ist aus Polyamid, die Kontakte sind Messing vernickelt, Maximaler Leiterquerschnitt: 10,0 qmm, Gehäusematerial: Polyamid, Anschlusstechnik: mit Schraubklemme, Kabeleinführung: sonstige, Gerätefarbe: Klappdeckel grün RAL 6002, Gehäuse grau RAL 7035, Gerätehöhe: 69 mm, Gerätebreite: 62 mm, Gerätetiefe: 70 mm, Flanschmaß vertikal: 68 mm, Flanschmaß horizontal: 62 mm, Bohrlochabstand vertikal: 53 mm, Bohrlochabstand horizontal: 47 mm, Sonstige technische Eigenschaften: Die Neigung beträgt 20° | 14 | 122.5 | EUR | ST | 2024-07-01 | 1 | 10 | 0.155 | KG | 4024941004299 | 85366990 | DE | 230/1 | https://catalogue.bals.com/de/extern/429 | EC001317 | CEE-Anbausteckdose (IEC 60309) | 27440504
430 |  | AnbaudoseKleinsp 16A 2p 24V keine Hilfsnase oder Nut, IP44 | Kleinspannungs-Anbausteckdose gerade 16A 2p 24V keine Hilfsnase oder Nut, IP44 | Kleinspannungs-Anbausteckdose gerade 16A 2p (2P) 24V (20 bis 25V) keine Hilfsnase oder Nut IP44, Frequenz: 50/60Hz, Technische Kennfarbe: violett RAL 4005, Kontaktträger/Kontakte: der Kontaktträger ist aus Polyamid, die Kontakte sind Messing vernickelt, Maximaler Leiterquerschnitt: 10,0 qmm, Gehäusematerial: Polyamid, Anschlusstechnik: mit Schraubklemme, Kabeleinführung: sonstige, Gerätefarbe: Gehäuse grau RAL 7035, Klappdeckel violett RAL 4005, Gerätehöhe: 67 mm, Gerätebreite: 55 mm, Gerätetiefe: 59 mm, Flanschmaß vertikal: 55 mm, Flanschmaß horizontal: 55 mm, Bohrlochabstand vertikal: 45 mm, Bohrlochabstand horizontal: 45 mm | 14 | 82.5 | EUR | ST | 2024-07-01 | 1 | 10 | 0.106 | KG | 4024941004305 | 85366990 | DE | 229/2 | https://catalogue.bals.com/de/extern/430 | EC001317 | CEE-Anbausteckdose (IEC 60309) | 27440504
431 |  | AnbaudoseKleinsp 16A 2p 42V 12h, IP44 | Kleinspannungs-Anbausteckdose gerade 16A 2p 42V 12h, IP44 | Kleinspannungs-Anbausteckdose gerade 16A 2p (2P) 42V (40 bis 50V) 12h IP44, Frequenz: 50/60Hz, Technische Kennfarbe: grau RAL 7035, Kontaktträger/Kontakte: der Kontaktträger ist aus Polyamid, die Kontakte sind Messing vernickelt, Maximaler Leiterquerschnitt: 10,0 qmm, Gehäusematerial: Polyamid, Anschlusstechnik: mit Schraubklemme, Kabeleinführung: sonstige, Gerätefarbe: Klappdeckel grau RAL 7035, Gehäuse grau RAL 7035, Gerätehöhe: 67 mm, Gerätebreite: 55 mm, Gerätetiefe: 59 mm, Flanschmaß vertikal: 55 mm, Flanschmaß horizontal: 55 mm, Bohrlochabstand vertikal: 45 mm, Bohrlochabstand horizontal: 45 mm | 14 | 82.5 | EUR | ST | 2024-07-01 | 1 | 10 | 0.107 | KG | 4024941004312 | 85366990 | DE | 229/2 | https://catalogue.bals.com/de/extern/431 | EC001317 | CEE-Anbausteckdose (IEC 60309) | 27440504
432 |  | AnbaudoseKleinsp 16A 2p <50V grün 100-200Hz 4h, IP44 | Kleinspannungs-Anbausteckdose gerade 16A 2p <50V grün 100-200Hz 4h, IP44 | Kleinspannungs-Anbausteckdose gerade 16A 2p (2P) <50V grün 100-200Hz (20 bis 25 und 40 bis 50V) 4h IP44, Frequenz: 100 - 200Hz, Technische Kennfarbe: grün RAL 6002, Kontaktträger/Kontakte: der Kontaktträger ist aus Polyamid, die Kontakte sind Messing vernickelt, Maximaler Leiterquerschnitt: 10,0 qmm, Gehäusematerial: Polyamid, Anschlusstechnik: mit Schraubklemme, Kabeleinführung: sonstige, Gerätefarbe: Klappdeckel grün RAL 6002, Gehäuse grau RAL 7035, Gerätehöhe: 67 mm, Gerätebreite: 55 mm, Gerätetiefe: 59 mm, Flanschmaß vertikal: 55 mm, Flanschmaß horizontal: 55 mm, Bohrlochabstand vertikal: 45 mm, Bohrlochabstand horizontal: 45 mm | 14 | 108.5 | EUR | ST | 2024-07-01 | 1 | 10 | 0.11 | KG | 4024941004329 | 85366990 | DE | 229/2 | https://catalogue.bals.com/de/extern/432 | EC001317 | CEE-Anbausteckdose (IEC 60309) | 27440504
433 |  | AnbaudoseKleinsp 16A 2p <50V grün 300Hz 2h, IP44 | Kleinspannungs-Anbausteckdose gerade 16A 2p <50V grün 300Hz 2h, IP44 | Kleinspannungs-Anbausteckdose gerade 16A 2p (2P) <50V grün 300Hz (20 bis 25 und 40 bis 50V) 2h IP44, Frequenz: 300Hz, Technische Kennfarbe: grün RAL 6002, Kontaktträger/Kontakte: der Kontaktträger ist aus Polyamid, die Kontakte sind Messing vernickelt, Maximaler Leiterquerschnitt: 10,0 qmm, Gehäusematerial: Polyamid, Anschlusstechnik: mit Schraubklemme, Kabeleinführung: sonstige, Gerätefarbe: Klappdeckel grün RAL 6002, Gehäuse grau RAL 7035, Gerätehöhe: 67 mm, Gerätebreite: 55 mm, Gerätetiefe: 59 mm, Flanschmaß vertikal: 55 mm, Flanschmaß horizontal: 55 mm, Bohrlochabstand vertikal: 45 mm, Bohrlochabstand horizontal: 45 mm | 14 | 108.5 | EUR | ST | 2024-07-01 | 1 | 10 | 0.11 | KG | 4024941004336 | 85366990 | DE | 229/2 | https://catalogue.bals.com/de/extern/433 | EC001317 | CEE-Anbausteckdose (IEC 60309) | 27440504
434 |  | AnbaudoseKleinsp 16A 2p <50V grün 400Hz 3h, IP44 | Kleinspannungs-Anbausteckdose gerade 16A 2p <50V grün 400Hz 3h, IP44 | Kleinspannungs-Anbausteckdose gerade 16A 2p (2P) <50V grün 400Hz (20 bis 25 und 40 bis 50V) 3h IP44, Frequenz: 400Hz, Technische Kennfarbe: grün RAL 6002, Kontaktträger/Kontakte: der Kontaktträger ist aus Polyamid, die Kontakte sind Messing vernickelt, Maximaler Leiterquerschnitt: 10,0 qmm, Gehäusematerial: Polyamid, Anschlusstechnik: mit Schraubklemme, Kabeleinführung: sonstige, Gerätefarbe: Klappdeckel grün RAL 6002, Gehäuse grau RAL 7035, Gerätehöhe: 67 mm, Gerätebreite: 55 mm, Gerätetiefe: 59 mm, Flanschmaß vertikal: 55 mm, Flanschmaß horizontal: 55 mm, Bohrlochabstand vertikal: 45 mm, Bohrlochabstand horizontal: 45 mm | 14 | 108.5 | EUR | ST | 2024-07-01 | 1 | 10 | 0.11 | KG | 4024941004343 | 85366990 | DE | 229/2 | https://catalogue.bals.com/de/extern/434 | EC001317 | CEE-Anbausteckdose (IEC 60309) | 27440504
435 |  | AnbaudoseKleinsp 16A 2p <50V DC 10h, IP44 | Kleinspannungs-Anbausteckdose gerade 16A 2p <50V DC 10h, IP44 | Kleinspannungs-Anbausteckdose gerade 16A 2p (2P) <50V DC (20 bis 25 und 40 bis 50V) 10h IP44, Frequenz: DC, Technische Kennfarbe: grau RAL 7035, Kontaktträger/Kontakte: der Kontaktträger ist aus Polyamid, die Kontakte sind Messing vernickelt, Maximaler Leiterquerschnitt: 10,0 qmm, Gehäusematerial: Polyamid, Anschlusstechnik: mit Schraubklemme, Kabeleinführung: sonstige, Gerätefarbe: Klappdeckel grau RAL 7035, Gehäuse grau RAL 7035, Gerätehöhe: 67 mm, Gerätebreite: 55 mm, Gerätetiefe: 59 mm, Flanschmaß vertikal: 55 mm, Flanschmaß horizontal: 55 mm, Bohrlochabstand vertikal: 45 mm, Bohrlochabstand horizontal: 45 mm | 14 | 108.5 | EUR | ST | 2024-07-01 | 1 | 10 | 0.107 | KG | 4024941004350 | 85366990 | DE | 229/2 | https://catalogue.bals.com/de/extern/435 | EC001317 | CEE-Anbausteckdose (IEC 60309) | 27440504
436 |  | AnbaudoseKleinsp 16A 3p 24V keine Hilfsnase oder Nut, IP44 | Kleinspannungs-Anbausteckdose gerade 16A 3p 24V keine Hilfsnase oder Nut, IP44 | Kleinspannungs-Anbausteckdose gerade 16A 3p (3P) 24V (20 bis 25V) keine Hilfsnase oder Nut IP44, Frequenz: 50/60Hz, Technische Kennfarbe: violett RAL 4005, Kontaktträger/Kontakte: der Kontaktträger ist aus Polyamid, die Kontakte sind Messing vernickelt, Maximaler Leiterquerschnitt: 10,0 qmm, Gehäusematerial: Polyamid, Anschlusstechnik: mit Schraubklemme, Kabeleinführung: sonstige, Gerätefarbe: Gehäuse grau RAL 7035, Klappdeckel violett RAL 4005, Gerätehöhe: 67 mm, Gerätebreite: 55 mm, Gerätetiefe: 59 mm, Flanschmaß vertikal: 55 mm, Flanschmaß horizontal: 55 mm, Bohrlochabstand vertikal: 45 mm, Bohrlochabstand horizontal: 45 mm | 14 | 95.9 | EUR | ST | 2024-07-01 | 1 | 10 | 0.125 | KG | 4024941004367 | 85366990 | DE | 229/2 | https://catalogue.bals.com/de/extern/436 | EC001317 | CEE-Anbausteckdose (IEC 60309) | 27440504
437 |  | AnbaudoseKleinsp 16A 3p 42V 12h, IP44 | Kleinspannungs-Anbausteckdose gerade 16A 3p 42V 12h, IP44 | Kleinspannungs-Anbausteckdose gerade 16A 3p (3P) 42V (40 bis 50V) 12h IP44, Frequenz: 50/60Hz, Technische Kennfarbe: grau RAL 7035, Kontaktträger/Kontakte: der Kontaktträger ist aus Polyamid, die Kontakte sind Messing vernickelt, Maximaler Leiterquerschnitt: 10,0 qmm, Gehäusematerial: Polyamid, Anschlusstechnik: mit Schraubklemme, Kabeleinführung: sonstige, Gerätefarbe: Klappdeckel grau RAL 7035, Gehäuse grau RAL 7035, Gerätehöhe: 67 mm, Gerätebreite: 55 mm, Gerätetiefe: 59 mm, Flanschmaß vertikal: 55 mm, Flanschmaß horizontal: 55 mm, Bohrlochabstand vertikal: 45 mm, Bohrlochabstand horizontal: 45 mm | 14 | 95.9 | EUR | ST | 2024-07-01 | 1 | 10 | 0.126 | KG | 4024941004374 | 85366990 | DE | 229/2 | https://catalogue.bals.com/de/extern/437 | EC001317 | CEE-Anbausteckdose (IEC 60309) | 27440504
438 |  | AnbaudoseKleinsp 16A 3p <50V grün 100-200Hz 4h, IP44 | Kleinspannungs-Anbausteckdose gerade 16A 3p <50V grün 100-200Hz 4h, IP44 | Kleinspannungs-Anbausteckdose gerade 16A 3p (3P) <50V grün 100-200Hz (20 bis 25 und 40 bis 50V) 4h IP44, Frequenz: 100 - 200Hz, Technische Kennfarbe: grün RAL 6002, Kontaktträger/Kontakte: der Kontaktträger ist aus Polyamid, die Kontakte sind Messing vernickelt, Maximaler Leiterquerschnitt: 10,0 qmm, Gehäusematerial: Polyamid, Anschlusstechnik: mit Schraubklemme, Kabeleinführung: sonstige, Gerätefarbe: Klappdeckel grün RAL 6002, Gehäuse grau RAL 7035, Gerätehöhe: 67 mm, Gerätebreite: 55 mm, Gerätetiefe: 59 mm, Flanschmaß vertikal: 55 mm, Flanschmaß horizontal: 55 mm, Bohrlochabstand vertikal: 45 mm, Bohrlochabstand horizontal: 45 mm | 14 | 122.5 | EUR | ST | 2024-07-01 | 1 | 10 | 0.125 | KG | 4024941004381 | 85366990 | DE | 229/2 | https://catalogue.bals.com/de/extern/438 | EC001317 | CEE-Anbausteckdose (IEC 60309) | 27440504
439 |  | AnbaudoseKleinsp 16A 3p <50V grün 300Hz 2h, IP44 | Kleinspannungs-Anbausteckdose gerade 16A 3p <50V grün 300Hz 2h, IP44 | Kleinspannungs-Anbausteckdose gerade 16A 3p (3P) <50V grün 300Hz (20 bis 25 und 40 bis 50V) 2h IP44, Frequenz: 300Hz, Technische Kennfarbe: grün RAL 6002, Kontaktträger/Kontakte: der Kontaktträger ist aus Polyamid, die Kontakte sind Messing vernickelt, Maximaler Leiterquerschnitt: 10,0 qmm, Gehäusematerial: Polyamid, Anschlusstechnik: mit Schraubklemme, Kabeleinführung: sonstige, Gerätefarbe: Klappdeckel grün RAL 6002, Gehäuse grau RAL 7035, Gerätehöhe: 67 mm, Gerätebreite: 55 mm, Gerätetiefe: 59 mm, Flanschmaß vertikal: 55 mm, Flanschmaß horizontal: 55 mm, Bohrlochabstand vertikal: 45 mm, Bohrlochabstand horizontal: 45 mm | 14 | 122.5 | EUR | ST | 2024-07-01 | 1 | 10 | 0.13 | KG | 4024941004398 | 85366990 | DE | 229/2 | https://catalogue.bals.com/de/extern/439 | EC001317 | CEE-Anbausteckdose (IEC 60309) | 27440504
460 |  | Wandste-Kleinsp 16A 2p 24V keine Hilfsnase oder Nut, IP44 | Kleinspannungs-Wandgerätestecker 16A 2p 24V keine Hilfsnase oder Nut, IP44 | Kleinspannungs-Wandgerätestecker 16A 2p (2P) 24V (20 bis 25V) keine Hilfsnase oder Nut IP44, Frequenz: 50/60Hz, Technische Kennfarbe: violett RAL 4005, Gehäusegröße: 80x70 mm (HxB), Kontaktträger/Kontakte: die Kontakte sind Messing blank, der Kontaktträger ist aus Polyamid, Maximaler Leiterquerschnitt: 10,0 qmm, Gehäusematerial: Polyamid, Anschlusstechnik: mit Schraubklemme, Kabeleinführung: 1xM25 oben, Gerätefarbe: Kragen violett RAL 4005, Gehäuseoberteil grau RAL 7035, Gehäuseunterteil grau RAL 7035, Gerätehöhe: 102 mm, Gerätebreite: 70 mm, Gerätetiefe: 63 mm, Sonstige technische Eigenschaften: Die Leitungseinführung ist einmal oben offen | 14 | 126.7 | EUR | ST | 2024-07-01 | 1 | 10 | 0.136 | KG | 4024941004602 | 85366990 | DE | 230/3 | https://catalogue.bals.com/de/extern/460 | EC001319 | CEE-Gerätestecker (IEC 60309) | 27440505
461 |  | Wandste-Kleinsp 16A 2p 42V 12h, IP44 | Kleinspannungs-Wandgerätestecker 16A 2p 42V 12h, IP44 | Kleinspannungs-Wandgerätestecker 16A 2p (2P) 42V (40 bis 50V) 12h IP44, Frequenz: 50/60Hz, Technische Kennfarbe: grau RAL 7035, Gehäusegröße: 80x70 mm (HxB), Kontaktträger/Kontakte: der Kontaktträger ist aus Polyamid, die Kontakte sind Messing blank, Maximaler Leiterquerschnitt: 10,0 qmm, Gehäusematerial: Polyamid, Anschlusstechnik: mit Schraubklemme, Kabeleinführung: 1xM25 oben, Gerätefarbe: Klappdeckel grau RAL 7035, Gehäuseunterteil grau RAL 7035, Gehäuseoberteil grau RAL 7035, Kragen grau RAL 7035, Gerätehöhe: 102 mm, Gerätebreite: 70 mm, Gerätetiefe: 63 mm, Sonstige technische Eigenschaften: Die Leitungseinführung ist einmal oben offen | 14 | 126.7 | EUR | ST | 2024-07-01 | 1 | 10 | 0.136 | KG | 4024941004619 | 85366990 | DE | 230/3 | https://catalogue.bals.com/de/extern/461 | EC001319 | CEE-Gerätestecker (IEC 60309) | 27440505
462 |  | Wandste-Kleinsp 16A 2p <50V grün 100-200Hz 4h, IP44 | Kleinspannungs-Wandgerätestecker 16A 2p <50V grün 100-200Hz 4h, IP44 | Kleinspannungs-Wandgerätestecker 16A 2p (2P) <50V grün 100-200Hz 4h IP44, Frequenz: 100 - 200Hz, Technische Kennfarbe: grün RAL 6002, Gehäusegröße: 80x70 mm (HxB), Kontaktträger/Kontakte: die Kontakte sind Messing blank, der Kontaktträger ist aus Polyamid, Maximaler Leiterquerschnitt: 10,0 qmm, Gehäusematerial: Polyamid, Anschlusstechnik: mit Schraubklemme, Kabeleinführung: 1xM25 oben, Gerätefarbe: Kragen grün RAL 6002, Gehäuseunterteil grau RAL 7035, Gehäuseoberteil grau RAL 7035, Gerätehöhe: 102 mm, Gerätebreite: 70 mm, Gerätetiefe: 63 mm, Sonstige technische Eigenschaften: Die Leitungseinführung ist einmal oben offen | 14 | 153.2 | EUR | ST | 2024-07-01 | 1 | 10 | 0.14 | KG | 4024941004626 | 85366990 | DE | 230/3 | https://catalogue.bals.com/de/extern/462 | EC001319 | CEE-Gerätestecker (IEC 60309) | 27440505
463 |  | Wandste-Kleinsp 16A 2p <50V grün 300Hz 2h, IP44 | Kleinspannungs-Wandgerätestecker 16A 2p <50V grün 300Hz 2h, IP44 | Kleinspannungs-Wandgerätestecker 16A 2p (2P) <50V grün 300Hz 2h IP44, Frequenz: 300Hz, Technische Kennfarbe: grün RAL 6002, Gehäusegröße: 80x70 mm (HxB), Kontaktträger/Kontakte: die Kontakte sind Messing blank, der Kontaktträger ist aus Polyamid, Maximaler Leiterquerschnitt: 10,0 qmm, Gehäusematerial: Polyamid, Anschlusstechnik: mit Schraubklemme, Kabeleinführung: 1xM25 oben, Gerätefarbe: Kragen grün RAL 6002, Gehäuseunterteil grau RAL 7035, Gehäuseoberteil grau RAL 7035, Gerätehöhe: 102 mm, Gerätebreite: 70 mm, Gerätetiefe: 63 mm, Sonstige technische Eigenschaften: Die Leitungseinführung ist einmal oben offen | 14 | 153.2 | EUR | ST | 2024-07-01 | 1 | 10 | 0.14 | KG | 4024941004633 | 85366990 | DE | 230/3 |  | EC001319 | CEE-Gerätestecker (IEC 60309) | 27440505
465 |  | Wandste-Kleinsp 16A 2p <50V DC 10h, IP44 | Kleinspannungs-Wandgerätestecker 16A 2p <50V DC 10h, IP44 | Kleinspannungs-Wandgerätestecker 16A 2p (2P) <50V DC 10h IP44, Frequenz: DC, Technische Kennfarbe: grau RAL 7035, Gehäusegröße: 80x70 mm (HxB), Kontaktträger/Kontakte: die Kontakte sind Messing blank, der Kontaktträger ist aus Polyamid, Maximaler Leiterquerschnitt: 10,0 qmm, Gehäusematerial: Polyamid, Anschlusstechnik: mit Schraubklemme, Kabeleinführung: 1xM25 oben, Gerätefarbe: Kragen grau RAL 7035, Gehäuseunterteil grau RAL 7035, Gehäuseoberteil grau RAL 7035, Gerätehöhe: 102 mm, Gerätebreite: 70 mm, Gerätetiefe: 63 mm, Sonstige technische Eigenschaften: Die Leitungseinführung ist einmal oben offen | 14 | 153.2 | EUR | ST | 2024-07-01 | 1 | 10 | 0.135 | KG | 4024941004657 | 85366990 | DE | 230/3 | https://catalogue.bals.com/de/extern/465 | EC001319 | CEE-Gerätestecker (IEC 60309) | 27440505
466 |  | Wandste-Kleinsp 16A 3p 24V keine Hilfsnase oder Nut, IP44 | Kleinspannungs-Wandgerätestecker 16A 3p 24V keine Hilfsnase oder Nut, IP44 | Kleinspannungs-Wandgerätestecker 16A 3p (3P) 24V (20 bis 25V) keine Hilfsnase oder Nut IP44, Frequenz: 50/60Hz, Technische Kennfarbe: violett RAL 4005, Gehäusegröße: 80x70 mm (HxB), Kontaktträger/Kontakte: die Kontakte sind Messing blank, der Kontaktträger ist aus Polyamid, Maximaler Leiterquerschnitt: 10,0 qmm, Gehäusematerial: Polyamid, Anschlusstechnik: mit Schraubklemme, Kabeleinführung: 1xM25 oben, Gerätefarbe: Kragen violett RAL 4005, Gehäuseoberteil grau RAL 7035, Gehäuseunterteil grau RAL 7035, Gerätehöhe: 102 mm, Gerätebreite: 70 mm, Gerätetiefe: 63 mm, Sonstige technische Eigenschaften: Die Leitungseinführung ist einmal oben offen | 14 | 139.7 | EUR | ST | 2024-07-01 | 1 | 10 | 0.149 | KG | 4024941004664 | 85366990 | DE | 230/3 | https://catalogue.bals.com/de/extern/466 | EC001319 | CEE-Gerätestecker (IEC 60309) | 27440505
467 |  | Wandste-Kleinsp 16A 3p 42V 12h, IP44 | Kleinspannungs-Wandgerätestecker 16A 3p 42V 12h, IP44 | Kleinspannungs-Wandgerätestecker 16A 3p (3P) 42V (40 bis 50V) 12h IP44, Frequenz: 50/60Hz, Technische Kennfarbe: grau RAL 7035, Gehäusegröße: 80x70 mm (HxB), Kontaktträger/Kontakte: der Kontaktträger ist aus Polyamid, die Kontakte sind Messing blank, Maximaler Leiterquerschnitt: 10,0 qmm, Gehäusematerial: Polyamid, Anschlusstechnik: mit Schraubklemme, Kabeleinführung: 1xM25 oben, Gerätefarbe: Gehäuseunterteil grau RAL 7035, Gehäuseoberteil grau RAL 7035, Kragen grau RAL 7035, Gerätehöhe: 102 mm, Gerätebreite: 70 mm, Gerätetiefe: 63 mm, Sonstige technische Eigenschaften: Die Leitungseinführung ist einmal oben offen | 14 | 139.7 | EUR | ST | 2024-07-01 | 1 | 10 | 0.15 | KG | 4024941004671 | 85366990 | DE | 230/3 | https://catalogue.bals.com/de/extern/467 | EC001319 | CEE-Gerätestecker (IEC 60309) | 27440505
468 |  | Wandste-Kleinsp 16A 3p <50V grün 100-200Hz 4h, IP44 | Kleinspannungs-Wandgerätestecker 16A 3p <50V grün 100-200Hz 4h, IP44 | Kleinspannungs-Wandgerätestecker 16A 3p (3P) <50V grün 100-200Hz 4h IP44, Frequenz: 100 - 200Hz, Technische Kennfarbe: grün RAL 6002, Gehäusegröße: 80x70 mm (HxB), Kontaktträger/Kontakte: die Kontakte sind Messing blank, der Kontaktträger ist aus Polyamid, Maximaler Leiterquerschnitt: 10,0 qmm, Gehäusematerial: Polyamid, Anschlusstechnik: mit Schraubklemme, Kabeleinführung: 1xM25 oben, Gerätefarbe: Kragen grün RAL 6002, Gehäuseunterteil grau RAL 7035, Gehäuseoberteil grau RAL 7035, Gerätehöhe: 102 mm, Gerätebreite: 70 mm, Gerätetiefe: 63 mm, Sonstige technische Eigenschaften: Die Leitungseinführung ist einmal oben offen | 14 | 166.8 | EUR | ST | 2024-07-01 | 1 | 10 | 0.155 | KG | 4024941004688 | 85366990 | DE | 230/3 | https://catalogue.bals.com/de/extern/468 | EC001319 | CEE-Gerätestecker (IEC 60309) | 27440505
469 |  | Wandste-Kleinsp 16A 3p <50V grün 300Hz 2h, IP44 | Kleinspannungs-Wandgerätestecker 16A 3p <50V grün 300Hz 2h, IP44 | Kleinspannungs-Wandgerätestecker 16A 3p (3P) <50V grün 300Hz 2h IP44, Frequenz: 300Hz, Technische Kennfarbe: grün RAL 6002, Gehäusegröße: 80x70 mm (HxB), Kontaktträger/Kontakte: die Kontakte sind Messing blank, der Kontaktträger ist aus Polyamid, Maximaler Leiterquerschnitt: 10,0 qmm, Gehäusematerial: Polyamid, Anschlusstechnik: mit Schraubklemme, Kabeleinführung: 1xM25 oben, Gerätefarbe: Kragen grün RAL 6002, Gehäuseunterteil grau RAL 7035, Gehäuseoberteil grau RAL 7035, Gerätehöhe: 102 mm, Gerätebreite: 70 mm, Gerätetiefe: 63 mm, Sonstige technische Eigenschaften: Die Leitungseinführung ist einmal oben offen | 14 | 166.8 | EUR | ST | 2024-07-01 | 1 | 10 | 0.155 | KG | 4024941004695 | 85366990 | DE | 230/3 |  | EC001319 | CEE-Gerätestecker (IEC 60309) | 27440505
526 |  | Vollgummivert. IP44 | Verteiler, Vollgummi, tragbar IP44 | Verteiler, Vollgummi, tragbar, Norm: DIN EN 61439-2, Schutzart: IP44, Gehäuse: 250 x 210 mm, Gerätefarbe: Gehäuseunterteil schwarz ähnlich RAL 9017, Gehäuseoberteil schwarz ähnlich RAL 9017, Gerätehöhe: 297 mm, Gerätebreite: 250 mm, Gerätetiefe: 210 mm, RDF-Faktor: 1, InA: 16, Bestückung: 5 x Schutzkontaktsteckdose 16A 230V 2 x CEE-Steckdose 16A 400V 5p, Absicherung/Schutzmaßnahme: ohne, Leitungseinführung/Anschlussmöglichkeit: CEE-Gerätestecker 16A 400V 5p , Zusätzliche Informationen: Anschlußfertig verdrahtet Aufbau gemäß Z-Nr. Z131054 | 20 | 747.3 | EUR | ST | 2024-07-01 | 1 | 1 | 5.22 | KG | 4024941005265 | 85371098 | DE | 200/1 | https://catalogue.bals.com/de/extern/526 | EC000379 | CEE-Steckdosen-Kombination (IEC 60309) | 27440501
530 |  | Blockverteiler IP44 | Blockverteiler IP44 | Blockverteiler, Norm: DIN EN 61439-2, Schutzart: IP44, Gehäuse: schlagfeste Vollgummi-Leiste, Gerätefarbe: Gehäuseunterteil schwarz ähnlich RAL 9017, Gehäuseoberteil schwarz ähnlich RAL 9017, Gerätehöhe: 365 mm, Gerätebreite: 120 mm, Gerätetiefe: 88 mm, RDF-Faktor: 0,83, InA: 16, Bestückung: 2 x Schutzkontaktsteckdose 16A 230V IP 54 1 x CEE-Steckdose 16A 400V 5p 6h IP 44, Absicherung/Schutzmaßnahme: 1 x FI-Schalter 40/0,03A 4p, Leitungseinführung/Anschlussmöglichkeit: CEE-Stecker 16A 400V 5p 6h IP 44 mit 1,8m Leitung H07RN-F5G2,5 , Zusätzliche Informationen: Anschlussfertig verdrahtet. Aufbau gemäß Z131108 CEE-Geräte mit schraubloser, wartungsfreier Quick-Connect-Anschlusstechnik. | 20 | 653.4 | EUR | ST | 2024-07-01 | 1 | 1 | 3.692 | KG | 4024941194198 | 85371098 | DE | 196/1 | https://catalogue.bals.com/de/extern/530 | EC000379 | CEE-Steckdosen-Kombination (IEC 60309) | 27440501
546 |  | Kreuzverteiler IP44 | Kreuzverteiler IP44 | Kreuzverteiler, Norm: DIN EN 61439-2, Schutzart: IP44, Gehäuse: schlagfestes Kunststoff-Gehäuse mit Aufhängebügel, Gerätefarbe: Gehäuseunterteil grau RAL 7035, Gehäuseoberteil grau RAL 7035, Gerätehöhe: 118 mm, Gerätebreite: 118 mm, Gerätetiefe: 80 mm, RDF-Faktor: 0,33, InA: 16, Bestückung: 3 x CEE-Steckdose 16A 400V 5p 6h IP 44, Absicherung/Schutzmaßnahme: keine, Leitungseinführung/Anschlussmöglichkeit: CEE-Gerätestecker 16A 400V 5p 6h IP 44 , Zusätzliche Informationen: Anschlussfertig verdrahtet. CEE-Geräte mit schraubloser, wartungsfreier Quick-Connect-Anschlusstechnik. | 20 | 231.5 | EUR | ST | 2024-07-01 | 1 | 2 | 0.756 | KG | 4024941005463 | 85371098 | DE | 205/1 | https://catalogue.bals.com/de/extern/546 | EC000379 | CEE-Steckdosen-Kombination (IEC 60309) | 27440501
591 |  | EVE Gehäuse IP44 | Energieversorgungseinheit IP44 | Energieversorgungseinheit, Schutzart: IP44, Gehäuse: 211 x 116 mm mit Haltenase für Klappdeckel, Gerätefarbe: grau RAL 7035, Gerätehöhe: 114 mm, Gerätebreite: 211 mm, Gerätetiefe: 116 mm, Bestückung: 1 x CEE-Gerätestecker 16A 400V 5P 1 x CEE-Steckdose 16A 400V 5P, Absicherung/Schutzmaßnahme: keine, Leitungseinführung/Anschlussmöglichkeit: nach hinten , Zusätzliche Informationen: Anschlussfertig verdrahtet auf Klemmstein | 20 | 325 | EUR | ST | 2024-07-01 | 1 | 1 | 0.805 | KG | 4024941005913 | 85371098 | DE | 171/1 | https://catalogue.bals.com/de/extern/591 | EC000379 | CEE-Steckdosen-Kombination (IEC 60309) | 27440501
592 |  | EVE Gehäuse IP44 | Energieversorgungseinheit IP44 | Energieversorgungseinheit, Schutzart: IP44, Gehäuse: 211 x 116 mm mit Haltenase für Klappdeckel, Gerätefarbe: grau RAL 7035, Gerätehöhe: 114 mm, Gerätebreite: 211 mm, Gerätetiefe: 116 mm, Bestückung: 1 x CEE-Gerätestecker 32A 400V 5p Typ: 2815 1 x CEE-Steckdose 32A 400V 5p Typ: 1333, Absicherung/Schutzmaßnahme: keine, Leitungseinführung/Anschlussmöglichkeit: nach hinten , Zusätzliche Informationen: Anschlussfertig verdrahtet auf Klemmstein. | 20 | 337.3 | EUR | ST | 2024-07-01 | 1 | 1 | 1 | KG | 4024941005920 | 85371098 | DE | 171/1 | https://catalogue.bals.com/de/extern/592 | EC000379 | CEE-Steckdosen-Kombination (IEC 60309) | 27440501
712 |  | SchutzKodose 16A 3p 250V IP20 | Schutzkontakt-Anbausteckdose 16A 3p 250V IP20 | Schutzkontakt-Anbausteckdose 16A 3p (2P+PE) 250V (250V~) IP20, Frequenz: AC, Technische Kennfarbe: grau RAL 7035, Kontaktträger/Kontakte: der Kontaktträger ist aus Polyamid, die Kontakte sind Messing vernickelt, Maximaler Leiterquerschnitt: 4,0 qmm, Gehäusematerial: Kunststoff, Anschlusstechnik: Kopfschraubenklemme, Kabeleinführung: sonstige, System: Deutsches System - Typ F Gerätefarbe: Gehäuse grau RAL 7035, Gerätehöhe: 50 mm, Gerätebreite: 50 mm, Gerätetiefe: 36 mm, Flanschmaß vertikal: 50 mm, Flanschmaß horizontal: 50 mm, Bohrlochabstand vertikal: 38 mm, Bohrlochabstand horizontal: 38 mm, Halogenfrei: ja, Sonstige technische Eigenschaften: Der Anschluss ist rückwärtig, Das Gerät ist ohne Klappdeckel | 15 | 31.6 | EUR | ST | 2024-07-01 | 1 | 20 | 0.02 | KG | 4024941007122 | 85366990 | DE | 120/1 | https://catalogue.bals.com/de/extern/712 | EC001325 | Schutzkontakt-Anbausteckdose | 27440519
713 |  | SchutzKodose 16A 3p 250V IP20 | Schutzkontakt-Anbausteckdose 16A 3p 250V IP20 | Schutzkontakt-Anbausteckdose 16A 3p (2P+PE) 250V (250V~) IP20, Frequenz: AC, Technische Kennfarbe: blau RAL 5015, Kontaktträger/Kontakte: der Kontaktträger ist aus Polyamid, die Kontakte sind Messing vernickelt, Maximaler Leiterquerschnitt: 4,0 qmm, Gehäusematerial: Kunststoff, Anschlusstechnik: Kopfschraubenklemme, Kabeleinführung: sonstige, System: Deutsches System - Typ F Gerätefarbe: Gehäuse blau RAL 5015, Gerätehöhe: 50 mm, Gerätebreite: 50 mm, Gerätetiefe: 36 mm, Flanschmaß vertikal: 50 mm, Flanschmaß horizontal: 50 mm, Bohrlochabstand vertikal: 38 mm, Bohrlochabstand horizontal: 38 mm, Halogenfrei: ja, Sonstige technische Eigenschaften: Der Anschluss ist rückwärtig, Das Gerät ist ohne Klappdeckel | 15 | 31.6 | EUR | ST | 2024-07-01 | 1 | 20 | 0.037 | KG | 4024941007139 | 85366990 | DE | 120/1 | https://catalogue.bals.com/de/extern/713 | EC001325 | Schutzkontakt-Anbausteckdose | 27440519
714 |  | SchutzKodose 16A 3p 250V IP20 | Schutzkontakt-Anbausteckdose 16A 3p 250V IP20 | Schutzkontakt-Anbausteckdose 16A 3p (2P+PE) 250V (250V~) IP20, Frequenz: AC, Technische Kennfarbe: schwarz RAL 9005, Kontaktträger/Kontakte: der Kontaktträger ist aus Polyamid, die Kontakte sind Messing vernickelt, Maximaler Leiterquerschnitt: 4,0 qmm, Gehäusematerial: Kunststoff, Anschlusstechnik: Kopfschraubenklemme, Kabeleinführung: sonstige, System: Deutsches System - Typ F Gerätefarbe: Gehäuse schwarz RAL 9005, Gerätehöhe: 50 mm, Gerätebreite: 50 mm, Gerätetiefe: 36 mm, Flanschmaß vertikal: 50 mm, Flanschmaß horizontal: 50 mm, Bohrlochabstand vertikal: 38 mm, Bohrlochabstand horizontal: 38 mm, Halogenfrei: ja, Sonstige technische Eigenschaften: Der Anschluss ist rückwärtig, Das Gerät ist ohne Klappdeckel | 15 | 31.6 | EUR | ST | 2024-07-01 | 1 | 20 | 0.037 | KG | 4024941007146 | 85366990 | DE | 120/1 + 259/3 | https://catalogue.bals.com/de/extern/714 | EC001325 | Schutzkontakt-Anbausteckdose | 27440519
724 |  | SchutzKo W-dose 16A 3p 250V IP44 | Schutzkontakt-Wandsteckdose gerade 16A 3p 250V IP44 | Schutzkontakt-Wandsteckdose gerade 16A 3p (2P+PE) 250V (250V~) IP44, Frequenz: AC, Technische Kennfarbe: blau RAL 5015, Gehäusegröße: 66x54 mm (HxB), Kontaktträger/Kontakte: der Kontaktträger ist aus Polyamid, die Kontakte sind Messing vernickelt, Maximaler Leiterquerschnitt: 4,0 qmm, Gehäusematerial: Kunststoff, Anschlusstechnik: Kopfschraubenklemme, Kabeleinführung: Knickschutztülle, Gerätefarbe: Gehäuseunterteil blau RAL 5015, Gehäuse blau RAL 5015, Klappdeckel blau RAL 5015, Kabelknickschutz grau RAL 7035, Gerätehöhe: 66 mm, Gerätebreite: 54 mm, Gerätetiefe: 56,5 mm, Sonstige technische Eigenschaften: Die Leitungseinführung sind einmal oben und einmal unten mit einer Kabeleinführungstülle verschlossen. Die Leitungseinführung einmal rückwärtig ist verschlossen, Der Anschluss ist seitlich | 15 | 63.1 | EUR | ST | 2024-07-01 | 1 | 20 | 0.107 | KG | 4024941007245 | 85366990 | DE | 122/5 | https://catalogue.bals.com/de/extern/724 | EC001325 | Schutzkontakt-Anbausteckdose | 27440519
735 |  | SchutzKoStecker 16A 3p 250V IP68 | Schutzkontakt-Stecker TN 16A 3p 250V IP68 | Schutzkontakt-Stecker TN 16A 3p (2P+PE) 250V (250V~) IP68, Frequenz: AC, Technische Kennfarbe: bronzegrün RAL 6031-F9, Kontaktträger/Kontakte: der Kontaktträger ist aus hochwärmebeständigem Material, die Kontakte sind Messing vernickelt, Maximaler Leiterquerschnitt: 2,5 qmm, Gehäusematerial: Kunststoff, Anschlusstechnik: mit Schraubklemme, Kabeleinführung: mit Kabelverschraubung, Gerätefarbe: Kragen schwarz RAL 9005, Kabelverschr bronzegrün RAL 6031-F9, Bajonettring bronzegrün RAL 6031-F9, Gehäusehaube bronzegrün RAL 6031-F9, Gerätehöhe: 124 mm, Gerätebreite: 80 mm, Gerätetiefe: 66 mm, Halogenfrei: ja, Sonstige technische Eigenschaften: Für das belgisch/ französisches System ebenfalls geeignet, Für Kabel mit einem maximalen Durchmesser 18mm, Die Kabeleinführung erfolgt über eine Kabelverschraubung, Mit Verschlußhaube, VG-Typ-Nr: VG 96926 CP 001, Versorgungs-Nr.: 5935-12-141-3149 | 15 | 163.4 | EUR | ST | 2024-07-01 | 1 | 10 | 0.158 | KG | 4024941007351 | 85366990 | DE | 253/3 | https://catalogue.bals.com/de/extern/735 | EC000242 | Schutzkontaktstecker | 27440522
736 |  | SchutzKoStecker 16A 3p 250V IP67 | Schutzkontakt-Stecker 16A 3p 250V IP67 | Schutzkontakt-Stecker 16A 3p (2P+PE) 250V (250V~) IP67, Frequenz: AC, Technische Kennfarbe: blau RAL 5015, Kontaktträger/Kontakte: der Kontaktträger ist aus Polyamid, die Kontakte sind Messing vernickelt, Maximaler Leiterquerschnitt: 2,5 qmm, Gehäusematerial: Kunststoff, Anschlusstechnik: mit Schraubklemme, Kabeleinführung: mit Kabelverschraubung, Gerätefarbe: Kragen schwarz RAL 9005, Kabelverschraubung grau RAL 7035, Gehäusehaube blau RAL 5015, Gerätehöhe: 124 mm, Gerätebreite: 80 mm, Gerätetiefe: 66 mm, Halogenfrei: ja, Sonstige technische Eigenschaften: Für das belgisch/ französisches System ebenfalls geeignet, Für Kabel mit einem maximalen Durchmesser 14mm, Die Kabeleinführung erfolgt über eine Kabelverschraubung, mit Hammerzeichen, Mit Verschlußhaube | 15 | 147.3 | EUR | ST | 2024-07-01 | 1 | 10 | 0.164 | KG | 4024941007368 | 85366990 | DE | 123/3 | https://catalogue.bals.com/de/extern/736 | EC000242 | Schutzkontaktstecker | 27440522
737 |  | SchutzKoStecker 16A 3p 250V IP67 | Schutzkontakt-Stecker 16A 3p 250V IP67 | Schutzkontakt-Stecker 16A 3p (2P+PE) 250V (250V~) IP67, Frequenz: AC, Technische Kennfarbe: grau RAL 7035, Kontaktträger/Kontakte: der Kontaktträger ist aus hochwärmebeständigem Material, die Kontakte sind Messing vernickelt, Maximaler Leiterquerschnitt: 2,5 qmm, Gehäusematerial: Kunststoff, Anschlusstechnik: mit Schraubklemme, Kabeleinführung: mit Kabelverschraubung, Gerätefarbe: Kragen schwarz RAL 9005, Gehäusehaube grau RAL 7035, Kabelverschraubung grau RAL 7035, Gerätehöhe: 124 mm, Gerätebreite: 80 mm, Gerätetiefe: 66 mm, Halogenfrei: ja, Sonstige technische Eigenschaften: Für das belgisch/ französisches System ebenfalls geeignet, Für Kabel mit einem maximalen Durchmesser 14mm, Die Kabeleinführung erfolgt über eine Kabelverschraubung, mit Hammerzeichen, Mit Verschlußhaube | 15 | 147.3 | EUR | ST | 2024-07-01 | 1 | 10 | 0.14 | KG | 4024941007375 | 85366990 | DE | 123/3 |  | EC000242 | Schutzkontaktstecker | 27440522
745 |  | SchutzKoKupplu. 16A 3p 250V IP68 | Schutzkontakt-Kupplung TN 16A 3p 250V IP68 | Schutzkontakt-Kupplung TN 16A 3p (2P+PE) 250V (250V~) IP68, Frequenz: AC, Technische Kennfarbe: bronzegrün RAL 6031-F9, Kontaktträger/Kontakte: der Kontaktträger ist aus Polyamid, die Kontakte sind Messing vernickelt, Maximaler Leiterquerschnitt: 2,5 qmm, Gehäusematerial: Polyamid, Anschlusstechnik: Kopfschraubenklemme, Kabeleinführung: mit Kabelverschraubung, Gerätefarbe: Kabelverschr bronzegrün RAL 6031-F9, Bajonettring bronzegrün RAL 6031-F9, Klappdeckel bronzegrün RAL 6031-F9, Gehäuse bronzegrün RAL 6031-F9, Gerätehöhe: 130 mm, Gerätebreite: 66 mm, Gerätetiefe: 75 mm, Halogenfrei: ja, Sonstige technische Eigenschaften: mit deutschem System, Für Kabel mit einem maximalen Durchmesser 18mm, Die Kabeleinführung erfolgt über eine Kabelverschraubung, Der Bajonettdeckel ist mit einem Befestigungsband an dem Gehäuse befestigt, VG-Typ-Nr: VG 96926 DS 001, Versorgungs-Nr.: 5935-12-314-4771 | 15 | 197.2 | EUR | ST | 2024-07-01 | 1 | 10 | 0.12 | KG | 4024941007450 | 85366990 | DE | 253/5 | https://catalogue.bals.com/de/extern/745 | EC001327 | Schutzkontaktkupplung | 27440521
746 |  | SchutzKoKupplu. 16A 3p 250V IP68 | Schutzkontakt-Kupplung 16A 3p 250V IP68 | Schutzkontakt-Kupplung 16A 3p (2P+PE) 250V (250V~) IP68, Frequenz: AC, Technische Kennfarbe: blau RAL 5015, Kontaktträger/Kontakte: der Kontaktträger ist aus Polyamid, die Kontakte sind Messing vernickelt, Maximaler Leiterquerschnitt: 2,5 qmm, Gehäusematerial: Polyamid, Anschlusstechnik: Kopfschraubenklemme, Kabeleinführung: mit Kabelverschraubung, Gerätefarbe: Gehäuse blau RAL 5015, Klappdeckel blau RAL 5015, Bajonettring grau RAL 7035, Kabelverschraubung grau RAL 7035, Gerätehöhe: 130 mm, Gerätebreite: 66 mm, Gerätetiefe: 75 mm, Halogenfrei: ja, Sonstige technische Eigenschaften: mit deutschem System, Für Kabel mit einem maximalen Durchmesser 14mm, Die Kabeleinführung erfolgt über eine Kabelverschraubung, mit Hammerzeichen, Der Bajonettdeckel ist mit einem Befestigungsband an dem Gehäuse befestigt | 15 | 177.8 | EUR | ST | 2024-07-01 | 1 | 10 | 0.156 | KG | 4024941007467 | 85366990 | DE | 124/5 | https://catalogue.bals.com/de/extern/746 | EC001327 | Schutzkontaktkupplung | 27440521
747 |  | SchutzKoKupplu. 16A 3p 250V IP68 | Schutzkontakt-Kupplung 16A 3p 250V IP68 | Schutzkontakt-Kupplung 16A 3p (2P+PE) 250V (250V~) IP68, Frequenz: AC, Technische Kennfarbe: grau RAL 7035, Kontaktträger/Kontakte: der Kontaktträger ist aus Polyamid, die Kontakte sind Messing vernickelt, Maximaler Leiterquerschnitt: 2,5 qmm, Gehäusematerial: Polyamid, Anschlusstechnik: Kopfschraubenklemme, Kabeleinführung: mit Kabelverschraubung, System: Deutsches System - Typ F Gerätefarbe: Klappdeckel grau RAL 7035, Bajonettring grau RAL 7035, Kabelverschraubung grau RAL 7035, Gehäuse grau RAL 7035, Gerätehöhe: 130 mm, Gerätebreite: 66 mm, Gerätetiefe: 75 mm, Halogenfrei: ja, Sonstige technische Eigenschaften: mit deutschem System, Für Kabel mit einem maximalen Durchmesser 14mm, Die Kabeleinführung erfolgt über eine Kabelverschraubung, mit Hammerzeichen, Der Bajonettdeckel ist mit einem Befestigungsband an dem Gehäuse befestigt | 15 | 177.8 | EUR | ST | 2024-07-01 | 1 | 10 | 0.15 | KG | 4024941007474 | 85366990 | DE | 124/5 | https://catalogue.bals.com/de/extern/747 | EC001327 | Schutzkontaktkupplung | 27440521
749 |  | Dreiwegekupplu. 16A 3p 250V IP67 | Schutzkontakt-Dreiwegekupplung 16A 3p 250V IP67 | Schutzkontakt-Dreiwegekupplung 16A 3p (2P+PE) 250V (250V~) IP67, Frequenz: AC, Technische Kennfarbe: blau RAL 5015, Kontaktträger/Kontakte: der Kontaktträger ist aus hochwärmebeständigem Material, die Kontakte sind Messing vernickelt, Maximaler Leiterquerschnitt: 2,5 qmm, Gehäusematerial: Polyamid, Anschlusstechnik: Kopfschraubenklemme, Kabeleinführung: mit Kabelverschraubung, Gerätefarbe: Kragen blau RAL 5015, Klappdeckel blau RAL 5015, Bajonettring grau RAL 7035, Gehäusehaube blau RAL 5015, Gerätehöhe: 232 mm, Gerätebreite: 162 mm, Gerätetiefe: 73 mm, Halogenfrei: ja, Sonstige technische Eigenschaften: Für Kabel mit einem maximalen Durchmesser 14mm, Die Kabeleinführung erfolgt über eine Kabelverschraubung, mit Hammerzeichen, Der Bajonettdeckel ist mit einem Befestigungsband an dem Gehäuse befestigt | 15 | 520.7 | EUR | ST | 2024-07-01 | 1 | 2 | 0.62 | KG | 4024941007498 | 85366990 | DE | 125/1 | https://catalogue.bals.com/de/extern/749 | EC001327 | Schutzkontaktkupplung | 27440521
753 |  | SchutzKoStecker 16A 3p 250V IP67 | Schutzkontakt-Anbaugerätestecker gerade TN Ausführung 16A 3p 250V IP67 | Schutzkontakt-Anbaugerätestecker gerade TN Ausführung 16A 3p (2P+PE) 250V (250V~) IP67, Frequenz: AC, Technische Kennfarbe: bronzegrün RAL 6031-F9, Kontaktträger/Kontakte: der Kontaktträger ist aus hochwärmebeständigem Material, die Kontakte sind Messing vernickelt, Maximaler Leiterquerschnitt: 4,0 qmm, Gehäusematerial: Kunststoff, Anschlusstechnik: mit Schraubklemme, Kabeleinführung: sonstige, Gerätefarbe: Kragen schwarz RAL 9005, Verschlusshaube bronzegrün RAL 6031-F09, Gehäuse bronzegrün RAL 6031-F9, Gerätehöhe: 75 mm, Gerätebreite: 75 mm, Gerätetiefe: 91 mm, Flanschmaß vertikal: 75 mm, Flanschmaß horizontal: 75 mm, Bohrlochabstand vertikal: 60 mm, Bohrlochabstand horizontal: 60 mm, Halogenfrei: ja, Sonstige technische Eigenschaften: Für das belgisch/ französisches System ebenfalls geeignet, Mit Verschlußhaube, VG-Typ-Nr: VG 96926 AP 001, Versorgungs-Nr.: 5935-12-340-7272 | 15 | 200.2 | EUR | ST | 2024-07-01 | 1 | 10 | 0.14 | KG | 4024941007535 | 85366990 | DE | 253/4 | https://catalogue.bals.com/de/extern/753 | EC001326 | Schutzkontakt-Gerätestecker | 27440520
754 |  | SchutzKoStecker 16A 3p 250V IP67 | Schutzkontakt-Anbaugerätestecker gerade 16A 3p 250V IP67 | Schutzkontakt-Anbaugerätestecker gerade 16A 3p (2P+PE) 250V (250V~) IP67, Frequenz: AC, Technische Kennfarbe: blau RAL 5015, Kontaktträger/Kontakte: der Kontaktträger ist aus hochwärmebeständigem Material, die Kontakte sind Messing vernickelt, Maximaler Leiterquerschnitt: 4,0 qmm, Gehäusematerial: Kunststoff, Anschlusstechnik: mit Schraubklemme, Kabeleinführung: sonstige, Gerätefarbe: Verschlusshaube grau RAL 7035, Kragen schwarz RAL 9005, Gehäuse blau RAL 5015, Gerätehöhe: 75 mm, Gerätebreite: 75 mm, Gerätetiefe: 91 mm, Flanschmaß vertikal: 75 mm, Flanschmaß horizontal: 75 mm, Bohrlochabstand vertikal: 60 mm, Bohrlochabstand horizontal: 60 mm, Halogenfrei: ja, Sonstige technische Eigenschaften: Für das belgisch/ französisches System ebenfalls geeignet, mit Hammerzeichen, Mit Verschlußhaube | 15 | 180 | EUR | ST | 2024-07-01 | 1 | 10 | 0.166 | KG | 4024941007542 | 85366990 | DE | 123/4 | https://catalogue.bals.com/de/extern/754 | EC001326 | Schutzkontakt-Gerätestecker | 27440520
755 |  | SchutzKoStecker 16A 3p 250V IP67 | Schutzkontakt-Anbaugerätestecker gerade 16A 3p 250V IP67 | Schutzkontakt-Anbaugerätestecker gerade 16A 3p (2P+PE) 250V (250V~) IP67, Frequenz: AC, Technische Kennfarbe: grau RAL 7035, Kontaktträger/Kontakte: der Kontaktträger ist aus hochwärmebeständigem Material, die Kontakte sind Messing vernickelt, Maximaler Leiterquerschnitt: 4,0 qmm, Gehäusematerial: Kunststoff, Anschlusstechnik: mit Schraubklemme, Kabeleinführung: sonstige, Gerätefarbe: Gehäuse grau RAL 7035, Gerätehöhe: 75 mm, Gerätebreite: 75 mm, Gerätetiefe: 91 mm, Flanschmaß vertikal: 75 mm, Flanschmaß horizontal: 75 mm, Bohrlochabstand vertikal: 60 mm, Bohrlochabstand horizontal: 60 mm, Halogenfrei: ja, Sonstige technische Eigenschaften: Für das belgisch/ französisches System ebenfalls geeignet, mit Hammerzeichen, Mit Verschlußhaube | 15 | 180 | EUR | ST | 2024-07-01 | 1 | 10 | 0.026 | KG | 4024941007559 | 85366990 | DE | 123/4 | https://catalogue.bals.com/de/extern/755 | EC001326 | Schutzkontakt-Gerätestecker | 27440520
812 |  | Verl.-Leitung CEE 16A/3p | Verlängerungsleitung CEE 16A/3p 230V 6h 10 m 50/60Hz | Verlängerungsleitung 16A 3p 230V 6h, Leitungslänge: 10 m, Frequenz: 50/60Hz, Schutzart: IP44, Leiterquerschnitt: 1,5 mm2, Anschluss 1: CEE Stecker 16A, Anschluss 2: CEE Kupplung 16A, Mantelmaterial: Gummi, Matelfarbe: schwarz, Mit Phasenwender: nein, Ausführung: gerade | 18 |  |  | ST |  |  | 1 |  | KG | 4024941008129 | 85444290 | DE | 264/5 |  | EC001576 | Netzanschlussleitung | 27060402
816 |  | Verl.-Leitung CEE 16A/3p | Verlängerungsleitung CEE 16A/3p 230V 6h 20 m 50/60Hz | Verlängerungsleitung 16A 3p 230V 6h, Leitungslänge: 20 m, Frequenz: 50/60Hz, Schutzart: IP44, Leiterquerschnitt: 1,5 mm2, Anschluss 1: CEE Stecker 16A, Anschluss 2: CEE Kupplung 16A, Mantelmaterial: Gummi, Matelfarbe: schwarz, Mit Phasenwender: nein, Ausführung: gerade | 18 |  |  | ST |  |  | 1 |  | KG | 4024941008167 | 85444290 | DE | 264/5 |  | EC001576 | Netzanschlussleitung | 27060402
817 |  | Verl.-Leitung CEE 16A/3p | Verlängerungsleitung CEE 16A/3p 230V 6h 20 m 50/60Hz | Verlängerungsleitung 16A 3p 230V 6h, Leitungslänge: 20 m, Frequenz: 50/60Hz, Schutzart: IP44, Leiterquerschnitt: 2,5 mm2, Anschluss 1: CEE Stecker 16A, Anschluss 2: CEE Kupplung 16A, Mantelmaterial: Gummi, Matelfarbe: schwarz, Mit Phasenwender: nein, Ausführung: gerade | 18 |  |  | ST |  |  | 1 |  | KG | 4024941008174 | 85444290 | DE | 264/5 |  | EC001576 | Netzanschlussleitung | 27060402
830 |  | Verschlusshaube 16A 3p IP67 | Verschlusshaube 16A 3p IP67 | Verschlusshaube 16A 3p (3P) IP67, Technische Kennfarbe: grau RAL 7035, Gehäusematerial: Polyamid, Gerätehöhe: 70 mm, Gerätebreite: 60 mm, Gerätetiefe: 41,5 mm, Sonstige technische Eigenschaften: Mit Befestigungsband für Deckel oder Verschlusshaube | 10 | 40.8 | EUR | ST | 2024-07-01 | 1 | 10 | 0.035 | KG | 4024941008303 | 85389099 | DE | 112/3 | https://catalogue.bals.com/de/extern/830 | EC002313 | Schutzkappe für CEE-Stecker (IEC 60309) | 27440528
831 |  | Verschlusshaube 16A 5p IP67 | Verschlusshaube 16A 5p IP67 | Verschlusshaube 16A 5p (3P+N+PE) IP67, Technische Kennfarbe: grau RAL 7035, Gehäusematerial: Polyamid, Gerätehöhe: 86 mm, Gerätebreite: 76 mm, Gerätetiefe: 41,5 mm, Sonstige technische Eigenschaften: Mit Befestigungsband für Deckel oder Verschlusshaube | 10 | 58.4 | EUR | ST | 2024-07-01 | 1 | 10 | 0.048 | KG | 4024941008310 | 85389099 | DE | 112/3 | https://catalogue.bals.com/de/extern/831 | EC002313 | Schutzkappe für CEE-Stecker (IEC 60309) | 27440528
832 |  | Verschlusshaube 32A 5p IP67 | Verschlusshaube 32A 5p IP67 | Verschlusshaube 32A 5p (3P+N+PE) IP67, Technische Kennfarbe: grau RAL 7035, Gehäusematerial: Polyamid, Gerätehöhe: 98 mm, Gerätebreite: 89 mm, Gerätetiefe: 51,5 mm, Sonstige technische Eigenschaften: Mit Befestigungsband für Deckel oder Verschlusshaube | 10 | 68.4 | EUR | ST | 2024-07-01 | 1 | 10 | 0.068 | KG | 4024941008327 | 85389099 | DE | 112/3 | https://catalogue.bals.com/de/extern/832 | EC002313 | Schutzkappe für CEE-Stecker (IEC 60309) | 27440528
833 |  | Verschlusshaube 63A 3p, 4p, 5p IP67 | Verschlusshaube 63A 3p, 4p, 5p IP67 | Verschlusshaube 63A 3p, 4p, 5p (3p, 4p, 5p) IP67, Technische Kennfarbe: grau RAL 7035, Gehäusematerial: Polyamid, Gerätehöhe: 105 mm, Gerätebreite: 95 mm, Gerätetiefe: 72,5 mm, Sonstige technische Eigenschaften: Mit Befestigungsband für Deckel oder Verschlusshaube | 10 | 83.7 | EUR | ST | 2024-07-01 | 1 | 50 | 0.11 | KG | 4024941008334 | 85389099 | DE | 112/3 | https://catalogue.bals.com/de/extern/833 | EC002313 | Schutzkappe für CEE-Stecker (IEC 60309) | 27440528
834 |  | Verschlusshaube 125A 3p, 4p, 5p IP67 | Verschlusshaube 125A 3p, 4p, 5p IP67 | Verschlusshaube 125A 3p, 4p, 5p (3p, 4p, 5p) IP67, Technische Kennfarbe: grau RAL 7035, Gehäusematerial: Polyamid, Gerätehöhe: 117 mm, Gerätebreite: 108 mm, Gerätetiefe: 80 mm, Sonstige technische Eigenschaften: Mit Befestigungsband für Deckel oder Verschlusshaube | 10 | 108.5 | EUR | ST | 2024-07-01 | 1 | 40 | 0.125 | KG | 4024941008341 | 85366990 | DE | 112/3 | https://catalogue.bals.com/de/extern/834 | EC002313 | Schutzkappe für CEE-Stecker (IEC 60309) | 27440528
835 |  | Verschlusshaube 16A 4p IP67 | Verschlusshaube 16A 4p IP67 | Verschlusshaube 16A 4p (3P+PE) IP67, Technische Kennfarbe: grau RAL 7035, Gehäusematerial: Polyamid, Gerätefarbe: Verschlusshaube grau RAL 7035, Gerätehöhe: 78 mm, Gerätebreite: 68 mm, Gerätetiefe: 41,5 mm, Sonstige technische Eigenschaften: Mit Befestigungsband für Deckel oder Verschlusshaube | 10 | 50.3 | EUR | ST | 2024-07-01 | 1 | 10 | 0.042 | KG | 4024941008358 | 85366990 | DE | 112/3 | https://catalogue.bals.com/de/extern/835 | EC002313 | Schutzkappe für CEE-Stecker (IEC 60309) | 27440528
837 |  | Verschlusshaube 32A 3p, 4p IP67 | Verschlusshaube 32A 3p, 4p IP67 | Verschlusshaube 32A 3p, 4p (3p, 4p) IP67, Technische Kennfarbe: grau RAL 7035, Gehäusematerial: Polyamid, Gerätefarbe: Verschlusshaube grau RAL 7035, Gerätehöhe: 91 mm, Gerätebreite: 82 mm, Gerätetiefe: 51,5 mm, Sonstige technische Eigenschaften: Mit Befestigungsband für Deckel oder Verschlusshaube | 10 | 64.1 | EUR | ST | 2024-07-01 | 1 | 10 | 0.061 | KG | 4024941008372 | 85389099 | DE | 112/3 + 244/1 | https://catalogue.bals.com/de/extern/837 | EC002313 | Schutzkappe für CEE-Stecker (IEC 60309) | 27440528
860 |  | Adapter 16A 5p 400V 6h, IP44 | Adapter 16A 5p 400V 6h, IP44 | Adapter 16A 5p (3P+N+PE) 400V (200/346 - 240/415V~) 6h IP44, Frequenz: 50/60Hz, Technische Kennfarbe: rot RAL 3000, Kontaktträger/Kontakte: der Kontaktträger ist aus Polyamid, die Kontakte sind Messing vernickelt, Gehäusematerial: Polyamid, Anschlusstechnik: mit Schraubklemme, System: Deutsches System - Typ F Gerätehöhe: 155 mm, Gerätebreite: 64 mm, Gerätetiefe: 64 mm, Sonstige technische Eigenschaften: Der Abgang ist eine Schutzkontaktsteckdose deutsches System 16A 250V AC, Ortsveränderliche Adapter für kurzzeitige Service-Zwecke! Die Adapter dürfen nur in Verbindung mit Verlängerungsleitungen eingesetzt werden! | 13 | 163.9 | EUR | ST | 2024-07-01 | 1 | 10 | 0.22 | KG | 4024941008600 | 85366990 | DE | 108/5 | https://catalogue.bals.com/de/extern/860
1010 |  | Kombi-Steckdose 16A 5p 400V 6h, IP44 | Kombinierte Wandsteckdose 16A 5p 400V 6h, IP44 | Kombinierte Wandsteckdose 16A 5p (3P+N+PE) 400V (200/346 - 240/415V~) 6h IP44, Frequenz: 50/60Hz, Technische Kennfarbe: rot RAL 3000, Gehäusegröße: 126x83 mm (HxB), Kontaktträger/Kontakte: der Kontaktträger ist aus Polyamid, die Kontakte sind Messing blank, Maximaler Leiterquerschnitt: 4,0 qmm, Gehäusematerial: Kunststoff, Anschlusstechnik: mit Schraubklemme, Kabeleinführung: 1xM25 oben, 2xM25 unten, Gerätefarbe: Gehäuseunterteil grau RAL 7035, Gehäuseoberteil grau RAL 7035, Kragen grau RAL 7035, Gerätehöhe: 154 mm, Gerätebreite: 83 mm, Gerätetiefe: 130 mm, Sonstige technische Eigenschaften: Mit integrierter Schutzkontakt- Steckdose 16A 250V AC deutsches System, Die Leitungseinführung ist einmal oben offen und zweimal unten verschlossen, Im Gehäuseboden befinden sich 4 Befestigungsbohrungen zum Ausbrechen, Mit Klemmen 3x6 mm² und anschlußfertig verdrahtet | 12 | 127.6 | EUR | ST | 2024-07-01 | 1 | 10 | 0.458 | KG | 4024941010108 | 85366990 | DE | 43/3 | https://catalogue.bals.com/de/extern/1010 | EC000379 | CEE-Steckdosen-Kombination (IEC 60309) | 27440501
1011 |  | Kombi-Steckdose 32A 5p 400V 6h, IP44 | Kombinierte Wandsteckdose 32A 5p 400V 6h, IP44 | Kombinierte Wandsteckdose 32A 5p (3P+N+PE) 400V (200/346 - 240/415V~) 6h IP44, Frequenz: 50/60Hz, Technische Kennfarbe: rot RAL 3000, Gehäusegröße: 126x83 mm (HxB), Kontaktträger/Kontakte: der Kontaktträger ist aus Polyamid, die Kontakte sind Messing blank, Maximaler Leiterquerschnitt: 6,0 qmm, Gehäusematerial: Kunststoff, Anschlusstechnik: mit Schraubklemme, Kabeleinführung: 1xM25 oben, 2xM25 unten, Gerätefarbe: Klappdeckel rot RAL 3000, Gehäuseunterteil grau RAL 7035, Gehäuseoberteil grau RAL 7035, Kragen grau RAL 7035, Gerätehöhe: 157 mm, Gerätebreite: 83 mm, Gerätetiefe: 136 mm, Sonstige technische Eigenschaften: Die Leitungseinführung ist einmal oben offen und zweimal unten verschlossen, Mit integrierter Schutzkontakt- Steckdose 16A 250V AC deutsches System, Im Gehäuseboden befinden sich 4 Befestigungsbohrungen zum Ausbrechen, Mit Schmelzeinsatz 6,3 A, Mit Sicherungssockel 5x20 mm DIN 41671, Typ 1862, Mit Klemmen 3x6 mm² und anschlußfertig verdrahtet | 12 | 154.3 | EUR | ST | 2024-07-01 | 1 | 10 | 0.536 | KG | 4024941010115 | 85366990 | DE | 43/4 | https://catalogue.bals.com/de/extern/1011 | EC000379 | CEE-Steckdosen-Kombination (IEC 60309) | 27440501
1012 |  | Kombi-Steckdose 16A 4p 230V 9h, IP44 | Kombinierte Wandsteckdose 16A 4p 230V 9h, IP44 | Kombinierte Wandsteckdose 16A 4p (3P+PE) 230V (200 - 250V~) 9h IP44, Frequenz: 50/60Hz, Technische Kennfarbe: blau RAL 5015, Gehäusegröße: 126x83 mm (HxB), Kontaktträger/Kontakte: der Kontaktträger ist aus Polyamid, die Kontakte sind Messing blank, Maximaler Leiterquerschnitt: 4,0 qmm, Gehäusematerial: Kunststoff, Anschlusstechnik: mit Schraubklemme, Kabeleinführung: 1xM25 oben, 2xM25 unten, Gerätefarbe: Klappdeckel der Schutzkontaktsteckdose blau RAL 5015, Klappdeckel blau RAL 5015, Gehäuseunterteil grau RAL 7035, Gehäuseoberteil grau RAL 7035, Kragen grau RAL 7035, Gerätehöhe: 157 mm, Gerätebreite: 83 mm, Gerätetiefe: 128 mm, Sonstige technische Eigenschaften: Die Leitungseinführung ist einmal oben offen und zweimal unten verschlossen, Mit integrierter Schutzkontakt- Steckdose 16A 250V AC deutsches System, Im Gehäuseboden befinden sich 4 Befestigungsbohrungen zum Ausbrechen, Mit Klemmen 3x6 mm² jedoch ohne Verdrahtung | 12 | 93.2 | EUR | ST | 2024-07-01 | 1 | 10 | 0.398 | KG | 4024941010122 | 85366990 | DE | 43/2 | https://catalogue.bals.com/de/extern/1012 | EC000379 | CEE-Steckdosen-Kombination (IEC 60309) | 27440501
1013 |  | Kombi-Steckdose 16A 4p 230V 9h, IP44 | Kombinierte Wandsteckdose 16A 4p 230V 9h, IP44 | Kombinierte Wandsteckdose 16A 4p (3P+PE) 230V (200 - 250V~) 9h IP44, Frequenz: 50/60Hz, Technische Kennfarbe: blau RAL 5015, Gehäusegröße: 126x83 mm (HxB), Kontaktträger/Kontakte: der Kontaktträger ist aus Polyamid, die Kontakte sind Messing blank, Maximaler Leiterquerschnitt: 4,0 qmm, Gehäusematerial: Kunststoff, Anschlusstechnik: mit Schraubklemme, Kabeleinführung: 1xM25 oben, 2xM25 unten, Gerätefarbe: Klappdeckel blau RAL 5015, Gehäuseunterteil grau RAL 7035, Gehäuseoberteil grau RAL 7035, Kragen grau RAL 7035, Klappdeckel der Schutzkontaktsteckdose blau RAL 5015, Gerätehöhe: 157 mm, Gerätebreite: 83 mm, Gerätetiefe: 128 mm, Sonstige technische Eigenschaften: Mit integrierter Schutzkontakt- Steckdose 16A 250V AC deutsches System, Die Leitungseinführung ist einmal oben offen und zweimal unten verschlossen, Im Gehäuseboden befinden sich 4 Befestigungsbohrungen zum Ausbrechen, Mit Klemmen 3x6 mm² und anschlußfertig verdrahtet | 12 | 142 | EUR | ST | 2024-07-01 | 1 | 10 | 0.417 | KG | 4024941010139 | 85366990 | DE | 43/3 | https://catalogue.bals.com/de/extern/1013 | EC000379 | CEE-Steckdosen-Kombination (IEC 60309) | 27440501
1015 |  | Kombi-Steckdose 16A 5p 400V 6h, IP44 | Kombinierte Wandsteckdose 16A 5p 400V 6h, IP44 | Kombinierte Wandsteckdose 16A 5p (3P+N+PE) 400V (200/346 - 240/415V~) 6h IP44, Frequenz: 50/60Hz, Technische Kennfarbe: rot RAL 3000, Gehäusegröße: 126x83 mm (HxB), Kontaktträger/Kontakte: der Kontaktträger ist aus Polyamid, die Kontakte sind Messing blank, Maximaler Leiterquerschnitt: 4,0 qmm, Gehäusematerial: Kunststoff, Anschlusstechnik: mit Schraubklemme, Kabeleinführung: 1xM25 oben, 2xM25 unten, Gerätefarbe: Gehäuseunterteil grau RAL 7035, Gehäuseoberteil grau RAL 7035, Kragen grau RAL 7035, Gerätehöhe: 154 mm, Gerätebreite: 83 mm, Gerätetiefe: 130 mm, Sonstige technische Eigenschaften: Die Leitungseinführung ist einmal oben offen und zweimal unten verschlossen, Mit integrierter Schutzkontakt- Steckdose 16A 250V AC belgisch-französisches System, Im Gehäuseboden befinden sich 4 Befestigungsbohrungen zum Ausbrechen, Mit Schmelzeinsatz 6,3 A, Mit Sicherungssockel 5x20 mm DIN 41671, Typ 1862, Mit Klemmen 3x6 mm² und anschlußfertig verdrahtet | 12 | 146.6 | EUR | ST | 2024-07-01 | 1 | 10 | 0.474 | KG | 4024941010153 | 85366990 | DE | 43/5 | https://catalogue.bals.com/de/extern/1015 | EC000379 | CEE-Steckdosen-Kombination (IEC 60309) | 27440501
1017 |  | Kombi-Steckdose 16A 4p 230V 9h, IP44 | Kombinierte Wandsteckdose 16A 4p 230V 9h, IP44 | Kombinierte Wandsteckdose 16A 4p (3P+PE) 230V (200 - 250V~) 9h IP44, Frequenz: 50/60Hz, Technische Kennfarbe: blau RAL 5015, Gehäusegröße: 126x83 mm (HxB), Kontaktträger/Kontakte: der Kontaktträger ist aus Polyamid, die Kontakte sind Messing blank, Maximaler Leiterquerschnitt: 4,0 qmm, Gehäusematerial: Kunststoff, Anschlusstechnik: mit Schraubklemme, Kabeleinführung: 1xM25 oben, 2xM25 unten, Gerätefarbe: Klappdeckel der Schutzkontaktsteckdose blau RAL 5015, Klappdeckel blau RAL 5015, Gehäuseunterteil grau RAL 7035, Gehäuseoberteil grau RAL 7035, Kragen grau RAL 7035, Gerätehöhe: 157 mm, Gerätebreite: 83 mm, Gerätetiefe: 128 mm, Sonstige technische Eigenschaften: Die Leitungseinführung ist einmal oben offen und zweimal unten verschlossen, Mit integrierter Schutzkontakt- Steckdose 16A 250V AC belgisch-französisches System, Im Gehäuseboden befinden sich 4 Befestigungsbohrungen zum Ausbrechen, Mit 2x Schmelzeinsatz 6,3 A, Mit 2 Sicherungssockel 5x20 mm DIN 41671, Typ 1862, Mit Klemmen 3x6 mm² und anschlußfertig verdrahtet | 12 | 161.3 | EUR | ST | 2024-07-01 | 1 | 10 | 0.45 | KG | 4024941010177 | 85366990 | DE | 43/5 | https://catalogue.bals.com/de/extern/1017 | EC000379 | CEE-Steckdosen-Kombination (IEC 60309) | 27440501
1018 |  | Kombi-Steckdose 32A 5p 400V 6h, IP44 | Kombinierte Wandsteckdose 32A 5p 400V 6h, IP44 | Kombinierte Wandsteckdose 32A 5p (3P+N+PE) 400V (200/346 - 240/415V~) 6h IP44, Frequenz: 50/60Hz, Technische Kennfarbe: rot RAL 3000, Gehäusegröße: 126x83 mm (HxB), Kontaktträger/Kontakte: die Kontakte sind Messing blank, Maximaler Leiterquerschnitt: 6,0 qmm, Gehäusematerial: Kunststoff, Anschlusstechnik: mit Schraubklemme, Kabeleinführung: 1xM25 oben, 2xM25 unten, Gerätefarbe: Gehäuseunterteil grau RAL 7035, Gehäuseoberteil grau RAL 7035, Kragen grau RAL 7035, Gerätehöhe: 157 mm, Gerätebreite: 83 mm, Gerätetiefe: 134 mm, Sonstige technische Eigenschaften: Die Leitungseinführung ist einmal oben offen und zweimal unten verschlossen, Mit integrierter Schutzkontakt- Steckdose 16A 250V AC belgisch-französisches System, Im Gehäuseboden befinden sich 4 Befestigungsbohrungen zum Ausbrechen, Mit Schmelzeinsatz 6,3 A, Mit Sicherungssockel 5x20 mm DIN 41671, Typ 1862, Mit Klemmen 3x6 mm² und anschlußfertig verdrahtet | 12 | 175.1 | EUR | ST | 2024-07-01 | 1 | 10 | 0.534 | KG | 4024941010184 | 85366990 | DE | 43/5 | https://catalogue.bals.com/de/extern/1018 | EC000379 | CEE-Steckdosen-Kombination (IEC 60309) | 27440501
1019 |  | Kombi-Steckdose 32A 4p 230V 9h, IP44 | Kombinierte Wandsteckdose 32A 4p 230V 9h, IP44 | Kombinierte Wandsteckdose 32A 4p (3P+PE) 230V (200 - 250V~) 9h IP44, Frequenz: 50/60Hz, Technische Kennfarbe: blau RAL 5015, Gehäusegröße: 126x83 mm (HxB), Kontaktträger/Kontakte: der Kontaktträger ist aus Polyamid, die Kontakte sind Messing blank, Maximaler Leiterquerschnitt: 6,0 qmm, Gehäusematerial: Kunststoff, Anschlusstechnik: mit Schraubklemme, Kabeleinführung: 1xM25 oben, 2xM25 unten, Gerätefarbe: Klappdeckel der Schutzkontaktsteckdose blau RAL 5015, Klappdeckel blau RAL 5015, Gehäuseunterteil grau RAL 7035, Gehäuseoberteil grau RAL 7035, Kragen grau RAL 7035, Gerätehöhe: 155 mm, Gerätebreite: 83 mm, Gerätetiefe: 130 mm, Sonstige technische Eigenschaften: Die Leitungseinführung ist einmal oben offen und zweimal unten verschlossen, Mit integrierter Schutzkontakt- Steckdose 16A 250V AC belgisch-französisches System, Im Gehäuseboden befinden sich 4 Befestigungsbohrungen zum Ausbrechen, Mit 2x Schmelzeinsatz 6,3 A, Mit 2 Sicherungssockel 5x20 mm DIN 41671, Typ 1862, Mit Klemmen 3x6 mm² und anschlußfertig verdrahtet | 12 | 189.5 | EUR | ST | 2024-07-01 | 1 | 10 | 0.515 | KG | 4024941010191 | 85366990 | DE | 43/5 | https://catalogue.bals.com/de/extern/1019 | EC000379 | CEE-Steckdosen-Kombination (IEC 60309) | 27440501
1020 |  | Kombi-Steckdose 32A 4p 230V 9h, IP44 | Kombinierte Wandsteckdose 32A 4p 230V 9h, IP44 | Kombinierte Wandsteckdose 32A 4p (3P+PE) 230V (200 - 250V~) 9h IP44, Frequenz: 50/60Hz, Technische Kennfarbe: blau RAL 5015, Gehäusegröße: 126x83 mm (HxB), Kontaktträger/Kontakte: der Kontaktträger ist aus Polyamid, die Kontakte sind Messing blank, Maximaler Leiterquerschnitt: 6,0 qmm, Gehäusematerial: Kunststoff, Anschlusstechnik: mit Schraubklemme, Kabeleinführung: 1xM25 oben, 2xM25 unten, Gerätefarbe: Klappdeckel der Schutzkontaktsteckdose blau RAL 5015, Klappdeckel blau RAL 5015, Gehäuseunterteil grau RAL 7035, Gehäuseoberteil grau RAL 7035, Kragen grau RAL 7035, Gerätehöhe: 155 mm, Gerätebreite: 83 mm, Gerätetiefe: 130 mm, Sonstige technische Eigenschaften: Die Leitungseinführung ist einmal oben offen und zweimal unten verschlossen, Mit integrierter Schutzkontakt- Steckdose 16A 250V AC deutsches System, Im Gehäuseboden befinden sich 4 Befestigungsbohrungen zum Ausbrechen, Mit 2x Schmelzeinsatz 6,3 A, Mit 2 Sicherungssockel 5x20 mm DIN 41671, Typ 1862, Mit Klemmen 3x6 mm² und anschlußfertig verdrahtet | 12 | 167.3 | EUR | ST | 2024-07-01 | 1 | 10 | 0.513 | KG | 4024941010207 | 85366990 | DE | 43/4 | https://catalogue.bals.com/de/extern/1020 | EC000379 | CEE-Steckdosen-Kombination (IEC 60309) | 27440501
1104 |  | Wandsteckdose 63A 3p 230V 6h, IP44 | Wandsteckdose 63A 3p 230V 6h, IP44 | Wandsteckdose 63A 3p (2P+PE) 230V (200 - 250V~) 6h IP44, Frequenz: 50/60Hz, Technische Kennfarbe: blau RAL 5015, Gehäusegröße: 170x118 mm (HxB), Kontaktträger/Kontakte: der Kontaktträger ist aus hochwärmebeständigem Material, die Kontakte sind Messing vernickelt, Maximaler Leiterquerschnitt: 25,0 qmm, Gehäusematerial: Polycarbonat, Anschlusstechnik: Schraubklemmen als Rahmenklemmen mit Kontex-Kontakt, Kabeleinführung: 1xM40 oben, 2xM32 unten, Gerätefarbe: Klappdeckel blau RAL 5015, Gehäuseunterteil grau RAL 7035, Gehäuseoberteil grau RAL 7035, Gerätehöhe: 226 mm, Gerätebreite: 118 mm, Gerätetiefe: 173 mm, Sonstige technische Eigenschaften: Die Leitungseinführung ist einmal oben offen und zweimal unten verschlossen, Das Gehäuseunterteil ist um 180° drehbar | 12 | 325.8 | EUR | ST | 2024-07-01 | 1 | 5 | 0.78 | KG | 4024941011044 | 85366990 | DE | 39/2 | https://catalogue.bals.com/de/extern/1104 | EC001321 | CEE-Steckdose (IEC 60309) | 27440510
1106 |  | Wandsteckdose 63A 3p 110V 4h, IP44 | Wandsteckdose 63A 3p 110V 4h, IP44 | Wandsteckdose 63A 3p (2P+PE) 110V (100 - 130V~) 4h IP44, Frequenz: 50/60Hz, Technische Kennfarbe: gelb RAL 1012, Gehäusegröße: 170x118 mm (HxB), Kontaktträger/Kontakte: der Kontaktträger ist aus hochwärmebeständigem Material, die Kontakte sind Messing vernickelt, Maximaler Leiterquerschnitt: 25,0 qmm, Gehäusematerial: Polycarbonat, Anschlusstechnik: Schraubklemmen als Rahmenklemmen mit Kontex-Kontakt, Kabeleinführung: 1xM40 oben, 2xM32 unten, Gerätefarbe: Klappdeckel gelb RAL 1012, Gehäuseunterteil grau RAL 7035, Gehäuseoberteil grau RAL 7035, Gerätehöhe: 226 mm, Gerätebreite: 118 mm, Gerätetiefe: 173 mm, Sonstige technische Eigenschaften: Die Leitungseinführung ist einmal oben offen und zweimal unten verschlossen, Das Gehäuseunterteil ist um 180° drehbar | 12 | 374.5 | EUR | ST | 2024-07-01 | 1 | 5 | 0.745 | KG | 4024941011068 | 85366990 | DE | 39/2 | https://catalogue.bals.com/de/extern/1106 | EC001321 | CEE-Steckdose (IEC 60309) | 27440510
1107 |  | Wandsteckdose 63A 3p 400V 9h, IP44 | Wandsteckdose 63A 3p 400V 9h, IP44 | Wandsteckdose 63A 3p (2P+PE) 400V (380 - 415V~) 9h IP44, Frequenz: 50/60Hz, Technische Kennfarbe: rot RAL 3000, Gehäusegröße: 170x118 mm (HxB), Kontaktträger/Kontakte: der Kontaktträger ist aus hochwärmebeständigem Material, die Kontakte sind Messing vernickelt, Maximaler Leiterquerschnitt: 25,0 qmm, Gehäusematerial: Polycarbonat, Anschlusstechnik: Schraubklemmen als Rahmenklemmen mit Kontex-Kontakt, Kabeleinführung: 1xM40 oben, 2xM32 unten, Gerätefarbe: Klappdeckel rot RAL 3000, Gehäuseunterteil grau RAL 7035, Gehäuseoberteil grau RAL 7035, Gerätehöhe: 226 mm, Gerätebreite: 118 mm, Gerätetiefe: 173 mm, Sonstige technische Eigenschaften: Die Leitungseinführung ist einmal oben offen und zweimal unten verschlossen, Das Gehäuseunterteil ist um 180° drehbar | 12 | 374.5 | EUR | ST | 2024-07-01 | 1 | 5 | 0.74 | KG | 4024941011075 | 85366990 | DE | 39/2 | https://catalogue.bals.com/de/extern/1107 | EC001321 | CEE-Steckdose (IEC 60309) | 27440510
1108 |  | Wandsteckdose 63A 5p >50V grün >300-500Hz 2h, IP44 | Wandsteckdose 63A 5p >50V grün >300-500Hz 2h, IP44 | Wandsteckdose 63A 5p (3P+N+PE) >50V grün >300-500Hz (> 50V~) 2h IP44, Frequenz: über 300 bis einschließlich 500Hz, Technische Kennfarbe: grün RAL 6002, Gehäusegröße: 170x118 mm (HxB), Kontaktträger/Kontakte: der Kontaktträger ist aus hochwärmebeständigem Material, die Kontakte sind Messing vernickelt, Maximaler Leiterquerschnitt: 25,0 qmm, Gehäusematerial: Polycarbonat, Anschlusstechnik: Schraubklemmen als Rahmenklemmen mit Kontex-Kontakt, Kabeleinführung: 1xM40 oben, 2xM32 unten, Gerätefarbe: Klappdeckel grün RAL 6002, Gehäuseunterteil grau RAL 7035, Gehäuseoberteil grau RAL 7035, Gerätehöhe: 226 mm, Gerätebreite: 118 mm, Gerätetiefe: 173 mm, Sonstige technische Eigenschaften: Die Leitungseinführung ist einmal oben offen und zweimal unten verschlossen, Das Gehäuseunterteil ist um 180° drehbar | 12 | 396.3 | EUR | ST | 2024-07-01 | 1 | 5 | 0.825 | KG | 4024941011082 | 85366990 | DE | 39/2 | https://catalogue.bals.com/de/extern/1108 | EC001321 | CEE-Steckdose (IEC 60309) | 27440510
1112 |  | Wandsteckdose 63A 5p 400V 6h, IP67 | Wandsteckdose 63A 5p 400V 6h, IP67 | Wandsteckdose 63A 5p (3P+N+PE) 400V (200/346 - 240/415V~) 6h IP67, Frequenz: 50/60Hz, Technische Kennfarbe: rot RAL 3000, Gehäusegröße: 170x118 mm (HxB), Kontaktträger/Kontakte: der Kontaktträger ist aus Polyamid, die Kontakte sind Messing vernickelt, Maximaler Leiterquerschnitt: 25,0 qmm, Gehäusematerial: Polycarbonat, Anschlusstechnik: Schraubklemmen als Rahmenklemmen mit Kontex-Kontakt, Kabeleinführung: 1xM40 oben, 2xM32 unten, Gerätefarbe: Klappdeckel rot RAL 3000, Bajonettring grau RAL 7035, Gehäuseunterteil grau RAL 7035, Gehäuseoberteil grau RAL 7035, Gerätehöhe: 228 mm, Gerätebreite: 118 mm, Gerätetiefe: 176 mm, Sonstige technische Eigenschaften: Die Leitungseinführung ist einmal oben offen und zweimal unten verschlossen, Das Gehäuseunterteil ist um 180° drehbar | 12 | 381.9 | EUR | ST | 2024-07-01 | 1 | 5 | 0.875 | KG | 4024941011129 | 85366990 | DE | 41/2 | https://catalogue.bals.com/de/extern/1112 | EC001321 | CEE-Steckdose (IEC 60309) | 27440510
1124 |  | Wandsteckdose 63A 5p 400V 6h, IP44 | Wandsteckdose 63A 5p 400V 6h, IP44 | Wandsteckdose 63A 5p (3P+N+PE) 400V (200/346 - 240/415V~) 6h IP44, Frequenz: 50/60Hz, Technische Kennfarbe: rot RAL 3000, Gehäusegröße: 170x118 mm (HxB), Kontaktträger/Kontakte: der Kontaktträger ist aus hochwärmebeständigem Material, die Kontakte sind Messing vernickelt, Maximaler Leiterquerschnitt: 25,0 qmm, Gehäusematerial: Polycarbonat, Anschlusstechnik: Schraubklemmen als Rahmenklemmen mit Kontex-Kontakt, Kabeleinführung: 1xM40 oben, 2xM32 unten, Gerätefarbe: Klappdeckel rot RAL 3000, Gehäuseunterteil grau RAL 7035, Gehäuseoberteil grau RAL 7035, Gerätehöhe: 226 mm, Gerätebreite: 118 mm, Gerätetiefe: 173 mm, Sonstige technische Eigenschaften: Die Leitungseinführung ist einmal oben offen und zweimal unten verschlossen, Das Gehäuseunterteil ist um 180° drehbar | 12 | 330.5 | EUR | ST | 2024-07-01 | 1 | 5 | 0.83 | KG | 4024941011242 | 85366990 | DE | 39/2 | https://catalogue.bals.com/de/extern/1124 | EC001321 | CEE-Steckdose (IEC 60309) | 27440510
1125 |  | Wandsteckdose 63A 4p 110V 4h, IP44 | Wandsteckdose 63A 4p 110V 4h, IP44 | Wandsteckdose 63A 4p (3P+PE) 110V (100 - 130V~) 4h IP44, Frequenz: 50/60Hz, Technische Kennfarbe: gelb RAL 1012, Gehäusegröße: 170x118 mm (HxB), Kontaktträger/Kontakte: der Kontaktträger ist aus hochwärmebeständigem Material, die Kontakte sind Messing vernickelt, Maximaler Leiterquerschnitt: 25,0 qmm, Gehäusematerial: Polycarbonat, Anschlusstechnik: Schraubklemmen als Rahmenklemmen mit Kontex-Kontakt, Kabeleinführung: 1xM40 oben, 2xM32 unten, Gerätefarbe: Klappdeckel gelb RAL 1012, Gehäuseunterteil grau RAL 7035, Gehäuseoberteil grau RAL 7035, Gerätehöhe: 226 mm, Gerätebreite: 118 mm, Gerätetiefe: 173 mm, Sonstige technische Eigenschaften: Die Leitungseinführung ist einmal oben offen und zweimal unten verschlossen, Das Gehäuseunterteil ist um 180° drehbar | 12 | 376 | EUR | ST | 2024-07-01 | 1 | 5 | 0.84 | KG | 4024941011259 | 85366990 | DE | 39/2 | https://catalogue.bals.com/de/extern/1125 | EC001321 | CEE-Steckdose (IEC 60309) | 27440510
1126 |  | Wandsteckdose 63A 4p 230V 9h, IP44 | Wandsteckdose 63A 4p 230V 9h, IP44 | Wandsteckdose 63A 4p (3P+PE) 230V (200 - 250V~) 9h IP44, Frequenz: 50/60Hz, Technische Kennfarbe: blau RAL 5015, Gehäusegröße: 170x118 mm (HxB), Kontaktträger/Kontakte: der Kontaktträger ist aus hochwärmebeständigem Material, die Kontakte sind Messing vernickelt, Maximaler Leiterquerschnitt: 25,0 qmm, Gehäusematerial: Polycarbonat, Anschlusstechnik: Schraubklemmen als Rahmenklemmen mit Kontex-Kontakt, Kabeleinführung: 1xM40 oben, 2xM32 unten, Gerätefarbe: Klappdeckel blau RAL 5015, Gehäuseunterteil grau RAL 7035, Gehäuseoberteil grau RAL 7035, Gerätehöhe: 226 mm, Gerätebreite: 118 mm, Gerätetiefe: 173 mm, Sonstige technische Eigenschaften: Die Leitungseinführung ist einmal oben offen und zweimal unten verschlossen, Das Gehäuseunterteil ist um 180° drehbar | 12 | 376 | EUR | ST | 2024-07-01 | 1 | 5 | 0.78 | KG | 4024941011266 | 85366990 | DE | 39/2 | https://catalogue.bals.com/de/extern/1126 | EC001321 | CEE-Steckdose (IEC 60309) | 27440510
1127 |  | Wandsteckdose 63A 4p 400V 6h, IP44 | Wandsteckdose 63A 4p 400V 6h, IP44 | Wandsteckdose 63A 4p (3P+PE) 400V (380 - 415V~) 6h IP44, Frequenz: 50/60Hz, Technische Kennfarbe: rot RAL 3000, Gehäusegröße: 170x118 mm (HxB), Kontaktträger/Kontakte: der Kontaktträger ist aus hochwärmebeständigem Material, die Kontakte sind Messing vernickelt, Maximaler Leiterquerschnitt: 25,0 qmm, Gehäusematerial: Polycarbonat, Anschlusstechnik: Schraubklemmen als Rahmenklemmen mit Kontex-Kontakt, Kabeleinführung: 1xM40 oben, 2xM32 unten, Gerätefarbe: Klappdeckel rot RAL 3000, Gehäuseunterteil grau RAL 7035, Gehäuseoberteil grau RAL 7035, Gerätehöhe: 226 mm, Gerätebreite: 118 mm, Gerätetiefe: 173 mm, Sonstige technische Eigenschaften: Die Leitungseinführung ist einmal oben offen und zweimal unten verschlossen, Das Gehäuseunterteil ist um 180° drehbar | 12 | 326.5 | EUR | ST | 2024-07-01 | 1 | 5 | 0.795 | KG | 4024941011273 | 85366990 | DE | 39/2 | https://catalogue.bals.com/de/extern/1127 | EC001321 | CEE-Steckdose (IEC 60309) | 27440510
1128 |  | Wandsteckdose 63A 4p 500V 7h, IP44 | Wandsteckdose 63A 4p 500V 7h, IP44 | Wandsteckdose 63A 4p (3P+PE) 500V (480 - 500V~) 7h IP44, Frequenz: 50/60Hz, Technische Kennfarbe: schwarz RAL 9005, Gehäusegröße: 170x118 mm (HxB), Kontaktträger/Kontakte: der Kontaktträger ist aus hochwärmebeständigem Material, die Kontakte sind Messing vernickelt, Maximaler Leiterquerschnitt: 25,0 qmm, Gehäusematerial: Polycarbonat, Anschlusstechnik: Schraubklemmen als Rahmenklemmen mit Kontex-Kontakt, Kabeleinführung: 1xM40 oben, 2xM32 unten, Gerätefarbe: Klappdeckel schwarz RAL 9005, Gehäuseunterteil grau RAL 7035, Gehäuseoberteil grau RAL 7035, Gerätehöhe: 226 mm, Gerätebreite: 118 mm, Gerätetiefe: 173 mm, Sonstige technische Eigenschaften: Die Leitungseinführung ist einmal oben offen und zweimal unten verschlossen, Das Gehäuseunterteil ist um 180° drehbar | 12 | 376 | EUR | ST | 2024-07-01 | 1 | 5 | 0.84 | KG | 4024941011280 | 85366990 | DE | 39/2 | https://catalogue.bals.com/de/extern/1128 | EC001321 | CEE-Steckdose (IEC 60309) | 27440510
1129 |  | Wandsteckdose 63A 5p 110V 4h, IP44 | Wandsteckdose 63A 5p 110V 4h, IP44 | Wandsteckdose 63A 5p (3P+N+PE) 110V (57/100 - 75/130V~) 4h IP44, Frequenz: 50/60Hz, Technische Kennfarbe: gelb RAL 1012, Gehäusegröße: 170x118 mm (HxB), Kontaktträger/Kontakte: der Kontaktträger ist aus hochwärmebeständigem Material, die Kontakte sind Messing vernickelt, Maximaler Leiterquerschnitt: 25,0 qmm, Gehäusematerial: Polycarbonat, Anschlusstechnik: Schraubklemmen als Rahmenklemmen mit Kontex-Kontakt, Kabeleinführung: 1xM40 oben, 2xM32 unten, Gerätefarbe: Klappdeckel gelb RAL 1012, Gehäuseunterteil grau RAL 7035, Gehäuseoberteil grau RAL 7035, Gerätehöhe: 226 mm, Gerätebreite: 118 mm, Gerätetiefe: 173 mm, Sonstige technische Eigenschaften: Die Leitungseinführung ist einmal oben offen und zweimal unten verschlossen, Das Gehäuseunterteil ist um 180° drehbar | 12 | 396.3 | EUR | ST | 2024-07-01 | 1 | 5 | 0.86 | KG | 4024941011297 | 85366990 | DE | 39/2 | https://catalogue.bals.com/de/extern/1129 | EC001321 | CEE-Steckdose (IEC 60309) | 27440510
1132 |  | Wandsteckdose 16A 3p 110V 4h, IP67 | Wandsteckdose 16A 3p 110V 4h, IP67 | Wandsteckdose 16A 3p (2P+PE) 110V (100 - 130V~) 4h IP67, Frequenz: 50/60Hz, Technische Kennfarbe: gelb RAL 1012, Gehäusegröße: 87x64 mm (HxB), Kontaktträger/Kontakte: der Kontaktträger ist aus Polyamid, die Kontakte sind Messing blank, Maximaler Leiterquerschnitt: 4,0 qmm, Gehäusematerial: Polyamid, Anschlusstechnik: mit Schraubklemme, Kabeleinführung: 1xM20 oben, Gerätefarbe: Klappdeckel gelb RAL 1012, Bajonettring grau RAL 7035, Gehäuseunterteil grau RAL 7035, Gehäuseoberteil grau RAL 7035, Gerätehöhe: 119 mm, Gerätebreite: 71 mm, Gerätetiefe: 104 mm, Sonstige technische Eigenschaften: Die Leitungseinführung ist einmal oben offen, einmal unten und einmal rückwärtig verschlossen, Das Gehäuseunterteil ist um 180° drehbar | 12 | 191.7 | EUR | ST | 2024-07-01 | 1 | 10 | 0.2 | KG | 4024941011327 | 85366990 | DE | 40/2 | https://catalogue.bals.com/de/extern/1132 | EC001321 | CEE-Steckdose (IEC 60309) | 27440510
1133 |  | Wandsteckdose 16A 3p 230V 6h, IP67 | Wandsteckdose 16A 3p 230V 6h, IP67 | Wandsteckdose 16A 3p (2P+PE) 230V (200 - 250V~) 6h IP67, Frequenz: 50/60Hz, Technische Kennfarbe: blau RAL 5015, Gehäusegröße: 87x64 mm (HxB), Kontaktträger/Kontakte: der Kontaktträger ist aus Polyamid, die Kontakte sind Messing blank, Maximaler Leiterquerschnitt: 4,0 qmm, Gehäusematerial: Polyamid, Anschlusstechnik: mit Schraubklemme, Kabeleinführung: 1xM20 oben, Gerätefarbe: Klappdeckel blau RAL 5015, Bajonettring grau RAL 7035, Gehäuseunterteil grau RAL 7035, Gehäuseoberteil grau RAL 7035, Gerätehöhe: 119 mm, Gerätebreite: 71 mm, Gerätetiefe: 104 mm, Sonstige technische Eigenschaften: Die Leitungseinführung ist einmal oben offen, einmal unten und einmal rückwärtig verschlossen, Das Gehäuseunterteil ist um 180° drehbar | 12 | 165 | EUR | ST | 2024-07-01 | 1 | 10 | 0.222 | KG | 4024941011334 | 85366990 | DE | 40/2 | https://catalogue.bals.com/de/extern/1133 | EC001321 | CEE-Steckdose (IEC 60309) | 27440510
1134 |  | Wandsteckdose 16A 3p 400V 9h, IP67 | Wandsteckdose 16A 3p 400V 9h, IP67 | Wandsteckdose 16A 3p (2P+PE) 400V (380 - 415V~) 9h IP67, Frequenz: 50/60Hz, Technische Kennfarbe: rot RAL 3000, Gehäusegröße: 87x64 mm (HxB), Kontaktträger/Kontakte: der Kontaktträger ist aus Polyamid, die Kontakte sind Messing blank, Maximaler Leiterquerschnitt: 4,0 qmm, Gehäusematerial: Polyamid, Anschlusstechnik: mit Schraubklemme, Kabeleinführung: 1xM20 oben, Gerätefarbe: Klappdeckel rot RAL 3000, Bajonettring grau RAL 7035, Gehäuseunterteil grau RAL 7035, Gehäuseoberteil grau RAL 7035, Gerätehöhe: 119 mm, Gerätebreite: 71 mm, Gerätetiefe: 104 mm, Sonstige technische Eigenschaften: Die Leitungseinführung ist einmal oben offen, einmal unten und einmal rückwärtig verschlossen, Das Gehäuseunterteil ist um 180° drehbar | 12 | 191.7 | EUR | ST | 2024-07-01 | 1 | 10 | 0.206 | KG | 4024941011341 | 85366990 | DE | 40/2 | https://catalogue.bals.com/de/extern/1134 | EC001321 | CEE-Steckdose (IEC 60309) | 27440510
1135 |  | Wandsteckdose 16A 4p 110V 4h, IP67 | Wandsteckdose 16A 4p 110V 4h, IP67 | Wandsteckdose 16A 4p (3P+PE) 110V (100 - 130V~) 4h IP67, Frequenz: 50/60Hz, Technische Kennfarbe: gelb RAL 1012, Gehäusegröße: 100x75 mm (HxB), Kontaktträger/Kontakte: der Kontaktträger ist aus Polyamid, die Kontakte sind Messing blank, Maximaler Leiterquerschnitt: 4,0 qmm, Gehäusematerial: Polyamid, Anschlusstechnik: mit Schraubklemme, Kabeleinführung: 1xM20 oben, Gerätefarbe: Klappdeckel gelb RAL 1012, Bajonettring grau RAL 7035, Gehäuseunterteil grau RAL 7035, Gehäuseoberteil grau RAL 7035, Gerätehöhe: 131 mm, Gerätebreite: 79 mm, Gerätetiefe: 115 mm, Sonstige technische Eigenschaften: Die Leitungseinführung ist einmal oben offen, einmal unten und einmal rückwärtig verschlossen, Das Gehäuseunterteil ist um 180° drehbar | 12 | 194.1 | EUR | ST | 2024-07-01 | 1 | 10 | 0.262 | KG | 4024941011358 | 85366990 | DE | 40/2 | https://catalogue.bals.com/de/extern/1135 | EC001321 | CEE-Steckdose (IEC 60309) | 27440510
1136 |  | Wandsteckdose 16A 4p 230V 9h, IP67 | Wandsteckdose 16A 4p 230V 9h, IP67 | Wandsteckdose 16A 4p (3P+PE) 230V (200 - 250V~) 9h IP67, Frequenz: 50/60Hz, Technische Kennfarbe: blau RAL 5015, Gehäusegröße: 100x75 mm (HxB), Kontaktträger/Kontakte: der Kontaktträger ist aus Polyamid, die Kontakte sind Messing blank, Maximaler Leiterquerschnitt: 4,0 qmm, Gehäusematerial: Polyamid, Anschlusstechnik: mit Schraubklemme, Kabeleinführung: 1xM20 oben, Gerätefarbe: Klappdeckel blau RAL 5015, Bajonettring grau RAL 7035, Gehäuseunterteil grau RAL 7035, Gehäuseoberteil grau RAL 7035, Gerätehöhe: 131 mm, Gerätebreite: 79 mm, Gerätetiefe: 115 mm, Sonstige technische Eigenschaften: Die Leitungseinführung ist einmal oben offen, einmal unten und einmal rückwärtig verschlossen, Das Gehäuseunterteil ist um 180° drehbar | 12 | 194.1 | EUR | ST | 2024-07-01 | 1 | 10 | 0.262 | KG | 4024941011365 | 85366990 | DE | 40/2 | https://catalogue.bals.com/de/extern/1136 | EC001321 | CEE-Steckdose (IEC 60309) | 27440510
1137 |  | Wandsteckdose 16A 4p 400V 6h, IP67 | Wandsteckdose 16A 4p 400V 6h, IP67 | Wandsteckdose 16A 4p (3P+PE) 400V (380 - 415V~) 6h IP67, Frequenz: 50/60Hz, Technische Kennfarbe: rot RAL 3000, Gehäusegröße: 100x75 mm (HxB), Kontaktträger/Kontakte: der Kontaktträger ist aus Polyamid, die Kontakte sind Messing blank, Maximaler Leiterquerschnitt: 4,0 qmm, Gehäusematerial: Polyamid, Anschlusstechnik: mit Schraubklemme, Kabeleinführung: 1xM20 oben, Gerätefarbe: Klappdeckel rot RAL 3000, Bajonettring grau RAL 7035, Gehäuseunterteil grau RAL 7035, Gehäuseoberteil grau RAL 7035, Gerätehöhe: 131 mm, Gerätebreite: 79 mm, Gerätetiefe: 115 mm, Sonstige technische Eigenschaften: Die Leitungseinführung ist einmal oben offen, einmal unten und einmal rückwärtig verschlossen, Das Gehäuseunterteil ist um 180° drehbar | 12 | 167.4 | EUR | ST | 2024-07-01 | 1 | 10 | 0.286 | KG | 4024941011372 | 85366990 | DE | 40/2 | https://catalogue.bals.com/de/extern/1137 | EC001321 | CEE-Steckdose (IEC 60309) | 27440510
1138 |  | Wandsteckdose 16A 4p 500V 7h, IP67 | Wandsteckdose 16A 4p 500V 7h, IP67 | Wandsteckdose 16A 4p (3P+PE) 500V (480 - 500V~) 7h IP67, Frequenz: 50/60Hz, Technische Kennfarbe: schwarz RAL 9005, Gehäusegröße: 100x75 mm (HxB), Kontaktträger/Kontakte: der Kontaktträger ist aus Polyamid, die Kontakte sind Messing blank, Maximaler Leiterquerschnitt: 4,0 qmm, Gehäusematerial: Polyamid, Anschlusstechnik: mit Schraubklemme, Kabeleinführung: 1xM20 oben, Gerätefarbe: Klappdeckel schwarz RAL 9005, Bajonettring grau RAL 7035, Gehäuseunterteil grau RAL 7035, Gehäuseoberteil grau RAL 7035, Gerätehöhe: 131 mm, Gerätebreite: 79 mm, Gerätetiefe: 115 mm, Sonstige technische Eigenschaften: Die Leitungseinführung ist einmal oben offen, einmal unten und einmal rückwärtig verschlossen, Das Gehäuseunterteil ist um 180° drehbar | 12 | 194.1 | EUR | ST | 2024-07-01 | 1 | 10 | 0.262 | KG | 4024941011389 | 85366990 | DE | 40/2 | https://catalogue.bals.com/de/extern/1138 | EC001321 | CEE-Steckdose (IEC 60309) | 27440510
1139 |  | Wandsteckdose 16A 4p >50V grün 100-300Hz 10h, IP67 | Wandsteckdose 16A 4p >50V grün 100-300Hz 10h, IP67 | Wandsteckdose 16A 4p (3P+PE) >50V grün 100-300Hz (> 50V~) 10h IP67, Frequenz: 100 bis einschließlich 300Hz, Technische Kennfarbe: grün RAL 6002, Gehäusegröße: 100x75 mm (HxB), Kontaktträger/Kontakte: der Kontaktträger ist aus Polyamid, die Kontakte sind Messing blank, Maximaler Leiterquerschnitt: 4,0 qmm, Gehäusematerial: Polyamid, Anschlusstechnik: mit Schraubklemme, Kabeleinführung: 1xM20 oben, Gerätefarbe: Klappdeckel grün RAL 6002, Gehäuseunterteil grau RAL 7035, Gehäuseoberteil grau RAL 7035, Bajonettring grau RAL 7035, Gerätehöhe: 131 mm, Gerätebreite: 79 mm, Gerätetiefe: 115 mm, Sonstige technische Eigenschaften: Die Leitungseinführung ist einmal oben offen, einmal unten und einmal rückwärtig verschlossen, Das Gehäuseunterteil ist um 180° drehbar | 12 | 194.1 | EUR | ST | 2024-07-01 | 1 | 10 | 0.262 | KG | 4024941011396 | 85366990 | DE | 40/2 | https://catalogue.bals.com/de/extern/1139 | EC001321 | CEE-Steckdose (IEC 60309) | 27440510
1141 |  | Wandsteckdose 16A 5p 110V 4h, IP67 | Wandsteckdose 16A 5p 110V 4h, IP67 | Wandsteckdose 16A 5p (3P+N+PE) 110V (57/100 - 75/130V~) 4h IP67, Frequenz: 50/60Hz, Technische Kennfarbe: gelb RAL 1012, Gehäusegröße: 100x75 mm (HxB), Kontaktträger/Kontakte: der Kontaktträger ist aus Polyamid, die Kontakte sind Messing blank, Maximaler Leiterquerschnitt: 4,0 qmm, Gehäusematerial: Polyamid, Anschlusstechnik: mit Schraubklemme, Kabeleinführung: 1xM20 oben, Gerätefarbe: Klappdeckel gelb RAL 1012, Bajonettring grau RAL 7035, Gehäuseunterteil grau RAL 7035, Gehäuseoberteil grau RAL 7035, Gerätehöhe: 134 mm, Gerätebreite: 86 mm, Gerätetiefe: 120 mm, Sonstige technische Eigenschaften: Die Leitungseinführung ist einmal oben offen, einmal unten und einmal rückwärtig verschlossen, Das Gehäuseunterteil ist um 180° drehbar | 12 | 205.3 | EUR | ST | 2024-07-01 | 1 | 10 | 0.298 | KG | 4024941011419 | 85366990 | DE | 40/2 | https://catalogue.bals.com/de/extern/1141 | EC001321 | CEE-Steckdose (IEC 60309) | 27440510
1142 |  | Wandsteckdose 16A 5p 230V 9h, IP67 | Wandsteckdose 16A 5p 230V 9h, IP67 | Wandsteckdose 16A 5p (3P+N+PE) 230V (120/208 - 144/250V~) 9h IP67, Frequenz: 50/60Hz, Technische Kennfarbe: blau RAL 5015, Gehäusegröße: 100x75 mm (HxB), Kontaktträger/Kontakte: der Kontaktträger ist aus Polyamid, die Kontakte sind Messing blank, Maximaler Leiterquerschnitt: 4,0 qmm, Gehäusematerial: Polyamid, Anschlusstechnik: mit Schraubklemme, Kabeleinführung: 1xM20 oben, Gerätefarbe: Klappdeckel blau RAL 5015, Bajonettring grau RAL 7035, Gehäuseunterteil grau RAL 7035, Gehäuseoberteil grau RAL 7035, Gerätehöhe: 134 mm, Gerätebreite: 86 mm, Gerätetiefe: 120 mm, Sonstige technische Eigenschaften: Die Leitungseinführung ist einmal oben offen, einmal unten und einmal rückwärtig verschlossen, Das Gehäuseunterteil ist um 180° drehbar | 12 | 205.3 | EUR | ST | 2024-07-01 | 1 | 10 | 0.322 | KG | 4024941011426 | 85366990 | DE | 40/2 | https://catalogue.bals.com/de/extern/1142 | EC001321 | CEE-Steckdose (IEC 60309) | 27440510
1143 |  | Wandsteckdose 16A 5p 400V 6h, IP67 | Wandsteckdose 16A 5p 400V 6h, IP67 | Wandsteckdose 16A 5p (3P+N+PE) 400V (200/346 - 240/415V~) 6h IP67, Frequenz: 50/60Hz, Technische Kennfarbe: rot RAL 3000, Gehäusegröße: 100x75 mm (HxB), Kontaktträger/Kontakte: der Kontaktträger ist aus Polyamid, die Kontakte sind Messing blank, Maximaler Leiterquerschnitt: 4,0 qmm, Gehäusematerial: Polyamid, Anschlusstechnik: mit Schraubklemme, Kabeleinführung: 1xM20 oben, Gerätefarbe: Klappdeckel rot RAL 3000, Bajonettring grau RAL 7035, Gehäuseunterteil grau RAL 7035, Gehäuseoberteil grau RAL 7035, Gerätehöhe: 134 mm, Gerätebreite: 86 mm, Gerätetiefe: 120 mm, Sonstige technische Eigenschaften: Die Leitungseinführung ist einmal oben offen, einmal unten und einmal rückwärtig verschlossen, Das Gehäuseunterteil ist um 180° drehbar | 12 | 178.5 | EUR | ST | 2024-07-01 | 1 | 10 | 0.322 | KG | 4024941011433 | 85366990 | DE | 40/2 | https://catalogue.bals.com/de/extern/1143 | EC001321 | CEE-Steckdose (IEC 60309) | 27440510
1144 |  | Wandsteckdose 32A 3p 110V 4h, IP67 | Wandsteckdose 32A 3p 110V 4h, IP67 | Wandsteckdose 32A 3p (2P+PE) 110V (100 - 130V~) 4h IP67, Frequenz: 50/60Hz, Technische Kennfarbe: gelb RAL 1012, Gehäusegröße: 126x83 mm (HxB), Kontaktträger/Kontakte: der Kontaktträger ist aus Polyamid, die Kontakte sind Messing blank, Maximaler Leiterquerschnitt: 10,0 qmm, Gehäusematerial: Polyamid, Anschlusstechnik: mit Schraubklemme, Kabeleinführung: 1xM25 oben, 2xM25 unten, Gerätefarbe: Klappdeckel gelb RAL 1012, Bajonettring grau RAL 7035, Gehäuseunterteil grau RAL 7035, Gehäuseoberteil grau RAL 7035, Gerätehöhe: 161 mm, Gerätebreite: 94 mm, Gerätetiefe: 139 mm, Sonstige technische Eigenschaften: Die Leitungseinführung ist einmal oben offen und zweimal unten verschlossen, Das Gehäuseunterteil ist um 180° drehbar, Im Gehäuseboden befinden sich 4 Befestigungsbohrungen zum Ausbrechen | 12 | 253 | EUR | ST | 2024-07-01 | 1 | 10 | 0.395 | KG | 4024941011440 | 85366990 | DE | 40/2 | https://catalogue.bals.com/de/extern/1144 | EC001321 | CEE-Steckdose (IEC 60309) | 27440510
1145 |  | Wandsteckdose 32A 3p 230V 6h, IP67 | Wandsteckdose 32A 3p 230V 6h, IP67 | Wandsteckdose 32A 3p (2P+PE) 230V (200 - 250V~) 6h IP67, Frequenz: 50/60Hz, Technische Kennfarbe: blau RAL 5015, Gehäusegröße: 126x83 mm (HxB), Kontaktträger/Kontakte: der Kontaktträger ist aus Polyamid, die Kontakte sind Messing blank, Maximaler Leiterquerschnitt: 10,0 qmm, Gehäusematerial: Polyamid, Anschlusstechnik: mit Schraubklemme, Kabeleinführung: 1xM25 oben, 2xM25 unten, Gerätefarbe: Klappdeckel blau RAL 5015, Bajonettring grau RAL 7035, Gehäuseunterteil grau RAL 7035, Gehäuseoberteil grau RAL 7035, Gerätehöhe: 161 mm, Gerätebreite: 94 mm, Gerätetiefe: 139 mm, Sonstige technische Eigenschaften: Die Leitungseinführung ist einmal oben offen und zweimal unten verschlossen, Das Gehäuseunterteil ist um 180° drehbar, Im Gehäuseboden befinden sich 4 Befestigungsbohrungen zum Ausbrechen | 12 | 220.5 | EUR | ST | 2024-07-01 | 1 | 10 | 0.395 | KG | 4024941011457 | 85366990 | DE | 40/2 | https://catalogue.bals.com/de/extern/1145 | EC001321 | CEE-Steckdose (IEC 60309) | 27440510
1146 |  | Wandsteckdose 32A 3p 400V 9h, IP67 | Wandsteckdose 32A 3p 400V 9h, IP67 | Wandsteckdose 32A 3p (2P+PE) 400V (380 - 415V~) 9h IP67, Frequenz: 50/60Hz, Technische Kennfarbe: rot RAL 3000, Gehäusegröße: 126x83 mm (HxB), Kontaktträger/Kontakte: der Kontaktträger ist aus Polyamid, die Kontakte sind Messing blank, Maximaler Leiterquerschnitt: 10,0 qmm, Gehäusematerial: Polyamid, Anschlusstechnik: mit Schraubklemme, Kabeleinführung: 1xM25 oben, 2xM25 unten, Gerätefarbe: Klappdeckel rot RAL 3000, Bajonettring grau RAL 7035, Gehäuseunterteil grau RAL 7035, Gehäuseoberteil grau RAL 7035, Gerätehöhe: 161 mm, Gerätebreite: 94 mm, Gerätetiefe: 139 mm, Sonstige technische Eigenschaften: Die Leitungseinführung ist einmal oben offen und zweimal unten verschlossen, Das Gehäuseunterteil ist um 180° drehbar, Im Gehäuseboden befinden sich 4 Befestigungsbohrungen zum Ausbrechen | 12 | 253 | EUR | ST | 2024-07-01 | 1 | 10 | 0.395 | KG | 4024941011464 | 85366990 | DE | 40/2 | https://catalogue.bals.com/de/extern/1146 | EC001321 | CEE-Steckdose (IEC 60309) | 27440510
1147 |  | Wandsteckdose 32A 4p 110V 4h, IP67 | Wandsteckdose 32A 4p 110V 4h, IP67 | Wandsteckdose 32A 4p (3P+PE) 110V (100 - 130V~) 4h IP67, Frequenz: 50/60Hz, Technische Kennfarbe: gelb RAL 1012, Gehäusegröße: 126x83 mm (HxB), Kontaktträger/Kontakte: der Kontaktträger ist aus Polyamid, die Kontakte sind Messing blank, Maximaler Leiterquerschnitt: 10,0 qmm, Gehäusematerial: Polyamid, Anschlusstechnik: mit Schraubklemme, Kabeleinführung: 1xM25 oben, 2xM25 unten, Gerätefarbe: Klappdeckel gelb RAL 1012, Bajonettring grau RAL 7035, Gehäuseunterteil grau RAL 7035, Gehäuseoberteil grau RAL 7035, Gerätehöhe: 161 mm, Gerätebreite: 94 mm, Gerätetiefe: 139 mm, Sonstige technische Eigenschaften: Die Leitungseinführung ist einmal oben offen und zweimal unten verschlossen, Das Gehäuseunterteil ist um 180° drehbar, Im Gehäuseboden befinden sich 4 Befestigungsbohrungen zum Ausbrechen | 12 | 256.2 | EUR | ST | 2024-07-01 | 1 | 10 | 0.415 | KG | 4024941011471 | 85366990 | DE | 40/2 | https://catalogue.bals.com/de/extern/1147 | EC001321 | CEE-Steckdose (IEC 60309) | 27440510
1148 |  | Wandsteckdose 32A 4p 230V 9h, IP67 | Wandsteckdose 32A 4p 230V 9h, IP67 | Wandsteckdose 32A 4p (3P+PE) 230V (200 - 250V~) 9h IP67, Frequenz: 50/60Hz, Technische Kennfarbe: blau RAL 5015, Gehäusegröße: 126x83 mm (HxB), Kontaktträger/Kontakte: der Kontaktträger ist aus Polyamid, die Kontakte sind Messing blank, Maximaler Leiterquerschnitt: 10,0 qmm, Gehäusematerial: Polyamid, Anschlusstechnik: mit Schraubklemme, Kabeleinführung: 1xM25 oben, 2xM25 unten, Gerätefarbe: Klappdeckel blau RAL 5015, Bajonettring grau RAL 7035, Gehäuseunterteil grau RAL 7035, Gehäuseoberteil grau RAL 7035, Gerätehöhe: 161 mm, Gerätebreite: 94 mm, Gerätetiefe: 139 mm, Sonstige technische Eigenschaften: Die Leitungseinführung ist einmal oben offen und zweimal unten verschlossen, Das Gehäuseunterteil ist um 180° drehbar, Im Gehäuseboden befinden sich 4 Befestigungsbohrungen zum Ausbrechen | 12 | 256.2 | EUR | ST | 2024-07-01 | 1 | 10 | 0.412 | KG | 4024941011488 | 85366990 | DE | 40/2 | https://catalogue.bals.com/de/extern/1148 | EC001321 | CEE-Steckdose (IEC 60309) | 27440510
1149 |  | Wandsteckdose 32A 4p 400V 6h, IP67 | Wandsteckdose 32A 4p 400V 6h, IP67 | Wandsteckdose 32A 4p (3P+PE) 400V (380 - 415V~) 6h IP67, Frequenz: 50/60Hz, Technische Kennfarbe: rot RAL 3000, Gehäusegröße: 126x83 mm (HxB), Kontaktträger/Kontakte: der Kontaktträger ist aus Polyamid, die Kontakte sind Messing blank, Maximaler Leiterquerschnitt: 10,0 qmm, Gehäusematerial: Polyamid, Anschlusstechnik: mit Schraubklemme, Kabeleinführung: 1xM25 oben, 2xM25 unten, Gerätefarbe: Klappdeckel rot RAL 3000, Bajonettring grau RAL 7035, Gehäuseunterteil grau RAL 7035, Gehäuseoberteil grau RAL 7035, Gerätehöhe: 161 mm, Gerätebreite: 94 mm, Gerätetiefe: 139 mm, Sonstige technische Eigenschaften: Die Leitungseinführung ist einmal oben offen und zweimal unten verschlossen, Das Gehäuseunterteil ist um 180° drehbar, Im Gehäuseboden befinden sich 4 Befestigungsbohrungen zum Ausbrechen | 12 | 223 | EUR | ST | 2024-07-01 | 1 | 10 | 0.44 | KG | 4024941011495 | 85366990 | DE | 40/2 | https://catalogue.bals.com/de/extern/1149 | EC001321 | CEE-Steckdose (IEC 60309) | 27440510
1150 |  | Wandsteckdose 32A 4p 500V 7h, IP67 | Wandsteckdose 32A 4p 500V 7h, IP67 | Wandsteckdose 32A 4p (3P+PE) 500V (480 - 500V~) 7h IP67, Frequenz: 50/60Hz, Technische Kennfarbe: schwarz RAL 9005, Gehäusegröße: 126x83 mm (HxB), Kontaktträger/Kontakte: der Kontaktträger ist aus Polyamid, die Kontakte sind Messing blank, Maximaler Leiterquerschnitt: 10,0 qmm, Gehäusematerial: Polyamid, Anschlusstechnik: mit Schraubklemme, Kabeleinführung: 1xM25 oben, 2xM25 unten, Gerätefarbe: Klappdeckel schwarz RAL 9005, Bajonettring grau RAL 7035, Gehäuseunterteil grau RAL 7035, Gehäuseoberteil grau RAL 7035, Gerätehöhe: 161 mm, Gerätebreite: 94 mm, Gerätetiefe: 139 mm, Sonstige technische Eigenschaften: Die Leitungseinführung ist einmal oben offen und zweimal unten verschlossen, Das Gehäuseunterteil ist um 180° drehbar, Im Gehäuseboden befinden sich 4 Befestigungsbohrungen zum Ausbrechen | 12 | 256.2 | EUR | ST | 2024-07-01 | 1 | 10 | 0.409 | KG | 4024941011501 | 85366990 | DE | 40/2 | https://catalogue.bals.com/de/extern/1150 | EC001321 | CEE-Steckdose (IEC 60309) | 27440510
1151 |  | Wandsteckdose 32A 4p >50V grün 100-300Hz 10h, IP67 | Wandsteckdose 32A 4p >50V grün 100-300Hz 10h, IP67 | Wandsteckdose 32A 4p (3P+PE) >50V grün 100-300Hz (> 50V~) 10h IP67, Frequenz: 100 bis einschließlich 300Hz, Technische Kennfarbe: grün RAL 6002, Gehäusegröße: 126x83 mm (HxB), Kontaktträger/Kontakte: der Kontaktträger ist aus Polyamid, die Kontakte sind Messing blank, Maximaler Leiterquerschnitt: 10,0 qmm, Gehäusematerial: Polyamid, Anschlusstechnik: mit Schraubklemme, Kabeleinführung: 1xM25 oben, 2xM25 unten, Gerätefarbe: Klappdeckel grün RAL 6002, Gehäuseunterteil grau RAL 7035, Gehäuseoberteil grau RAL 7035, Bajonettring grau RAL 7035, Gerätehöhe: 161 mm, Gerätebreite: 94 mm, Gerätetiefe: 139 mm, Sonstige technische Eigenschaften: Die Leitungseinführung ist einmal oben offen und zweimal unten verschlossen, Das Gehäuseunterteil ist um 180° drehbar, Im Gehäuseboden befinden sich 4 Befestigungsbohrungen zum Ausbrechen | 12 | 256.2 | EUR | ST | 2024-07-01 | 1 | 10 | 0.415 | KG | 4024941011518 | 85366990 | DE | 40/2 | https://catalogue.bals.com/de/extern/1151 | EC001321 | CEE-Steckdose (IEC 60309) | 27440510
1152 |  | Wandsteckdose 32A 4p >50V grün >300-500Hz 2h, IP67 | Wandsteckdose 32A 4p >50V grün >300-500Hz 2h, IP67 | Wandsteckdose 32A 4p (3P+PE) >50V grün >300-500Hz (> 50V~) 2h IP67, Frequenz: über 300 bis einschließlich 500Hz, Technische Kennfarbe: grün RAL 6002, Gehäusegröße: 126x83 mm (HxB), Kontaktträger/Kontakte: der Kontaktträger ist aus Polyamid, die Kontakte sind Messing blank, Maximaler Leiterquerschnitt: 10,0 qmm, Gehäusematerial: Polyamid, Anschlusstechnik: mit Schraubklemme, Kabeleinführung: 1xM25 oben, 2xM25 unten, Gerätefarbe: Klappdeckel grün RAL 6002, Gehäuseunterteil grau RAL 7035, Gehäuseoberteil grau RAL 7035, Bajonettring grau RAL 7035, Gerätehöhe: 161 mm, Gerätebreite: 94 mm, Gerätetiefe: 139 mm, Sonstige technische Eigenschaften: Die Leitungseinführung ist einmal oben offen und zweimal unten verschlossen, Das Gehäuseunterteil ist um 180° drehbar, Im Gehäuseboden befinden sich 4 Befestigungsbohrungen zum Ausbrechen | 12 | 256.2 | EUR | ST | 2024-07-01 | 1 | 10 | 0.415 | KG | 4024941011525 | 85366990 | DE | 40/2 | https://catalogue.bals.com/de/extern/1152 | EC001321 | CEE-Steckdose (IEC 60309) | 27440510
1153 |  | Wandsteckdose 32A 5p 110V 4h, IP67 | Wandsteckdose 32A 5p 110V 4h, IP67 | Wandsteckdose 32A 5p (3P+N+PE) 110V (57/100 - 75/130V~) 4h IP67, Frequenz: 50/60Hz, Technische Kennfarbe: gelb RAL 1012, Gehäusegröße: 126x83 mm (HxB), Kontaktträger/Kontakte: der Kontaktträger ist aus Polyamid, die Kontakte sind Messing blank, Maximaler Leiterquerschnitt: 10,0 qmm, Gehäusematerial: Polyamid, Anschlusstechnik: mit Schraubklemme, Kabeleinführung: 1xM25 oben, 2xM25 unten, Gerätefarbe: Klappdeckel gelb RAL 1012, Bajonettring grau RAL 7035, Gehäuseunterteil grau RAL 7035, Gehäuseoberteil grau RAL 7035, Gerätehöhe: 161 mm, Gerätebreite: 101 mm, Gerätetiefe: 141 mm, Sonstige technische Eigenschaften: Die Leitungseinführung ist einmal oben offen und zweimal unten verschlossen, Das Gehäuseunterteil ist um 180° drehbar, Im Gehäuseboden befinden sich 4 Befestigungsbohrungen zum Ausbrechen | 12 | 271.3 | EUR | ST | 2024-07-01 | 1 | 10 | 0.45 | KG | 4024941011532 | 85366990 | DE | 40/2 | https://catalogue.bals.com/de/extern/1153 | EC001321 | CEE-Steckdose (IEC 60309) | 27440510
1154 |  | Wandsteckdose 32A 5p 230V 9h, IP67 | Wandsteckdose 32A 5p 230V 9h, IP67 | Wandsteckdose 32A 5p (3P+N+PE) 230V (120/208 - 144/250V~) 9h IP67, Frequenz: 50/60Hz, Technische Kennfarbe: blau RAL 5015, Gehäusegröße: 126x83 mm (HxB), Kontaktträger/Kontakte: der Kontaktträger ist aus Polyamid, die Kontakte sind Messing blank, Maximaler Leiterquerschnitt: 10,0 qmm, Gehäusematerial: Polyamid, Anschlusstechnik: mit Schraubklemme, Kabeleinführung: 1xM25 oben, 2xM25 unten, Gerätefarbe: Klappdeckel blau RAL 5015, Bajonettring grau RAL 7035, Gehäuseunterteil grau RAL 7035, Gehäuseoberteil grau RAL 7035, Gerätehöhe: 161 mm, Gerätebreite: 101 mm, Gerätetiefe: 141 mm, Sonstige technische Eigenschaften: Die Leitungseinführung ist einmal oben offen und zweimal unten verschlossen, Das Gehäuseunterteil ist um 180° drehbar, Im Gehäuseboden befinden sich 4 Befestigungsbohrungen zum Ausbrechen | 12 | 271.3 | EUR | ST | 2024-07-01 | 1 | 10 | 0.45 | KG | 4024941011549 | 85366990 | DE | 40/2 | https://catalogue.bals.com/de/extern/1154 | EC001321 | CEE-Steckdose (IEC 60309) | 27440510
1155 |  | Wandsteckdose 32A 5p 400V 6h, IP67 | Wandsteckdose 32A 5p 400V 6h, IP67 | Wandsteckdose 32A 5p (3P+N+PE) 400V (200/346 - 240/415V~) 6h IP67, Frequenz: 50/60Hz, Technische Kennfarbe: rot RAL 3000, Gehäusegröße: 126x83 mm (HxB), Kontaktträger/Kontakte: der Kontaktträger ist aus Polyamid, die Kontakte sind Messing blank, Maximaler Leiterquerschnitt: 10,0 qmm, Gehäusematerial: Polyamid, Anschlusstechnik: mit Schraubklemme, Kabeleinführung: 1xM25 oben, 2xM25 unten, Gerätefarbe: Klappdeckel rot RAL 3000, Bajonettring grau RAL 7035, Gehäuseunterteil grau RAL 7035, Gehäuseoberteil grau RAL 7035, Gerätehöhe: 161 mm, Gerätebreite: 101 mm, Gerätetiefe: 141 mm, Sonstige technische Eigenschaften: Die Leitungseinführung ist einmal oben offen und zweimal unten verschlossen, Das Gehäuseunterteil ist um 180° drehbar, Im Gehäuseboden befinden sich 4 Befestigungsbohrungen zum Ausbrechen | 12 | 239.6 | EUR | ST | 2024-07-01 | 1 | 10 | 0.484 | KG | 4024941011556 | 85366990 | DE | 40/2 | https://catalogue.bals.com/de/extern/1155 | EC001321 | CEE-Steckdose (IEC 60309) | 27440510
1156 |  | Wandsteckdose 63A 3p 110V 4h, IP67 | Wandsteckdose 63A 3p 110V 4h, IP67 | Wandsteckdose 63A 3p (2P+PE) 110V (100 - 130V~) 4h IP67, Frequenz: 50/60Hz, Technische Kennfarbe: gelb RAL 1012, Gehäusegröße: 170x118 mm (HxB), Kontaktträger/Kontakte: der Kontaktträger ist aus hochwärmebeständigem Material, die Kontakte sind Messing vernickelt, Maximaler Leiterquerschnitt: 25,0 qmm, Gehäusematerial: Polycarbonat, Anschlusstechnik: Schraubklemmen als Rahmenklemmen mit Kontex-Kontakt, Kabeleinführung: 1xM40 oben, 2xM32 unten, Gerätefarbe: Klappdeckel gelb RAL 1012, Bajonettring grau RAL 7035, Gehäuseunterteil grau RAL 7035, Gehäuseoberteil grau RAL 7035, Gerätehöhe: 228 mm, Gerätebreite: 118 mm, Gerätetiefe: 176 mm, Sonstige technische Eigenschaften: Die Leitungseinführung ist einmal oben offen und zweimal unten verschlossen, Das Gehäuseunterteil ist um 180° drehbar | 12 | 409.4 | EUR | ST | 2024-07-01 | 1 | 5 | 0.84 | KG | 4024941011563 | 85366990 | DE | 41/2 | https://catalogue.bals.com/de/extern/1156 | EC001321 | CEE-Steckdose (IEC 60309) | 27440510
1157 |  | Wandsteckdose 63A 3p 230V 6h, IP67 | Wandsteckdose 63A 3p 230V 6h, IP67 | Wandsteckdose 63A 3p (2P+PE) 230V (200 - 250V~) 6h IP67, Frequenz: 50/60Hz, Technische Kennfarbe: blau RAL 5015, Gehäusegröße: 170x118 mm (HxB), Kontaktträger/Kontakte: der Kontaktträger ist aus hochwärmebeständigem Material, die Kontakte sind Messing vernickelt, Maximaler Leiterquerschnitt: 25,0 qmm, Gehäusematerial: Polycarbonat, Anschlusstechnik: Schraubklemmen als Rahmenklemmen mit Kontex-Kontakt, Kabeleinführung: 1xM40 oben, 2xM32 unten, Gerätefarbe: Klappdeckel blau RAL 5015, Bajonettring grau RAL 7035, Gehäuseunterteil grau RAL 7035, Gehäuseoberteil grau RAL 7035, Gerätehöhe: 228 mm, Gerätebreite: 118 mm, Gerätetiefe: 176 mm, Sonstige technische Eigenschaften: Die Leitungseinführung ist einmal oben offen und zweimal unten verschlossen, Das Gehäuseunterteil ist um 180° drehbar | 12 | 360 | EUR | ST | 2024-07-01 | 1 | 5 | 0.8 | KG | 4024941011570 | 85366990 | DE | 41/2 | https://catalogue.bals.com/de/extern/1157 | EC001321 | CEE-Steckdose (IEC 60309) | 27440510
1159 |  | Wandsteckdose 63A 4p 110V 4h, IP67 | Wandsteckdose 63A 4p 110V 4h, IP67 | Wandsteckdose 63A 4p (3P+PE) 110V (100 - 130V~) 4h IP67, Frequenz: 50/60Hz, Technische Kennfarbe: gelb RAL 1012, Gehäusegröße: 170x118 mm (HxB), Kontaktträger/Kontakte: der Kontaktträger ist aus hochwärmebeständigem Material, die Kontakte sind Messing vernickelt, Maximaler Leiterquerschnitt: 25,0 qmm, Gehäusematerial: Polycarbonat, Anschlusstechnik: Schraubklemmen als Rahmenklemmen mit Kontex-Kontakt, Kabeleinführung: 1xM40 oben, 2xM32 unten, Gerätefarbe: Klappdeckel gelb RAL 1012, Bajonettring grau RAL 7035, Gehäuseunterteil grau RAL 7035, Gehäuseoberteil grau RAL 7035, Gerätehöhe: 228 mm, Gerätebreite: 118 mm, Gerätetiefe: 176 mm, Sonstige technische Eigenschaften: Die Leitungseinführung ist einmal oben offen und zweimal unten verschlossen, Das Gehäuseunterteil ist um 180° drehbar | 12 | 412.2 | EUR | ST | 2024-07-01 | 1 | 5 | 0.86 | KG | 4024941011594 | 85366990 | DE | 41/2 | https://catalogue.bals.com/de/extern/1159 | EC001321 | CEE-Steckdose (IEC 60309) | 27440510
1160 |  | Wandsteckdose 63A 4p 230V 9h, IP67 | Wandsteckdose 63A 4p 230V 9h, IP67 | Wandsteckdose 63A 4p (3P+PE) 230V (200 - 250V~) 9h IP67, Frequenz: 50/60Hz, Technische Kennfarbe: blau RAL 5015, Gehäusegröße: 170x118 mm (HxB), Kontaktträger/Kontakte: der Kontaktträger ist aus hochwärmebeständigem Material, die Kontakte sind Messing vernickelt, Maximaler Leiterquerschnitt: 25,0 qmm, Gehäusematerial: Polycarbonat, Anschlusstechnik: Schraubklemmen als Rahmenklemmen mit Kontex-Kontakt, Kabeleinführung: 1xM40 oben, 2xM32 unten, Gerätefarbe: Klappdeckel blau RAL 5015, Bajonettring grau RAL 7035, Gehäuseunterteil grau RAL 7035, Gehäuseoberteil grau RAL 7035, Gerätehöhe: 228 mm, Gerätebreite: 118 mm, Gerätetiefe: 176 mm, Sonstige technische Eigenschaften: Die Leitungseinführung ist einmal oben offen und zweimal unten verschlossen, Das Gehäuseunterteil ist um 180° drehbar | 12 | 412.2 | EUR | ST | 2024-07-01 | 1 | 5 | 0.83 | KG | 4024941011600 | 85366990 | DE | 41/2 | https://catalogue.bals.com/de/extern/1160 | EC001321 | CEE-Steckdose (IEC 60309) | 27440510
1161 |  | Wandsteckdose 63A 4p 400V 6h, IP67 | Wandsteckdose 63A 4p 400V 6h, IP67 | Wandsteckdose 63A 4p (3P+PE) 400V (380 - 415V~) 6h IP67, Frequenz: 50/60Hz, Technische Kennfarbe: rot RAL 3000, Gehäusegröße: 170x118 mm (HxB), Kontaktträger/Kontakte: der Kontaktträger ist aus hochwärmebeständigem Material, die Kontakte sind Messing vernickelt, Maximaler Leiterquerschnitt: 25,0 qmm, Gehäusematerial: Polycarbonat, Anschlusstechnik: Schraubklemmen als Rahmenklemmen mit Kontex-Kontakt, Kabeleinführung: 1xM40 oben, 2xM32 unten, Gerätefarbe: Klappdeckel rot RAL 3000, Bajonettring grau RAL 7035, Gehäuseunterteil grau RAL 7035, Gehäuseoberteil grau RAL 7035, Gerätehöhe: 228 mm, Gerätebreite: 118 mm, Gerätetiefe: 176 mm, Sonstige technische Eigenschaften: Die Leitungseinführung ist einmal oben offen und zweimal unten verschlossen, Das Gehäuseunterteil ist um 180° drehbar | 12 | 363.1 | EUR | ST | 2024-07-01 | 1 | 5 | 0.84 | KG | 4024941011617 | 85366990 | DE | 41/2 | https://catalogue.bals.com/de/extern/1161 | EC001321 | CEE-Steckdose (IEC 60309) | 27440510
1162 |  | Wandsteckdose 63A 4p 500V 7h, IP67 | Wandsteckdose 63A 4p 500V 7h, IP67 | Wandsteckdose 63A 4p (3P+PE) 500V (480 - 500V~) 7h IP67, Frequenz: 50/60Hz, Technische Kennfarbe: schwarz RAL 9005, Gehäusegröße: 170x118 mm (HxB), Kontaktträger/Kontakte: der Kontaktträger ist aus hochwärmebeständigem Material, die Kontakte sind Messing vernickelt, Maximaler Leiterquerschnitt: 25,0 qmm, Gehäusematerial: Polycarbonat, Anschlusstechnik: Schraubklemmen als Rahmenklemmen mit Kontex-Kontakt, Kabeleinführung: 1xM40 oben, 2xM32 unten, Gerätefarbe: Klappdeckel schwarz RAL 9005, Bajonettring grau RAL 7035, Gehäuseunterteil grau RAL 7035, Gehäuseoberteil grau RAL 7035, Gerätehöhe: 228 mm, Gerätebreite: 118 mm, Gerätetiefe: 176 mm, Sonstige technische Eigenschaften: Die Leitungseinführung ist einmal oben offen und zweimal unten verschlossen, Das Gehäuseunterteil ist um 180° drehbar | 12 | 412.2 | EUR | ST | 2024-07-01 | 1 | 5 | 0.85 | KG | 4024941011624 | 85366990 | DE | 41/2 | https://catalogue.bals.com/de/extern/1162 | EC001321 | CEE-Steckdose (IEC 60309) | 27440510
1163 |  | Wandsteckdose 63A 5p 110V 4h, IP67 | Wandsteckdose 63A 5p 110V 4h, IP67 | Wandsteckdose 63A 5p (3P+N+PE) 110V (57/100 - 75/130V~) 4h IP67, Frequenz: 50/60Hz, Technische Kennfarbe: gelb RAL 1012, Gehäusegröße: 170x118 mm (HxB), Kontaktträger/Kontakte: der Kontaktträger ist aus hochwärmebeständigem Material, die Kontakte sind Messing vernickelt, Maximaler Leiterquerschnitt: 25,0 qmm, Gehäusematerial: Polycarbonat, Anschlusstechnik: Schraubklemmen als Rahmenklemmen mit Kontex-Kontakt, Kabeleinführung: 1xM40 oben, 2xM32 unten, Gerätefarbe: Klappdeckel gelb RAL 1012, Bajonettring grau RAL 7035, Gehäuseunterteil grau RAL 7035, Gehäuseoberteil grau RAL 7035, Gerätehöhe: 228 mm, Gerätebreite: 118 mm, Gerätetiefe: 176 mm, Sonstige technische Eigenschaften: Die Leitungseinführung ist einmal oben offen und zweimal unten verschlossen, Das Gehäuseunterteil ist um 180° drehbar | 12 | 431.1 | EUR | ST | 2024-07-01 | 1 | 5 | 0.9 | KG | 4024941011631 | 85366990 | DE | 41/2 | https://catalogue.bals.com/de/extern/1163 | EC001321 | CEE-Steckdose (IEC 60309) | 27440510
1164 |  | Wandsteckdose 63A 5p 230V 9h, IP67 | Wandsteckdose 63A 5p 230V 9h, IP67 | Wandsteckdose 63A 5p (3P+N+PE) 230V (120/208 - 144/250V~) 9h IP67, Frequenz: 50/60Hz, Technische Kennfarbe: blau RAL 5015, Gehäusegröße: 170x118 mm (HxB), Kontaktträger/Kontakte: der Kontaktträger ist aus hochwärmebeständigem Material, die Kontakte sind Messing vernickelt, Maximaler Leiterquerschnitt: 25,0 qmm, Gehäusematerial: Polycarbonat, Anschlusstechnik: Schraubklemmen als Rahmenklemmen mit Kontex-Kontakt, Kabeleinführung: 1xM40 oben, 2xM32 unten, Gerätefarbe: Klappdeckel blau RAL 5015, Bajonettring grau RAL 7035, Gehäuseunterteil grau RAL 7035, Gehäuseoberteil grau RAL 7035, Gerätehöhe: 228 mm, Gerätebreite: 118 mm, Gerätetiefe: 176 mm, Sonstige technische Eigenschaften: Die Leitungseinführung ist einmal oben offen und zweimal unten verschlossen, Das Gehäuseunterteil ist um 180° drehbar | 12 | 431.1 | EUR | ST | 2024-07-01 | 1 | 5 | 0.87 | KG | 4024941011648 | 85366990 | DE | 41/2 | https://catalogue.bals.com/de/extern/1164 | EC001321 | CEE-Steckdose (IEC 60309) | 27440510
1200 |  | Anbaudose 63A 4p 400V 6h, IP67 | Anbausteckdose geneigt 63A 4p 400V 6h, IP67 | Anbausteckdose geneigt 63A 4p (3P+PE) 400V (380 - 415V~) 6h IP67, Frequenz: 50/60Hz, Technische Kennfarbe: rot RAL 3000, Kontaktträger/Kontakte: der Kontaktträger ist aus hochwärmebeständigem Material, die Kontakte sind Messing vernickelt, Maximaler Leiterquerschnitt: 25,0 qmm, Gehäusematerial: Polyamid, Anschlusstechnik: Schraubklemmen als Rahmenklemmen mit Kontex-Kontakt, Kabeleinführung: sonstige, Gerätefarbe: Klappdeckel rot RAL 3000, Bajonettring grau RAL 7035, Gehäuse grau RAL 7035, Gerätehöhe: 125 mm, Gerätebreite: 114 mm, Gerätetiefe: 147 mm, Flanschmaß vertikal: 114 mm, Flanschmaß horizontal: 114 mm, Bohrlochabstand vertikal: 90 mm, Bohrlochabstand horizontal: 90 mm, Sonstige technische Eigenschaften: Die Neigung beträgt 15° | 12 | 264.2 | EUR | ST | 2024-07-01 | 1 | 5 | 0.51 | KG | 4024941012003 | 85366990 | DE | 75/1 | https://catalogue.bals.com/de/extern/1200 | EC001317 | CEE-Anbausteckdose (IEC 60309) | 27440504
1201 |  | Anbaudose 63A 4p 400V 6h, IP44 | Anbausteckdose geneigt 63A 4p 400V 6h, IP44 | Anbausteckdose geneigt 63A 4p (3P+PE) 400V (380 - 415V~) 6h IP44, Frequenz: 50/60Hz, Technische Kennfarbe: rot RAL 3000, Kontaktträger/Kontakte: der Kontaktträger ist aus hochwärmebeständigem Material, die Kontakte sind Messing vernickelt, Maximaler Leiterquerschnitt: 25,0 qmm, Gehäusematerial: Polyamid, Anschlusstechnik: Schraubklemmen als Rahmenklemmen mit Kontex-Kontakt, Kabeleinführung: sonstige, Gerätefarbe: Klappdeckel rot RAL 3000, Gehäuse grau RAL 7035, Gerätehöhe: 119 mm, Gerätebreite: 114 mm, Gerätetiefe: 148 mm, Flanschmaß vertikal: 114 mm, Flanschmaß horizontal: 114 mm, Bohrlochabstand vertikal: 90 mm, Bohrlochabstand horizontal: 90 mm, Sonstige technische Eigenschaften: Die Neigung beträgt 15° | 12 | 238.8 | EUR | ST | 2024-07-01 | 1 | 5 | 0.46 | KG | 4024941012010 | 85366990 | DE | 70/2 | https://catalogue.bals.com/de/extern/1201 | EC001317 | CEE-Anbausteckdose (IEC 60309) | 27440504
1202 |  | Anbaudose 63A 5p 400V 6h, IP44 | Anbausteckdose geneigt 63A 5p 400V 6h, IP44 | Anbausteckdose geneigt 63A 5p (3P+N+PE) 400V (200/346 - 240/415V~) 6h IP44, Frequenz: 50/60Hz, Technische Kennfarbe: rot RAL 3000, Kontaktträger/Kontakte: die Kontakte sind Messing vernickelt, Maximaler Leiterquerschnitt: 25,0 qmm, Gehäusematerial: Polyamid, Anschlusstechnik: Schraubklemmen als Rahmenklemmen mit Kontex-Kontakt, Kabeleinführung: sonstige, Gerätefarbe: Klappdeckel rot RAL 3000, Gehäuse grau RAL 7035, Gerätehöhe: 119 mm, Gerätebreite: 114 mm, Gerätetiefe: 148 mm, Flanschmaß vertikal: 114 mm, Flanschmaß horizontal: 114 mm, Bohrlochabstand vertikal: 90 mm, Bohrlochabstand horizontal: 90 mm, Sonstige technische Eigenschaften: Die Neigung beträgt 15° | 12 | 250.1 | EUR | ST | 2024-07-01 | 1 | 5 | 0.5 | KG | 4024941012027 | 85366990 | DE | 70/2 | https://catalogue.bals.com/de/extern/1202 | EC001317 | CEE-Anbausteckdose (IEC 60309) | 27440504
1203 |  | Anbaudose 63A 4p 500V 7h, IP67 | Anbausteckdose geneigt 63A 4p 500V 7h, IP67 | Anbausteckdose geneigt 63A 4p (3P+PE) 500V (480 - 500V~) 7h IP67, Frequenz: 50/60Hz, Technische Kennfarbe: schwarz RAL 9005, Kontaktträger/Kontakte: der Kontaktträger ist aus hochwärmebeständigem Material, die Kontakte sind Messing vernickelt, Maximaler Leiterquerschnitt: 25,0 qmm, Gehäusematerial: Polyamid, Anschlusstechnik: Schraubklemmen als Rahmenklemmen mit Kontex-Kontakt, Kabeleinführung: sonstige, Gerätefarbe: Klappdeckel schwarz RAL 9005, Bajonettring grau RAL 7035, Gehäuse grau RAL 7035, Gerätehöhe: 125 mm, Gerätebreite: 114 mm, Gerätetiefe: 147 mm, Flanschmaß vertikal: 114 mm, Flanschmaß horizontal: 114 mm, Bohrlochabstand vertikal: 90 mm, Bohrlochabstand horizontal: 90 mm, Sonstige technische Eigenschaften: Die Neigung beträgt 15° | 12 | 314 | EUR | ST | 2024-07-01 | 1 | 5 | 0.51 | KG | 4024941012034 | 85366990 | DE | 75/1 | https://catalogue.bals.com/de/extern/1203 | EC001317 | CEE-Anbausteckdose (IEC 60309) | 27440504
1204 |  | Anbaudose 63A 4p 500V 7h, IP44 | Anbausteckdose geneigt 63A 4p 500V 7h, IP44 | Anbausteckdose geneigt 63A 4p (3P+PE) 500V (480 - 500V~) 7h IP44, Frequenz: 50/60Hz, Technische Kennfarbe: schwarz RAL 9005, Kontaktträger/Kontakte: der Kontaktträger ist aus hochwärmebeständigem Material, die Kontakte sind Messing vernickelt, Maximaler Leiterquerschnitt: 25,0 qmm, Gehäusematerial: Polyamid, Anschlusstechnik: Schraubklemmen als Rahmenklemmen mit Kontex-Kontakt, Kabeleinführung: sonstige, Gerätefarbe: Klappdeckel schwarz RAL 9005, Gehäuse grau RAL 7035, Gerätehöhe: 119 mm, Gerätebreite: 114 mm, Gerätetiefe: 148 mm, Flanschmaß vertikal: 114 mm, Flanschmaß horizontal: 114 mm, Bohrlochabstand vertikal: 90 mm, Bohrlochabstand horizontal: 90 mm, Sonstige technische Eigenschaften: Die Neigung beträgt 15° | 12 | 288 | EUR | ST | 2024-07-01 | 1 | 5 | 0.465 | KG | 4024941012041 | 85366990 | DE | 70/2 | https://catalogue.bals.com/de/extern/1204 | EC001317 | CEE-Anbausteckdose (IEC 60309) | 27440504
1205 |  | Anbaudose 63A 4p 230V 9h, IP67 | Anbausteckdose geneigt 63A 4p 230V 9h, IP67 | Anbausteckdose geneigt 63A 4p (3P+PE) 230V (200 - 250V~) 9h IP67, Frequenz: 50/60Hz, Technische Kennfarbe: blau RAL 5015, Kontaktträger/Kontakte: der Kontaktträger ist aus hochwärmebeständigem Material, die Kontakte sind Messing vernickelt, Maximaler Leiterquerschnitt: 25,0 qmm, Gehäusematerial: Polyamid, Anschlusstechnik: Schraubklemmen als Rahmenklemmen mit Kontex-Kontakt, Kabeleinführung: sonstige, Gerätefarbe: Klappdeckel blau RAL 5015, Bajonettring grau RAL 7035, Gehäuse grau RAL 7035, Gerätehöhe: 125 mm, Gerätebreite: 114 mm, Gerätetiefe: 147 mm, Flanschmaß vertikal: 114 mm, Flanschmaß horizontal: 114 mm, Bohrlochabstand vertikal: 90 mm, Bohrlochabstand horizontal: 90 mm, Sonstige technische Eigenschaften: Die Neigung beträgt 15° | 12 | 314 | EUR | ST | 2024-07-01 | 1 | 5 | 0.515 | KG | 4024941012058 | 85366990 | DE | 75/1 | https://catalogue.bals.com/de/extern/1205 | EC001317 | CEE-Anbausteckdose (IEC 60309) | 27440504
1206 |  | Anbaudose 63A 5p 230V 9h, IP67 | Anbausteckdose geneigt 63A 5p 230V 9h, IP67 | Anbausteckdose geneigt 63A 5p (3P+N+PE) 230V (120/208 - 144/250V~) 9h IP67, Frequenz: 50/60Hz, Technische Kennfarbe: blau RAL 5015, Kontaktträger/Kontakte: der Kontaktträger ist aus hochwärmebeständigem Material, die Kontakte sind Messing vernickelt, Maximaler Leiterquerschnitt: 25,0 qmm, Gehäusematerial: Polyamid, Anschlusstechnik: Schraubklemmen als Rahmenklemmen mit Kontex-Kontakt, Kabeleinführung: sonstige, Gerätefarbe: Klappdeckel blau RAL 5015, Bajonettring grau RAL 7035, Gehäuse grau RAL 7035, Gerätehöhe: 125 mm, Gerätebreite: 114 mm, Gerätetiefe: 147 mm, Flanschmaß vertikal: 114 mm, Flanschmaß horizontal: 114 mm, Bohrlochabstand vertikal: 90 mm, Bohrlochabstand horizontal: 90 mm, Sonstige technische Eigenschaften: Die Neigung beträgt 15° | 12 | 326.5 | EUR | ST | 2024-07-01 | 1 | 5 | 0.585 | KG | 4024941012065 | 85366990 | DE | 75/1 | https://catalogue.bals.com/de/extern/1206 | EC001317 | CEE-Anbausteckdose (IEC 60309) | 27440504
1207 |  | Anbaudose 63A 4p 230V 9h, IP44 | Anbausteckdose geneigt 63A 4p 230V 9h, IP44 | Anbausteckdose geneigt 63A 4p (3P+PE) 230V (200 - 250V~) 9h IP44, Frequenz: 50/60Hz, Technische Kennfarbe: blau RAL 5015, Kontaktträger/Kontakte: der Kontaktträger ist aus hochwärmebeständigem Material, die Kontakte sind Messing vernickelt, Maximaler Leiterquerschnitt: 25,0 qmm, Gehäusematerial: Polyamid, Anschlusstechnik: Schraubklemmen als Rahmenklemmen mit Kontex-Kontakt, Kabeleinführung: sonstige, Gerätefarbe: Klappdeckel blau RAL 5015, Gehäuse grau RAL 7035, Gerätehöhe: 119 mm, Gerätebreite: 114 mm, Gerätetiefe: 148 mm, Flanschmaß vertikal: 114 mm, Flanschmaß horizontal: 114 mm, Bohrlochabstand vertikal: 90 mm, Bohrlochabstand horizontal: 90 mm, Sonstige technische Eigenschaften: Die Neigung beträgt 15° | 12 | 288 | EUR | ST | 2024-07-01 | 1 | 5 | 0.46 | KG | 4024941012072 | 85366990 | DE | 70/2 | https://catalogue.bals.com/de/extern/1207 | EC001317 | CEE-Anbausteckdose (IEC 60309) | 27440504
1208 |  | Anbaudose 63A 5p 230V 9h, IP44 | Anbausteckdose geneigt 63A 5p 230V 9h, IP44 | Anbausteckdose geneigt 63A 5p (3P+N+PE) 230V (120/208 - 144/250V~) 9h IP44, Frequenz: 50/60Hz, Technische Kennfarbe: blau RAL 5015, Kontaktträger/Kontakte: der Kontaktträger ist aus hochwärmebeständigem Material, die Kontakte sind Messing vernickelt, Maximaler Leiterquerschnitt: 25,0 qmm, Gehäusematerial: Polyamid, Anschlusstechnik: Schraubklemmen als Rahmenklemmen mit Kontex-Kontakt, Kabeleinführung: sonstige, Gerätefarbe: Klappdeckel blau RAL 5015, Gehäuse grau RAL 7035, Gerätehöhe: 119 mm, Gerätebreite: 114 mm, Gerätetiefe: 148 mm, Flanschmaß vertikal: 114 mm, Flanschmaß horizontal: 114 mm, Bohrlochabstand vertikal: 90 mm, Bohrlochabstand horizontal: 90 mm, Sonstige technische Eigenschaften: Die Neigung beträgt 15° | 12 | 302.3 | EUR | ST | 2024-07-01 | 1 | 5 | 0.535 | KG | 4024941012089 | 85366990 | DE | 70/2 | https://catalogue.bals.com/de/extern/1208 | EC001317 | CEE-Anbausteckdose (IEC 60309) | 27440504
1299 |  | Anbaudose TE 125A 3p 110V 4h, IP67 | Anbausteckdose TE geneigt 125A 3p 110V 4h, IP67 | Anbausteckdose TE geneigt 125A 3p (2P+PE) 110V (100 - 130V~) 4h IP67, Frequenz: 50/60Hz, Technische Kennfarbe: gelb RAL 1012, Kontaktträger/Kontakte: der Kontaktträger ist aus hochwärmebeständigem Material, die Kontakte sind Messing vernickelt, Maximaler Leiterquerschnitt: 70,0 qmm (möglicherweise begrenzt durch eingesetzte Kabeleinführung), Gehäusematerial: Polyamid, Anschlusstechnik: Schraubklemmen als Rahmenklemmen mit Kontex-Kontakt, Kabeleinführung: sonstige, Gerätefarbe: Klappdeckel gelb RAL 1012, Bajonettring grau RAL 7035, Gehäuse grau RAL 7035, Gerätehöhe: 135 mm, Gerätebreite: 125 mm, Gerätetiefe: 172 mm, Flanschmaß vertikal: 114 mm, Flanschmaß horizontal: 114 mm, Bohrlochabstand vertikal: 90 mm, Bohrlochabstand horizontal: 90 mm, Sonstige technische Eigenschaften: Die Neigung beträgt 15° | 13 | 925.3 | EUR | ST | 2024-07-01 | 1 | 5 | 0.805 | KG | 4024941012997 | 85366990 | DE | 75/3 | https://catalogue.bals.com/de/extern/1299 | EC001317 | CEE-Anbausteckdose (IEC 60309) | 27440504
1301 |  | Anbaudose 63A 4p 500V 7h, IP44 | Anbausteckdose gerade 63A 4p 500V 7h, IP44 | Anbausteckdose gerade 63A 4p (3P+PE) 500V (480 - 500V~) 7h IP44, Frequenz: 50/60Hz, Technische Kennfarbe: schwarz RAL 9005, Kontaktträger/Kontakte: der Kontaktträger ist aus hochwärmebeständigem Material, die Kontakte sind Messing vernickelt, Maximaler Leiterquerschnitt: 25,0 qmm, Gehäusematerial: Polyamid, Anschlusstechnik: Schraubklemmen als Rahmenklemmen mit Kontex-Kontakt, Kabeleinführung: sonstige, Gerätefarbe: Klappdeckel schwarz RAL 9005, Gehäuse grau RAL 7035, Gerätehöhe: 114 mm, Gerätebreite: 100 mm, Gerätetiefe: 134 mm, Flanschmaß vertikal: 107 mm, Flanschmaß horizontal: 100 mm, Bohrlochabstand vertikal: 85 mm, Bohrlochabstand horizontal: 77 mm | 12 | 288 | EUR | ST | 2024-07-01 | 1 | 5 | 0.485 | KG | 4024941013017 | 85366990 | DE | 67/3 | https://catalogue.bals.com/de/extern/1301 | EC001317 | CEE-Anbausteckdose (IEC 60309) | 27440504
1304 |  | Anbaudose 63A 4p 230V 9h, IP44 | Anbausteckdose gerade 63A 4p 230V 9h, IP44 | Anbausteckdose gerade 63A 4p (3P+PE) 230V (200 - 250V~) 9h IP44, Frequenz: 50/60Hz, Technische Kennfarbe: blau RAL 5015, Kontaktträger/Kontakte: der Kontaktträger ist aus hochwärmebeständigem Material, die Kontakte sind Messing vernickelt, Maximaler Leiterquerschnitt: 25,0 qmm, Gehäusematerial: Polyamid, Anschlusstechnik: Schraubklemmen als Rahmenklemmen mit Kontex-Kontakt, Kabeleinführung: sonstige, Gerätefarbe: Klappdeckel blau RAL 5015, Gehäuse grau RAL 7035, Gerätehöhe: 114 mm, Gerätebreite: 100 mm, Gerätetiefe: 134 mm, Flanschmaß vertikal: 107 mm, Flanschmaß horizontal: 100 mm, Bohrlochabstand vertikal: 85 mm, Bohrlochabstand horizontal: 77 mm | 12 | 288 | EUR | ST | 2024-07-01 | 1 | 5 | 0.447 | KG | 4024941013048 | 85366990 | DE | 67/3 | https://catalogue.bals.com/de/extern/1304 | EC001317 | CEE-Anbausteckdose (IEC 60309) | 27440504
1305 |  | Anbaudose 63A 5p 230V 9h, IP44 | Anbausteckdose gerade 63A 5p 230V 9h, IP44 | Anbausteckdose gerade 63A 5p (3P+N+PE) 230V (120/208 - 144/250V~) 9h IP44, Frequenz: 50/60Hz, Technische Kennfarbe: blau RAL 5015, Kontaktträger/Kontakte: der Kontaktträger ist aus hochwärmebeständigem Material, die Kontakte sind Messing vernickelt, Maximaler Leiterquerschnitt: 25,0 qmm, Gehäusematerial: Polyamid, Anschlusstechnik: Schraubklemmen als Rahmenklemmen mit Kontex-Kontakt, Kabeleinführung: sonstige, Gerätefarbe: Klappdeckel blau RAL 5015, Gehäuse grau RAL 7035, Gerätehöhe: 114 mm, Gerätebreite: 100 mm, Gerätetiefe: 134 mm, Flanschmaß vertikal: 107 mm, Flanschmaß horizontal: 100 mm, Bohrlochabstand vertikal: 85 mm, Bohrlochabstand horizontal: 77 mm | 12 | 302.3 | EUR | ST | 2024-07-01 | 1 | 5 | 0.53 | KG | 4024941013055 | 85366990 | DE | 67/3 | https://catalogue.bals.com/de/extern/1305 | EC001317 | CEE-Anbausteckdose (IEC 60309) | 27440504
1307 |  | Anbaudose 63A 3p 230V 6h, IP44 | Anbausteckdose gerade 63A 3p 230V 6h, IP44 | Anbausteckdose gerade 63A 3p (2P+PE) 230V (200 - 250V~) 6h IP44, Frequenz: 50/60Hz, Technische Kennfarbe: blau RAL 5015, Kontaktträger/Kontakte: der Kontaktträger ist aus hochwärmebeständigem Material, die Kontakte sind Messing vernickelt, Maximaler Leiterquerschnitt: 25,0 qmm, Gehäusematerial: Polyamid, Anschlusstechnik: Schraubklemmen als Rahmenklemmen mit Kontex-Kontakt, Kabeleinführung: sonstige, Gerätefarbe: Klappdeckel blau RAL 5015, Gehäuse grau RAL 7035, Gerätehöhe: 114 mm, Gerätebreite: 100 mm, Gerätetiefe: 134 mm, Flanschmaß vertikal: 107 mm, Flanschmaß horizontal: 100 mm, Bohrlochabstand vertikal: 85 mm, Bohrlochabstand horizontal: 77 mm, Halogenfrei: ja | 12 | 222.8 | EUR | ST | 2024-07-01 | 1 | 5 | 0.415 | KG | 4024941013079 | 85366990 | DE | 67/3 | https://catalogue.bals.com/de/extern/1307 | EC001317 | CEE-Anbausteckdose (IEC 60309) | 27440504
1308 |  | Anbaudose 63A 3p 400V 9h, IP44 | Anbausteckdose gerade 63A 3p 400V 9h, IP44 | Anbausteckdose gerade 63A 3p (2P+PE) 400V (380 - 415V~) 9h IP44, Frequenz: 50/60Hz, Technische Kennfarbe: rot RAL 3000, Kontaktträger/Kontakte: der Kontaktträger ist aus hochwärmebeständigem Material, die Kontakte sind Messing vernickelt, Maximaler Leiterquerschnitt: 25,0 qmm, Gehäusematerial: Polyamid, Anschlusstechnik: Schraubklemmen als Rahmenklemmen mit Kontex-Kontakt, Kabeleinführung: sonstige, Gerätefarbe: Klappdeckel rot RAL 3000, Gehäuse grau RAL 7035, Gerätehöhe: 114 mm, Gerätebreite: 100 mm, Gerätetiefe: 134 mm, Flanschmaß vertikal: 107 mm, Flanschmaß horizontal: 100 mm, Bohrlochabstand vertikal: 85 mm, Bohrlochabstand horizontal: 77 mm | 12 | 271.5 | EUR | ST | 2024-07-01 | 1 | 5 | 0.44 | KG | 4024941013086 | 85366990 | DE | 67/3 | https://catalogue.bals.com/de/extern/1308 | EC001317 | CEE-Anbausteckdose (IEC 60309) | 27440504
1410 |  | UP-Steckdose 16A 3p 230V 6h, IP44 | Unterputz-Steckdose 16A 3p 230V 6h, IP44 | Unterputz-Steckdose 16A 3p (2P+PE) 230V (200 - 250V~) 6h IP44, Frequenz: 50/60Hz, Technische Kennfarbe: blau RAL 5015, Gehäusegröße: 90x90 mm, Kontaktträger/Kontakte: die Kontakte sind Messing vernickelt, Maximaler Leiterquerschnitt: 4,0 qmm, Gehäusematerial: ABS + Polycarbonat, Anschlusstechnik: mit Schraubklemme, Kabeleinführung: sonstige, Gerätefarbe: weiß ähnlich RAL 9016, Gerätehöhe: 115 mm, Gerätebreite: 105 mm, Gerätetiefe: 99 mm, Sonstige technische Eigenschaften: Unterputzmontage (inkl. Unterputzdose), Architekturprogramm TH, Klappdeckel mit Beschriftungsfeld (Optional: Absperrschloss) | 12 | 102.1 | EUR | ST | 2024-07-01 | 1 | 6 | 0.278 | KG | 4024941222310 | 85366990 | AT | 81/1 | https://catalogue.bals.com/de/extern/1410 | EC001321 | CEE-Steckdose (IEC 60309) | 27440510
1411 |  | UP-Steckdose 16A 5p 400V 6h, IP44 | Unterputz-Steckdose 16A 5p 400V 6h, IP44 | Unterputz-Steckdose 16A 5p (3P+N+PE) 400V (200/346 - 240/415V~) 6h IP44, Frequenz: 50/60Hz, Technische Kennfarbe: rot RAL 3000, Gehäusegröße: 90x90 mm, Kontaktträger/Kontakte: die Kontakte sind Messing vernickelt, Maximaler Leiterquerschnitt: 4,0 qmm, Gehäusematerial: ABS + Polycarbonat, Anschlusstechnik: mit Schraubklemme, Kabeleinführung: sonstige, Gerätefarbe: weiß ähnlich RAL 9016, Gerätehöhe: 115 mm, Gerätebreite: 105 mm, Gerätetiefe: 99 mm, Sonstige technische Eigenschaften: Unterputzmontage (inkl. Unterputzdose), Architekturprogramm TH, Klappdeckel mit Beschriftungsfeld (Optional: Absperrschloss) | 12 | 106.8 | EUR | ST | 2024-07-01 | 1 | 6 | 0.313 | KG | 4024941222327 | 85366990 | AT | 81/1 | https://catalogue.bals.com/de/extern/1411 | EC001321 | CEE-Steckdose (IEC 60309) | 27440510
1412 |  | UP-Steckdose 32A 5p 400V 6h, IP44 | Unterputz-Steckdose 32A 5p 400V 6h, IP44 | Unterputz-Steckdose 32A 5p (3P+N+PE) 400V (200/346 - 240/415V~) 6h IP44, Frequenz: 50/60Hz, Technische Kennfarbe: rot RAL 3000, Gehäusegröße: 90x90 mm, Kontaktträger/Kontakte: die Kontakte sind Messing vernickelt, Maximaler Leiterquerschnitt: 10,0 qmm, Gehäusematerial: ABS + Polycarbonat, Anschlusstechnik: mit Schraubklemme, Kabeleinführung: sonstige, Gerätefarbe: weiß ähnlich RAL 9016, Gerätehöhe: 115 mm, Gerätebreite: 105 mm, Gerätetiefe: 99 mm, Sonstige technische Eigenschaften: Unterputzmontage (inkl. Unterputzdose), Architekturprogramm TH, Klappdeckel mit Beschriftungsfeld (Optional: Absperrschloss) | 12 | 158.1 | EUR | ST | 2024-07-01 | 1 | 6 | 0.373 | KG | 4024941222334 | 85366990 | AT | 81/1 | https://catalogue.bals.com/de/extern/1412 | EC001321 | CEE-Steckdose (IEC 60309) | 27440510
1500 |  | Wanddose-Abgesi. 16A 3p 230V 6h, IP44 | Wandsteckdose QUICK-CONNECT TE, abgesichert 16A 3p 230V 6h, IP44 | Wandsteckdose QUICK-CONNECT TE, abgesichert 16A 3p (2P+PE) 230V (200 - 250V~) 6h IP44, Frequenz: 50/60Hz, Technische Kennfarbe: blau RAL 5015, Gehäusegröße: 170x90 mm (HxB), Kontaktträger/Kontakte: der Kontaktträger ist aus hochwärmebeständigem Material, die Kontakte sind Messing vernickelt, Maximaler Leiterquerschnitt: 4,0 qmm, Gehäusematerial: Polycarbonat, Anschlusstechnik: schraublose Federklemmtechnik als Käfigzugfederklemme mit Kontex-Kontakt, Absicherung: D0-Sicherung, Kabeleinführung: 1xM20 oben, 1xM25/20 unten, Gerätefarbe: Betätigungsklappe rauchtopas, Klappdeckel blau RAL 5015, Gehäuseunterteil grau RAL 7035, Gehäuseoberteil grau RAL 7035, Gerätehöhe: 188 mm, Gerätebreite: 90 mm, Gerätetiefe: 108 mm, Sonstige technische Eigenschaften: Die Leitungseinführung ist einmal oben offen und zweimal unten verschlossen, Das Gehäuseunterteil ist um 180° drehbar, Ein Sicherungssockel D 01 1pol ist unter der Betätigungsklappe vorhanden | 16 | 412.2 | EUR | ST | 2024-07-01 | 1 | 1 |  | KG | 4024941015004 | 85366990 | DE | 48/1 | https://catalogue.bals.com/de/extern/1500 | EC001324 | CEE-Steckdose abschaltbar, abgesichert (IEC 60309) | 27440508
1501 |  | Wanddose-Abgesi. 16A 3p 230V 6h, IP67 | Wandsteckdose QUICK-CONNECT TE, abgesichert 16A 3p 230V 6h, IP67 | Wandsteckdose QUICK-CONNECT TE, abgesichert 16A 3p (2P+PE) 230V (200 - 250V~) 6h IP67, Frequenz: 50/60Hz, Technische Kennfarbe: blau RAL 5015, Gehäusegröße: 170x90 mm (HxB), Kontaktträger/Kontakte: der Kontaktträger ist aus hochwärmebeständigem Material, die Kontakte sind Messing vernickelt, Maximaler Leiterquerschnitt: 4,0 qmm, Gehäusematerial: Polycarbonat, Anschlusstechnik: schraublose Federklemmtechnik als Käfigzugfederklemme mit Kontex-Kontakt, Absicherung: D0-Sicherung, Kabeleinführung: 1xM20 oben, 1xM25/20 unten, Gerätefarbe: Betätigungsklappe rauchtopas, Klappdeckel blau RAL 5015, Bajonettring grau RAL 7035, Gehäuseunterteil grau RAL 7035, Gehäuseoberteil grau RAL 7035, Gerätehöhe: 195 mm, Gerätebreite: 90 mm, Gerätetiefe: 109 mm, Sonstige technische Eigenschaften: Die Leitungseinführung ist einmal oben offen und zweimal unten verschlossen, Das Gehäuseunterteil ist um 180° drehbar, Ein Sicherungssockel D 01 1pol ist unter der Betätigungsklappe vorhanden | 16 | 458.3 | EUR | ST | 2024-07-01 | 1 | 1 |  | KG | 4024941015011 | 85366990 | DE | 48/2 | https://catalogue.bals.com/de/extern/1501 | EC001324 | CEE-Steckdose abschaltbar, abgesichert (IEC 60309) | 27440508
1502 |  | Wanddose-Abgesi. 16A 4p 400V 6h, IP67 | Wandsteckdose QUICK-CONNECT abgesichert 16A 4p 400V 6h, IP67 | Wandsteckdose QUICK-CONNECT abgesichert 16A 4p (3P+PE) 400V (380 - 415V~) 6h IP67, Frequenz: 50/60Hz, Technische Kennfarbe: rot RAL 3000, Gehäusegröße: 170x90 mm (HxB), Kontaktträger/Kontakte: der Kontaktträger ist aus Polyamid, die Kontakte sind Messing vernickelt, Maximaler Leiterquerschnitt: 4,0 qmm, Gehäusematerial: Polycarbonat, Anschlusstechnik: schraublose Federklemmtechnik als Käfigzugfederklemme mit Kontex-Kontakt, Absicherung: D0-Sicherung, Kabeleinführung: 1xM20 oben, 1xM25/20 unten, Gerätefarbe: Betätigungsklappe rauchtopas, Klappdeckel rot RAL 3000, Bajonettring grau RAL 7035, Gehäuseunterteil grau RAL 7035, Gehäuseoberteil grau RAL 7035, Gerätehöhe: 194 mm, Gerätebreite: 90 mm, Gerätetiefe: 115 mm, Sonstige technische Eigenschaften: Die Leitungseinführung ist einmal oben offen und zweimal unten verschlossen, Das Gehäuseunterteil ist um 180° drehbar, Ein Sicherungssockel D 01 3pol ist unter der Betätigungsklappe vorhanden | 16 | 458.3 | EUR | ST | 2024-07-01 | 1 | 1 |  | KG | 4024941015028 | 85366990 | DE | 48/2 | https://catalogue.bals.com/de/extern/1502 | EC001324 | CEE-Steckdose abschaltbar, abgesichert (IEC 60309) | 27440508
1503 |  | Wanddose-Abgesi. 16A 5p 400V 6h, IP67 | Wandsteckdose QUICK-CONNECT TE, abgesichert 16A 5p 400V 6h, IP67 | Wandsteckdose QUICK-CONNECT TE, abgesichert 16A 5p (3P+N+PE) 400V (200/346 - 240/415V~) 6h IP67, Frequenz: 50/60Hz, Technische Kennfarbe: rot RAL 3000, Gehäusegröße: 170x90 mm (HxB), Kontaktträger/Kontakte: der Kontaktträger ist aus hochwärmebeständigem Material, die Kontakte sind Messing vernickelt, Maximaler Leiterquerschnitt: 4,0 qmm, Gehäusematerial: Polycarbonat, Anschlusstechnik: schraublose Federklemmtechnik als Käfigzugfederklemme mit Kontex-Kontakt, Absicherung: D0-Sicherung, Kabeleinführung: 1xM20 oben, 1xM25/20 unten, Gerätefarbe: Betätigungsklappe rauchtopas, Klappdeckel rot RAL 3000, Bajonettring grau RAL 7035, Gehäuseunterteil grau RAL 7035, Gehäuseoberteil grau RAL 7035, Gerätehöhe: 195 mm, Gerätebreite: 90 mm, Gerätetiefe: 123 mm, Sonstige technische Eigenschaften: Die Leitungseinführung ist einmal oben offen und zweimal unten verschlossen, Das Gehäuseunterteil ist um 180° drehbar, Ein Sicherungssockel D 01 3pol ist unter der Betätigungsklappe vorhanden | 16 | 546.7 | EUR | ST | 2024-07-01 | 1 | 1 |  | KG | 4024941015035 | 85366990 | DE | 48/2 | https://catalogue.bals.com/de/extern/1503 | EC001324 | CEE-Steckdose abschaltbar, abgesichert (IEC 60309) | 27440508
1504 |  | Wanddose-Abgesi. 16A 3p 230V 6h, IP44 | Wandsteckdose QUICK-CONNECT TE, abgesichert 16A 3p 230V 6h, IP44 | Wandsteckdose QUICK-CONNECT TE, abgesichert 16A 3p (2P+PE) 230V (200 - 250V~) 6h IP44, Frequenz: 50/60Hz, Technische Kennfarbe: blau RAL 5015, Gehäusegröße: 170x90 mm (HxB), Kontaktträger/Kontakte: der Kontaktträger ist aus hochwärmebeständigem Material, die Kontakte sind Messing vernickelt, Maximaler Leiterquerschnitt: 4,0 qmm, Gehäusematerial: Polycarbonat, Anschlusstechnik: schraublose Federklemmtechnik als Käfigzugfederklemme mit Kontex-Kontakt, Absicherung: Automat, Kabeleinführung: 1xM20 oben, 1xM25/20 unten, Gerätefarbe: Betätigungsklappe rauchtopas, Klappdeckel blau RAL 5015, Gehäuseunterteil grau RAL 7035, Gehäuseoberteil grau RAL 7035, Gerätehöhe: 188 mm, Gerätebreite: 90 mm, Gerätetiefe: 108 mm, Sonstige technische Eigenschaften: Die Leitungseinführung ist einmal oben offen und zweimal unten verschlossen, Das Gehäuseunterteil ist um 180° drehbar, Mit eingebautem Leitungsschutzschalter C 1pol | 16 | 492.6 | EUR | ST | 2024-07-01 | 1 | 1 | 0.56 | KG | 4024941015042 | 85366990 | DE | 48/1 | https://catalogue.bals.com/de/extern/1504 | EC001324 | CEE-Steckdose abschaltbar, abgesichert (IEC 60309) | 27440508
1505 |  | Wanddose-Abgesi. 16A 4p 400V 6h, IP44 | Wandsteckdose QUICK-CONNECT TE, abgesichert 16A 4p 400V 6h, IP44 | Wandsteckdose QUICK-CONNECT TE, abgesichert 16A 4p (3P+PE) 400V (380 - 415V~) 6h IP44, Frequenz: 50/60Hz, Technische Kennfarbe: rot RAL 3000, Gehäusegröße: 170x90 mm (HxB), Kontaktträger/Kontakte: der Kontaktträger ist aus hochwärmebeständigem Material, die Kontakte sind Messing vernickelt, Maximaler Leiterquerschnitt: 4,0 qmm, Gehäusematerial: Polycarbonat, Anschlusstechnik: schraublose Federklemmtechnik als Käfigzugfederklemme mit Kontex-Kontakt, Absicherung: Automat, Kabeleinführung: 1xM20 oben, 1xM25/20 unten, Gerätefarbe: Betätigungsklappe rauchtopas, Klappdeckel rot RAL 3000, Gehäuseunterteil grau RAL 7035, Gehäuseoberteil grau RAL 7035, Gerätehöhe: 189 mm, Gerätebreite: 90 mm, Gerätetiefe: 114 mm, Sonstige technische Eigenschaften: Die Leitungseinführung ist einmal oben offen und zweimal unten verschlossen, Das Gehäuseunterteil ist um 180° drehbar, Mit eingebautem Leitungsschutzschalter C 3pol | 16 | 612.7 | EUR | ST | 2024-07-01 | 1 | 1 |  | KG | 4024941015059 | 85366990 | DE | 48/1 | https://catalogue.bals.com/de/extern/1505 | EC001324 | CEE-Steckdose abschaltbar, abgesichert (IEC 60309) | 27440508
1506 |  | Wanddose-Abgesi. 16A 5p 400V 6h, IP44 | Wandsteckdose QUICK-CONNECT TE, abgesichert 16A 5p 400V 6h, IP44 | Wandsteckdose QUICK-CONNECT TE, abgesichert 16A 5p (3P+N+PE) 400V (200/346 - 240/415V~) 6h IP44, Frequenz: 50/60Hz, Technische Kennfarbe: rot RAL 3000, Gehäusegröße: 170x90 mm (HxB), Kontaktträger/Kontakte: der Kontaktträger ist aus hochwärmebeständigem Material, die Kontakte sind Messing vernickelt, Maximaler Leiterquerschnitt: 4,0 qmm, Gehäusematerial: Polycarbonat, Anschlusstechnik: schraublose Federklemmtechnik als Käfigzugfederklemme mit Kontex-Kontakt, Absicherung: Automat, Kabeleinführung: 1xM20 oben, 1xM25/20 unten, Gerätefarbe: Betätigungsklappe rauchtopas, Klappdeckel rot RAL 3000, Gehäuseunterteil grau RAL 7035, Gehäuseoberteil grau RAL 7035, Gerätehöhe: 190 mm, Gerätebreite: 90 mm, Gerätetiefe: 122 mm, Sonstige technische Eigenschaften: Die Leitungseinführung ist einmal oben offen und zweimal unten verschlossen, Das Gehäuseunterteil ist um 180° drehbar, Mit eingebautem Leitungsschutzschalter C 3pol | 16 | 665.3 | EUR | ST | 2024-07-01 | 1 | 1 | 0.89 | KG | 4024941015066 | 85366990 | DE | 48/1 | https://catalogue.bals.com/de/extern/1506 | EC001324 | CEE-Steckdose abschaltbar, abgesichert (IEC 60309) | 27440508
1507 |  | Wanddose-Abgesi. 16A 3p 230V 6h, IP67 | Wandsteckdose QUICK-CONNECT TE, abgesichert 16A 3p 230V 6h, IP67 | Wandsteckdose QUICK-CONNECT TE, abgesichert 16A 3p (2P+PE) 230V (200 - 250V~) 6h IP67, Frequenz: 50/60Hz, Technische Kennfarbe: blau RAL 5015, Gehäusegröße: 170x90 mm (HxB), Kontaktträger/Kontakte: der Kontaktträger ist aus Polyamid, die Kontakte sind Messing vernickelt, Maximaler Leiterquerschnitt: 4,0 qmm, Gehäusematerial: Polycarbonat, Anschlusstechnik: schraublose Federklemmtechnik als Käfigzugfederklemme mit Kontex-Kontakt, Absicherung: Automat, Kabeleinführung: 1xM20 oben, 1xM25/20 unten, Gerätefarbe: Betätigungsklappe rauchtopas, Klappdeckel blau RAL 5015, Bajonettring grau RAL 7035, Gehäuseunterteil grau RAL 7035, Gehäuseoberteil grau RAL 7035, Gerätehöhe: 195 mm, Gerätebreite: 90 mm, Gerätetiefe: 109 mm, Sonstige technische Eigenschaften: Die Leitungseinführung ist einmal oben offen und zweimal unten verschlossen, Das Gehäuseunterteil ist um 180° drehbar, Mit eingebautem Leitungsschutzschalter C 1pol | 16 | 538.7 | EUR | ST | 2024-07-01 | 1 | 1 | 0.48 | KG | 4024941015073 | 85366990 | DE | 48/2 | https://catalogue.bals.com/de/extern/1507 | EC001324 | CEE-Steckdose abschaltbar, abgesichert (IEC 60309) | 27440508
1508 |  | Wanddose-Abgesi. 16A 4p 400V 6h, IP67 | Wandsteckdose QUICK-CONNECT abgesichert 16A 4p 400V 6h, IP67 | Wandsteckdose QUICK-CONNECT abgesichert 16A 4p (3P+PE) 400V (380 - 415V~) 6h IP67, Frequenz: 50/60Hz, Technische Kennfarbe: rot RAL 3000, Gehäusegröße: 170x90 mm (HxB), Kontaktträger/Kontakte: der Kontaktträger ist aus Polyamid, die Kontakte sind Messing vernickelt, Maximaler Leiterquerschnitt: 4,0 qmm, Gehäusematerial: Polycarbonat, Anschlusstechnik: schraublose Federklemmtechnik als Käfigzugfederklemme mit Kontex-Kontakt, Absicherung: Automat, Kabeleinführung: 1xM20 oben, 1xM25/20 unten, Gerätefarbe: Betätigungsklappe rauchtopas, Klappdeckel rot RAL 3000, Bajonettring grau RAL 7035, Gehäuseunterteil grau RAL 7035, Gehäuseoberteil grau RAL 7035, Gerätehöhe: 194 mm, Gerätebreite: 90 mm, Gerätetiefe: 115 mm, Sonstige technische Eigenschaften: Die Leitungseinführung ist einmal oben offen und zweimal unten verschlossen, Das Gehäuseunterteil ist um 180° drehbar, Mit eingebautem Leitungsschutzschalter C 3pol | 16 | 659.3 | EUR | ST | 2024-07-01 | 1 | 1 | 0.856 | KG | 4024941015080 | 85366990 | DE | 48/2 | https://catalogue.bals.com/de/extern/1508 | EC001324 | CEE-Steckdose abschaltbar, abgesichert (IEC 60309) | 27440508
1509 |  | Wanddose-Abgesi. 16A 5p 400V 6h, IP67 | Wandsteckdose QUICK-CONNECT TE, abgesichert 16A 5p 400V 6h, IP67 | Wandsteckdose QUICK-CONNECT TE, abgesichert 16A 5p (3P+N+PE) 400V (200/346 - 240/415V~) 6h IP67, Frequenz: 50/60Hz, Technische Kennfarbe: rot RAL 3000, Gehäusegröße: 170x90 mm (HxB), Kontaktträger/Kontakte: der Kontaktträger ist aus hochwärmebeständigem Material, die Kontakte sind Messing vernickelt, Maximaler Leiterquerschnitt: 4,0 qmm, Gehäusematerial: Polycarbonat, Anschlusstechnik: schraublose Federklemmtechnik als Käfigzugfederklemme mit Kontex-Kontakt, Absicherung: Automat, Kabeleinführung: 1xM20 oben, 1xM25/20 unten, Gerätefarbe: Betätigungsklappe rauchtopas, Klappdeckel rot RAL 3000, Bajonettring grau RAL 7035, Gehäuseunterteil grau RAL 7035, Gehäuseoberteil grau RAL 7035, Gerätehöhe: 195 mm, Gerätebreite: 90 mm, Gerätetiefe: 123 mm, Sonstige technische Eigenschaften: Die Leitungseinführung ist einmal oben offen und zweimal unten verschlossen, Das Gehäuseunterteil ist um 180° drehbar, Mit eingebautem Leitungsschutzschalter C 3pol | 16 | 712.2 | EUR | ST | 2024-07-01 | 1 | 1 |  | KG | 4024941015097 | 85366990 | DE | 48/2 | https://catalogue.bals.com/de/extern/1509 | EC001324 | CEE-Steckdose abschaltbar, abgesichert (IEC 60309) | 27440508
1529 |  | Wanddose-Abgesi. 16A 4p 230V 9h, IP44 | Wandsteckdose QUICK-CONNECT TE, abgesichert 16A 4p 230V 9h, IP44 | Wandsteckdose QUICK-CONNECT TE, abgesichert 16A 4p (3P+PE) 230V (200 - 250V~) 9h IP44, Frequenz: 50/60Hz, Technische Kennfarbe: blau RAL 5015, Gehäusegröße: 170x90 mm (HxB), Kontaktträger/Kontakte: der Kontaktträger ist aus hochwärmebeständigem Material, die Kontakte sind Messing vernickelt, Maximaler Leiterquerschnitt: 4,0 qmm, Gehäusematerial: Polycarbonat, Anschlusstechnik: schraublose Federklemmtechnik als Käfigzugfederklemme mit Kontex-Kontakt, Absicherung: D0-Sicherung, Kabeleinführung: 1xM20 oben, 1xM25/20 unten, Gerätefarbe: Betätigungsklappe rauchtopas, Klappdeckel blau RAL 5015, Gehäuseunterteil grau RAL 7035, Gehäuseoberteil grau RAL 7035, Gerätehöhe: 189 mm, Gerätebreite: 90 mm, Gerätetiefe: 114 mm, Sonstige technische Eigenschaften: Die Leitungseinführung ist einmal oben offen und zweimal unten verschlossen, Das Gehäuseunterteil ist um 180° drehbar, Ein Sicherungssockel D 01 3pol ist unter der Betätigungsklappe vorhanden | 16 | 432.4 | EUR | ST | 2024-07-01 | 1 | 1 |  | KG | 4024941015295 | 85366990 | DE | 48/1 | https://catalogue.bals.com/de/extern/1529 | EC001324 | CEE-Steckdose abschaltbar, abgesichert (IEC 60309) | 27440508
1532 |  | Wanddose-Abgesi. 16A 5p 230V 9h, IP67 | Wandsteckdose abgesichert 16A 5p 230V 9h, IP67 | Wandsteckdose abgesichert 16A 5p (3P+N+PE) 230V (120/208 - 144/250V~) 9h IP67, Frequenz: 50/60Hz, Technische Kennfarbe: blau RAL 5015, Gehäusegröße: 170x90 mm (HxB), Kontaktträger/Kontakte: der Kontaktträger ist aus Polyamid, die Kontakte sind Messing vernickelt, Maximaler Leiterquerschnitt: 4,0 qmm, Gehäusematerial: Polycarbonat, Anschlusstechnik: schraublose Federklemmtechnik als Käfigzugfederklemme mit Kontex-Kontakt, Absicherung: D0-Sicherung, Kabeleinführung: 1xM20 oben, 1xM25/20 unten, Gerätefarbe: Betätigungsklappe rauchtopas, Klappdeckel blau RAL 5015, Bajonettring grau RAL 7035, Gehäuseunterteil grau RAL 7035, Gehäuseoberteil grau RAL 7035, Gerätehöhe: 195 mm, Gerätebreite: 90 mm, Gerätetiefe: 123 mm, Sonstige technische Eigenschaften: Die Leitungseinführung ist einmal oben offen und zweimal unten verschlossen, Das Gehäuseunterteil ist um 180° drehbar, Ein Sicherungssockel D 01 3pol ist unter der Betätigungsklappe vorhanden | 16 | 536.6 | EUR | ST | 2024-07-01 | 1 | 1 |  | KG | 4024941015325 | 85366990 | DE | 48/2 |  | EC001324 | CEE-Steckdose abschaltbar, abgesichert (IEC 60309) | 27440508
1533 |  | Wanddose-Abgesi. 16A 4p 230V 9h, IP44 | Wandsteckdose QUICK-CONNECT TE, abgesichert 16A 4p 230V 9h, IP44 | Wandsteckdose QUICK-CONNECT TE, abgesichert 16A 4p (3P+PE) 230V (200 - 250V~) 9h IP44, Frequenz: 50/60Hz, Technische Kennfarbe: blau RAL 5015, Gehäusegröße: 170x90 mm (HxB), Kontaktträger/Kontakte: der Kontaktträger ist aus hochwärmebeständigem Material, die Kontakte sind Messing vernickelt, Maximaler Leiterquerschnitt: 4,0 qmm, Gehäusematerial: Polycarbonat, Anschlusstechnik: schraublose Federklemmtechnik als Käfigzugfederklemme mit Kontex-Kontakt, Absicherung: Automat, Kabeleinführung: 1xM20 oben, 1xM25/20 unten, Gerätefarbe: Betätigungsklappe rauchtopas, Klappdeckel blau RAL 5015, Gehäuseunterteil grau RAL 7035, Gehäuseoberteil grau RAL 7035, Gerätehöhe: 189 mm, Gerätebreite: 90 mm, Gerätetiefe: 114 mm, Sonstige technische Eigenschaften: Die Leitungseinführung ist einmal oben offen und zweimal unten verschlossen, Das Gehäuseunterteil ist um 180° drehbar, Mit eingebautem Leitungsschutzschalter C 3pol | 16 | 633.6 | EUR | ST | 2024-07-01 | 1 | 1 |  | KG | 4024941015332 | 85366990 | DE | 48/1 | https://catalogue.bals.com/de/extern/1533 | EC001324 | CEE-Steckdose abschaltbar, abgesichert (IEC 60309) | 27440508
1534 |  | Wanddose-Abgesi. 16A 5p 230V 9h, IP44 | Wandsteckdose QUICK-CONNECT TE, abgesichert 16A 5p 230V 9h, IP44 | Wandsteckdose QUICK-CONNECT TE, abgesichert 16A 5p (3P+N+PE) 230V (120/208 - 144/250V~) 9h IP44, Frequenz: 50/60Hz, Technische Kennfarbe: blau RAL 5015, Gehäusegröße: 170x90 mm (HxB), Kontaktträger/Kontakte: der Kontaktträger ist aus hochwärmebeständigem Material, die Kontakte sind Messing vernickelt, Maximaler Leiterquerschnitt: 4,0 qmm, Gehäusematerial: Polycarbonat, Anschlusstechnik: schraublose Federklemmtechnik als Käfigzugfederklemme mit Kontex-Kontakt, Absicherung: Automat, Kabeleinführung: 1xM20 oben, 1xM25/20 unten, Gerätefarbe: Betätigungsklappe rauchtopas, Klappdeckel blau RAL 5015, Gehäuseunterteil grau RAL 7035, Gehäuseoberteil grau RAL 7035, Gerätehöhe: 190 mm, Gerätebreite: 90 mm, Gerätetiefe: 122 mm, Sonstige technische Eigenschaften: Die Leitungseinführung ist einmal oben offen und zweimal unten verschlossen, Das Gehäuseunterteil ist um 180° drehbar, Mit eingebautem Leitungsschutzschalter C 3pol | 16 | 685.7 | EUR | ST | 2024-07-01 | 1 | 1 | 0.89 | KG | 4024941015349 | 85366990 | DE | 48/1 | https://catalogue.bals.com/de/extern/1534 | EC001324 | CEE-Steckdose abschaltbar, abgesichert (IEC 60309) | 27440508
1535 |  | Wanddose-Abgesi. 16A 4p 230V 9h, IP67 | Wandsteckdose QUICK-CONNECT TE, abgesichert 16A 4p 230V 9h, IP67 | Wandsteckdose QUICK-CONNECT TE, abgesichert 16A 4p (3P+PE) 230V (200 - 250V~) 9h IP67, Frequenz: 50/60Hz, Technische Kennfarbe: blau RAL 5015, Gehäusegröße: 170x90 mm (HxB), Kontaktträger/Kontakte: der Kontaktträger ist aus hochwärmebeständigem Material, die Kontakte sind Messing vernickelt, Maximaler Leiterquerschnitt: 4,0 qmm, Gehäusematerial: Polycarbonat, Anschlusstechnik: schraublose Federklemmtechnik als Käfigzugfederklemme mit Kontex-Kontakt, Absicherung: Automat, Kabeleinführung: 1xM20 oben, 1xM25/20 unten, Gerätefarbe: Betätigungsklappe rauchtopas, Klappdeckel blau RAL 5015, Bajonettring grau RAL 7035, Gehäuseunterteil grau RAL 7035, Gehäuseoberteil grau RAL 7035, Gerätehöhe: 194 mm, Gerätebreite: 90 mm, Gerätetiefe: 115 mm, Sonstige technische Eigenschaften: Die Leitungseinführung ist einmal oben offen und zweimal unten verschlossen, Das Gehäuseunterteil ist um 180° drehbar, Mit eingebautem Leitungsschutzschalter C 3pol | 16 | 679 | EUR | ST | 2024-07-01 | 1 | 1 |  | KG | 4024941015356 | 85366990 | DE | 48/2 | https://catalogue.bals.com/de/extern/1535 | EC001324 | CEE-Steckdose abschaltbar, abgesichert (IEC 60309) | 27440508
1536 |  | Wanddose-Abgesi. 16A 5p 230V 9h, IP67 | Wandsteckdose QUICK-CONNECT abgesichert 16A 5p 230V 9h, IP67 | Wandsteckdose QUICK-CONNECT abgesichert 16A 5p (3P+N+PE) 230V (120/208 - 144/250V~) 9h IP67, Frequenz: 50/60Hz, Technische Kennfarbe: blau RAL 5015, Gehäusegröße: 170x90 mm (HxB), Kontaktträger/Kontakte: der Kontaktträger ist aus Polyamid, die Kontakte sind Messing vernickelt, Maximaler Leiterquerschnitt: 4,0 qmm, Gehäusematerial: Polycarbonat, Anschlusstechnik: schraublose Federklemmtechnik als Käfigzugfederklemme mit Kontex-Kontakt, Absicherung: Automat, Kabeleinführung: 1xM20 oben, 1xM25/20 unten, Gerätefarbe: Betätigungsklappe rauchtopas, Klappdeckel blau RAL 5015, Bajonettring grau RAL 7035, Gehäuseunterteil grau RAL 7035, Gehäuseoberteil grau RAL 7035, Gerätehöhe: 195 mm, Gerätebreite: 90 mm, Gerätetiefe: 123 mm, Sonstige technische Eigenschaften: Die Leitungseinführung ist einmal oben offen und zweimal unten verschlossen, Das Gehäuseunterteil ist um 180° drehbar, Mit eingebautem Leitungsschutzschalter C 3pol | 16 | 732.1 | EUR | ST | 2024-07-01 | 1 | 1 |  | KG | 4024941015363 | 85366990 | DE | 48/2 | https://catalogue.bals.com/de/extern/1536 | EC001324 | CEE-Steckdose abschaltbar, abgesichert (IEC 60309) | 27440508
1537 |  | Wanddose-Abgesi. 32A 3p 230V 6h, IP44 | Wandsteckdose QUICK-CONNECT abgesichert 32A 3p 230V 6h, IP44 | Wandsteckdose QUICK-CONNECT abgesichert 32A 3p (2P+PE) 230V (200 - 250V~) 6h IP44, Frequenz: 50/60Hz, Technische Kennfarbe: blau RAL 5015, Gehäusegröße: 225x118 mm (HxB), Kontaktträger/Kontakte: der Kontaktträger ist aus hochwärmebeständigem Material, die Kontakte sind Messing vernickelt, Maximaler Leiterquerschnitt: 10,0 qmm, Gehäusematerial: Polycarbonat, Anschlusstechnik: schraublose Federklemmtechnik als Käfigzugfederklemme mit Kontex-Kontakt, Absicherung: D0-Sicherung, Kabeleinführung: 2xM25 oben, 2xM25 unten, Gerätefarbe: Betätigungsklappe rauchtopas, Klappdeckel blau RAL 5015, Gehäuseschrauben grau RAL 7035, Gehäuseunterteil grau RAL 7035, Gehäuseoberteil grau RAL 7035, Gerätehöhe: 251 mm, Gerätebreite: 118 mm, Gerätetiefe: 135 mm, Sonstige technische Eigenschaften: Die Leitungseinführung ist einmal oben offen, einmal oben verschlossen, zweimal unten verschlossen, Ein Sicherungssockel D 02 3pol ist unter der Betätigungsklappe vorhanden | 16 | 501 | EUR | ST | 2024-07-01 | 1 | 1 |  | KG | 4024941015370 | 85366990 | DE | 49/1 | https://catalogue.bals.com/de/extern/1537 | EC001324 | CEE-Steckdose abschaltbar, abgesichert (IEC 60309) | 27440508
1565 |  | Wanddose-Abgesi. 32A 3p 230V 6h, IP67 | Wandsteckdose QUICK-CONNECT abgesichert 32A 3p 230V 6h, IP67 | Wandsteckdose QUICK-CONNECT abgesichert 32A 3p (2P+PE) 230V (200 - 250V~) 6h IP67, Frequenz: 50/60Hz, Technische Kennfarbe: blau RAL 5015, Gehäusegröße: 225x118 mm (HxB), Kontaktträger/Kontakte: der Kontaktträger ist aus hochwärmebeständigem Material, die Kontakte sind Messing vernickelt, Maximaler Leiterquerschnitt: 10,0 qmm, Gehäusematerial: Polycarbonat, Anschlusstechnik: schraublose Federklemmtechnik als Käfigzugfederklemme mit Kontex-Kontakt, Absicherung: D0-Sicherung, Kabeleinführung: 2xM25 oben, 2xM25 unten, Gerätefarbe: Betätigungsklappe rauchtopas, Klappdeckel blau RAL 5015, Bajonettring grau RAL 7035, Gehäuseschrauben grau RAL 7035, Gehäuseunterteil grau RAL 7035, Gehäuseoberteil grau RAL 7035, Gerätehöhe: 260 mm, Gerätebreite: 118 mm, Gerätetiefe: 144 mm, Sonstige technische Eigenschaften: Die Leitungseinführung ist einmal oben offen, einmal oben verschlossen, zweimal unten verschlossen, Ein Sicherungssockel D 02 3pol ist unter der Betätigungsklappe vorhanden | 16 | 674.3 | EUR | ST | 2024-07-01 | 1 | 1 |  | KG | 4024941196796 | 85366990 | DE | 50/1 | https://catalogue.bals.com/de/extern/1565 | EC001324 | CEE-Steckdose abschaltbar, abgesichert (IEC 60309) | 27440508
1580 |  | Wanddose-Abgesi. 63A 4p 400V 6h, IP67 | Wandsteckdose TE abgesichert 63A 4p 400V 6h, IP67 | Wandsteckdose TE abgesichert 63A 4p (3P+PE) 400V (380 - 415V~) 6h IP67, Frequenz: 50/60Hz, Technische Kennfarbe: rot RAL 3000, Gehäusegröße: 460x180 mm (HxB), Kontaktträger/Kontakte: der Kontaktträger ist aus hochwärmebeständigem Material, die Kontakte sind Messing vernickelt, Maximaler Leiterquerschnitt: 25,0 qmm, Gehäusematerial: Polycarbonat, Anschlusstechnik: Schraubklemmen als Rahmenklemmen mit Kontex-Kontakt, Absicherung: ohne, Kabeleinführung: 1xM40 oben, 1xM40/M32 unten, Gerätefarbe: Betätigungsklappe rauchtopas, Klappdeckel rot RAL 3000, Bajonettring grau RAL 7035, Gehäuseschrauben grau RAL 7035, Gehäuseunterteil grau RAL 7035, Gehäuseoberteil grau RAL 7035, Gerätehöhe: 503 mm, Gerätebreite: 180 mm, Gerätetiefe: 192 mm, Sonstige technische Eigenschaften: Die Leitungseinführung ist einmal oben und zweimal unten offen, Im Gehäuseunterteil ist eine Tragschiene vorhanden, Eine Tragschiene für 8 Teilungseinheiten waagerecht ist unter der Betätigungsklappe vorhanden, Die Sicherungsabdeckung ist mit Vorprägungen | 16 | 580.8 | EUR | ST | 2024-07-01 | 1 | 1 |  | KG | 4024941015806 | 85366990 | DE | 54/1 | https://catalogue.bals.com/de/extern/1580 | EC001324 | CEE-Steckdose abschaltbar, abgesichert (IEC 60309) | 27440508
1582 |  | Wanddose-Abgesi. 16A 4p 400V 6h, IP44 | Wandsteckdose QUICK-CONNECT TE, abgesichert 16A 4p 400V 6h, IP44 | Wandsteckdose QUICK-CONNECT TE, abgesichert 16A 4p (3P+PE) 400V (380 - 415V~) 6h IP44, Frequenz: 50/60Hz, Technische Kennfarbe: rot RAL 3000, Gehäusegröße: 225x118 mm (HxB), Kontaktträger/Kontakte: der Kontaktträger ist aus hochwärmebeständigem Material, die Kontakte sind Messing vernickelt, Maximaler Leiterquerschnitt: 4,0 qmm, Gehäusematerial: Polycarbonat, Anschlusstechnik: schraublose Federklemmtechnik als Käfigzugfederklemme mit Kontex-Kontakt, Absicherung: ohne, Kabeleinführung: 2xM25 oben, 2xM25 unten, Gerätefarbe: Betätigungsklappe rauchtopas, Klappdeckel rot RAL 3000, Gehäuseschrauben grau RAL 7035, Gehäuseunterteil grau RAL 7035, Gehäuseoberteil grau RAL 7035, Gerätehöhe: 243 mm, Gerätebreite: 118 mm, Gerätetiefe: 131 mm, Sonstige technische Eigenschaften: Die Leitungseinführung ist einmal oben offen, einmal oben verschlossen, zweimal unten verschlossen, Im Gehäuseunterteil ist eine Tragschiene vorhanden, Die Sicherungsabdeckung ist mit Vorprägungen, Eine Tragschiene für 5 Teilungseinheiten waagerecht ist unter der Betätigungsklappe vorhanden | 16 | 415.4 | EUR | ST | 2024-07-01 | 1 | 1 |  | KG | 4024941015820 | 85366990 | DE | 49/1 | https://catalogue.bals.com/de/extern/1582 | EC001324 | CEE-Steckdose abschaltbar, abgesichert (IEC 60309) | 27440508
1583 |  | Wanddose-Abgesi. 16A 5p 400V 6h, IP44 | Wandsteckdose QUICK-CONNECT TE, abgesichert 16A 5p 400V 6h, IP44 | Wandsteckdose QUICK-CONNECT TE, abgesichert 16A 5p (3P+N+PE) 400V (200/346 - 240/415V~) 6h IP44, Frequenz: 50/60Hz, Technische Kennfarbe: rot RAL 3000, Gehäusegröße: 225x118 mm (HxB), Kontaktträger/Kontakte: der Kontaktträger ist aus hochwärmebeständigem Material, die Kontakte sind Messing vernickelt, Maximaler Leiterquerschnitt: 4,0 qmm, Gehäusematerial: Polycarbonat, Anschlusstechnik: schraublose Federklemmtechnik als Käfigzugfederklemme mit Kontex-Kontakt, Absicherung: ohne, Kabeleinführung: 2xM25 oben, 2xM25 unten, Gerätefarbe: Betätigungsklappe rauchtopas, Klappdeckel rot RAL 3000, Gehäuseschrauben grau RAL 7035, Gehäuseunterteil grau RAL 7035, Gehäuseoberteil grau RAL 7035, Gerätehöhe: 243 mm, Gerätebreite: 118 mm, Gerätetiefe: 130 mm, Sonstige technische Eigenschaften: Die Leitungseinführung ist einmal oben offen, einmal oben verschlossen, zweimal unten verschlossen, Im Gehäuseunterteil ist eine Tragschiene vorhanden, Die Sicherungsabdeckung ist mit Vorprägungen, Eine Tragschiene für 5 Teilungseinheiten waagerecht ist unter der Betätigungsklappe vorhanden | 16 | 472.4 | EUR | ST | 2024-07-01 | 1 | 1 | 0.84 | KG | 4024941015837 | 85366990 | DE | 49/1 | https://catalogue.bals.com/de/extern/1583 | EC001324 | CEE-Steckdose abschaltbar, abgesichert (IEC 60309) | 27440508
1584 |  | Wanddose-Abgesi. 32A 4p 400V 6h, IP44 | Wandsteckdose QUICK-CONNECT abgesichert 32A 4p 400V 6h, IP44 | Wandsteckdose QUICK-CONNECT abgesichert 32A 4p (3P+PE) 400V (380 - 415V~) 6h IP44, Frequenz: 50/60Hz, Technische Kennfarbe: rot RAL 3000, Gehäusegröße: 225x118 mm (HxB), Kontaktträger/Kontakte: der Kontaktträger ist aus hochwärmebeständigem Material, die Kontakte sind Messing vernickelt, Maximaler Leiterquerschnitt: 10,0 qmm, Gehäusematerial: Polycarbonat, Anschlusstechnik: schraublose Federklemmtechnik als Käfigzugfederklemme mit Kontex-Kontakt, Absicherung: ohne, Kabeleinführung: 2xM25 oben, 2xM25 unten, Gerätefarbe: Betätigungsklappe rauchtopas, Klappdeckel rot RAL 3000, Gehäuseschrauben grau RAL 7035, Gehäuseunterteil grau RAL 7035, Gehäuseoberteil grau RAL 7035, Gerätehöhe: 251 mm, Gerätebreite: 118 mm, Gerätetiefe: 135 mm, Sonstige technische Eigenschaften: Die Leitungseinführung ist einmal oben offen, einmal oben verschlossen, zweimal unten verschlossen, Im Gehäuseunterteil ist eine Tragschiene vorhanden, Die Sicherungsabdeckung ist mit Vorprägungen, Eine Tragschiene für 5 Teilungseinheiten waagerecht ist unter der Betätigungsklappe vorhanden | 16 | 469.4 | EUR | ST | 2024-07-01 | 1 | 1 |  | KG | 4024941015844 | 85366990 | DE | 49/1 | https://catalogue.bals.com/de/extern/1584 | EC001324 | CEE-Steckdose abschaltbar, abgesichert (IEC 60309) | 27440508
1585 |  | Wanddose-Abgesi. 32A 5p 400V 6h, IP44 | Wandsteckdose QUICK-CONNECT TE, abgesichert 32A 5p 400V 6h, IP44 | Wandsteckdose QUICK-CONNECT TE, abgesichert 32A 5p (3P+N+PE) 400V (200/346 - 240/415V~) 6h IP44, Frequenz: 50/60Hz, Technische Kennfarbe: rot RAL 3000, Gehäusegröße: 225x118 mm (HxB), Kontaktträger/Kontakte: der Kontaktträger ist aus Polyamid, die Kontakte sind Messing vernickelt, Maximaler Leiterquerschnitt: 10,0 qmm, Gehäusematerial: Polycarbonat, Anschlusstechnik: schraublose Federklemmtechnik als Käfigzugfederklemme mit Kontex-Kontakt, Absicherung: ohne, Kabeleinführung: 2xM25 oben, 2xM25 unten, Gerätefarbe: Betätigungsklappe rauchtopas, Klappdeckel rot RAL 3000, Gehäuseschrauben grau RAL 7035, Gehäuseunterteil grau RAL 7035, Gehäuseoberteil grau RAL 7035, Gerätehöhe: 251 mm, Gerätebreite: 118 mm, Gerätetiefe: 141 mm, Sonstige technische Eigenschaften: Die Leitungseinführung ist einmal oben offen, einmal oben verschlossen, zweimal unten verschlossen, Im Gehäuseunterteil ist eine Tragschiene vorhanden, Die Sicherungsabdeckung ist mit Vorprägungen, Eine Tragschiene für 5 Teilungseinheiten waagerecht ist unter der Betätigungsklappe vorhanden | 16 | 524.1 | EUR | ST | 2024-07-01 | 1 | 1 | 0.87 | KG | 4024941015851 | 85366990 | DE | 49/1 | https://catalogue.bals.com/de/extern/1585 | EC001324 | CEE-Steckdose abschaltbar, abgesichert (IEC 60309) | 27440508
1586 |  | Wanddose-Abgesi. 16A 4p 400V 6h, IP44 | Wandsteckdose QUICK-CONNECT TE, abgesichert 16A 4p 400V 6h, IP44 | Wandsteckdose QUICK-CONNECT TE, abgesichert 16A 4p (3P+PE) 400V (380 - 415V~) 6h IP44, Frequenz: 50/60Hz, Technische Kennfarbe: rot RAL 3000, Gehäusegröße: 225x118 mm (HxB), Kontaktträger/Kontakte: der Kontaktträger ist aus hochwärmebeständigem Material, die Kontakte sind Messing vernickelt, Maximaler Leiterquerschnitt: 4,0 qmm, Gehäusematerial: Polycarbonat, Anschlusstechnik: schraublose Federklemmtechnik als Käfigzugfederklemme mit Kontex-Kontakt, Absicherung: D0-Sicherung, Kabeleinführung: 2xM25 oben, 2xM25 unten, Gerätefarbe: Betätigungsklappe rauchtopas, Klappdeckel rot RAL 3000, Gehäuseschrauben grau RAL 7035, Gehäuseunterteil grau RAL 7035, Gehäuseoberteil grau RAL 7035, Gerätehöhe: 243 mm, Gerätebreite: 118 mm, Gerätetiefe: 131 mm, Sonstige technische Eigenschaften: Die Leitungseinführung ist einmal oben offen, einmal oben verschlossen, zweimal unten verschlossen, Ein Sicherungssockel D 01 3pol ist unter der Betätigungsklappe vorhanden | 16 | 442.2 | EUR | ST | 2024-07-01 | 1 | 1 |  | KG | 4024941015868 | 85366990 | DE | 49/1 | https://catalogue.bals.com/de/extern/1586 | EC001324 | CEE-Steckdose abschaltbar, abgesichert (IEC 60309) | 27440508
1587 |  | Wanddose-Abgesi. 16A 5p 400V 6h, IP44 | Wandsteckdose QUICK-CONNECT TE, abgesichert 16A 5p 400V 6h, IP44 | Wandsteckdose QUICK-CONNECT TE, abgesichert 16A 5p (3P+N+PE) 400V (200/346 - 240/415V~) 6h IP44, Frequenz: 50/60Hz, Technische Kennfarbe: rot RAL 3000, Gehäusegröße: 225x118 mm (HxB), Kontaktträger/Kontakte: der Kontaktträger ist aus hochwärmebeständigem Material, die Kontakte sind Messing vernickelt, Maximaler Leiterquerschnitt: 4,0 qmm, Gehäusematerial: Polycarbonat, Anschlusstechnik: schraublose Federklemmtechnik als Käfigzugfederklemme mit Kontex-Kontakt, Absicherung: D0-Sicherung, Kabeleinführung: 2xM25 oben, 2xM25 unten, Gerätefarbe: Betätigungsklappe rauchtopas, Klappdeckel rot RAL 3000, Gehäuseschrauben grau RAL 7035, Gehäuseunterteil grau RAL 7035, Gehäuseoberteil grau RAL 7035, Gerätehöhe: 243 mm, Gerätebreite: 118 mm, Gerätetiefe: 130 mm, Sonstige technische Eigenschaften: Die Leitungseinführung ist einmal oben offen, einmal oben verschlossen, zweimal unten verschlossen, Ein Sicherungssockel D 01 3pol ist unter der Betätigungsklappe vorhanden | 16 | 500.6 | EUR | ST | 2024-07-01 | 1 | 1 | 1.062 | KG | 4024941015875 | 85366990 | DE | 49/1 | https://catalogue.bals.com/de/extern/1587 | EC001324 | CEE-Steckdose abschaltbar, abgesichert (IEC 60309) | 27440508
1588 |  | Wanddose-Abgesi. 32A 4p 400V 6h, IP44 | Wandsteckdose QUICK-CONNECT abgesichert 32A 4p 400V 6h, IP44 | Wandsteckdose QUICK-CONNECT abgesichert 32A 4p (3P+PE) 400V (380 - 415V~) 6h IP44, Frequenz: 50/60Hz, Technische Kennfarbe: rot RAL 3000, Gehäusegröße: 225x118 mm (HxB), Kontaktträger/Kontakte: der Kontaktträger ist aus hochwärmebeständigem Material, die Kontakte sind Messing vernickelt, Maximaler Leiterquerschnitt: 10,0 qmm, Gehäusematerial: Polycarbonat, Anschlusstechnik: schraublose Federklemmtechnik als Käfigzugfederklemme mit Kontex-Kontakt, Absicherung: D0-Sicherung, Kabeleinführung: 2xM25 oben, 2xM25 unten, Gerätefarbe: Betätigungsklappe rauchtopas, Klappdeckel rot RAL 3000, Gehäuseschrauben grau RAL 7035, Gehäuseunterteil grau RAL 7035, Gehäuseoberteil grau RAL 7035, Gerätehöhe: 251 mm, Gerätebreite: 118 mm, Gerätetiefe: 135 mm, Sonstige technische Eigenschaften: Die Leitungseinführung ist einmal oben offen, einmal oben verschlossen, zweimal unten verschlossen, Ein Sicherungssockel D 02 3pol ist unter der Betätigungsklappe vorhanden | 16 | 526.5 | EUR | ST | 2024-07-01 | 1 | 1 | 1.074 | KG | 4024941015882 | 85366990 | DE | 49/1 | https://catalogue.bals.com/de/extern/1588 | EC001324 | CEE-Steckdose abschaltbar, abgesichert (IEC 60309) | 27440508
1589 |  | Wanddose-Abgesi. 32A 5p 400V 6h, IP44 | Wandsteckdose QUICK-CONNECT abgesichert 32A 5p 400V 6h, IP44 | Wandsteckdose QUICK-CONNECT abgesichert 32A 5p (3P+N+PE) 400V (200/346 - 240/415V~) 6h IP44, Frequenz: 50/60Hz, Technische Kennfarbe: rot RAL 3000, Gehäusegröße: 225x118 mm (HxB), Kontaktträger/Kontakte: der Kontaktträger ist aus Polyamid, die Kontakte sind Messing vernickelt, Maximaler Leiterquerschnitt: 10,0 qmm, Gehäusematerial: Polycarbonat, Anschlusstechnik: schraublose Federklemmtechnik als Käfigzugfederklemme mit Kontex-Kontakt, Absicherung: D0-Sicherung, Kabeleinführung: 2xM25 oben, 2xM25 unten, Gerätefarbe: Betätigungsklappe rauchtopas, Klappdeckel rot RAL 3000, Gehäuseschrauben grau RAL 7035, Gehäuseunterteil grau RAL 7035, Gehäuseoberteil grau RAL 7035, Gerätehöhe: 251 mm, Gerätebreite: 118 mm, Gerätetiefe: 141 mm, Sonstige technische Eigenschaften: Die Leitungseinführung ist einmal oben offen, einmal oben verschlossen, zweimal unten verschlossen, Ein Sicherungssockel D 02 3pol ist unter der Betätigungsklappe vorhanden | 16 | 586.5 | EUR | ST | 2024-07-01 | 1 | 1 | 1.146 | KG | 4024941015899 | 85366990 | DE | 49/1 | https://catalogue.bals.com/de/extern/1589 | EC001324 | CEE-Steckdose abschaltbar, abgesichert (IEC 60309) | 27440508
1594 |  | Wanddose-Abgesi. 16A 4p 400V 6h, IP44 | Wandsteckdose QUICK-CONNECT TE, abgesichert 16A 4p 400V 6h, IP44 | Wandsteckdose QUICK-CONNECT TE, abgesichert 16A 4p (3P+PE) 400V (380 - 415V~) 6h IP44, Frequenz: 50/60Hz, Technische Kennfarbe: rot RAL 3000, Gehäusegröße: 225x118 mm (HxB), Kontaktträger/Kontakte: der Kontaktträger ist aus hochwärmebeständigem Material, die Kontakte sind Messing vernickelt, Maximaler Leiterquerschnitt: 4,0 qmm, Gehäusematerial: Polycarbonat, Anschlusstechnik: schraublose Federklemmtechnik als Käfigzugfederklemme mit Kontex-Kontakt, Absicherung: Automat, Kabeleinführung: 2xM25 oben, 2xM25 unten, Gerätefarbe: Betätigungsklappe rauchtopas, Klappdeckel rot RAL 3000, Gehäuseschrauben grau RAL 7035, Gehäuseunterteil grau RAL 7035, Gehäuseoberteil grau RAL 7035, Gerätehöhe: 243 mm, Gerätebreite: 118 mm, Gerätetiefe: 131 mm, Sonstige technische Eigenschaften: Die Leitungseinführung ist einmal oben offen, einmal oben verschlossen, zweimal unten verschlossen, Mit eingebautem Leitungsschutzschalter C 3pol | 16 | 633.6 | EUR | ST | 2024-07-01 | 1 | 1 | 1.185 | KG | 4024941015943 | 85366990 | DE | 49/1 | https://catalogue.bals.com/de/extern/1594 | EC001324 | CEE-Steckdose abschaltbar, abgesichert (IEC 60309) | 27440508
1595 |  | Wanddose-Abgesi. 16A 5p 400V 6h, IP44 | Wandsteckdose QUICK-CONNECT TE, abgesichert 16A 5p 400V 6h, IP44 | Wandsteckdose QUICK-CONNECT TE, abgesichert 16A 5p (3P+N+PE) 400V (200/346 - 240/415V~) 6h IP44, Frequenz: 50/60Hz, Technische Kennfarbe: rot RAL 3000, Gehäusegröße: 225x118 mm (HxB), Kontaktträger/Kontakte: der Kontaktträger ist aus hochwärmebeständigem Material, die Kontakte sind Messing vernickelt, Maximaler Leiterquerschnitt: 4,0 qmm, Gehäusematerial: Polycarbonat, Anschlusstechnik: schraublose Federklemmtechnik als Käfigzugfederklemme mit Kontex-Kontakt, Absicherung: Automat, Kabeleinführung: 2xM25 oben, 2xM25 unten, Gerätefarbe: Betätigungsklappe rauchtopas, Klappdeckel rot RAL 3000, Gehäuseschrauben grau RAL 7035, Gehäuseunterteil grau RAL 7035, Gehäuseoberteil grau RAL 7035, Gerätehöhe: 243 mm, Gerätebreite: 118 mm, Gerätetiefe: 130 mm, Sonstige technische Eigenschaften: Die Leitungseinführung ist einmal oben offen, einmal oben verschlossen, zweimal unten verschlossen, Mit eingebautem Leitungsschutzschalter C 3pol | 16 | 685.7 | EUR | ST | 2024-07-01 | 1 | 1 |  | KG | 4024941015950 | 85366990 | DE | 49/1 | https://catalogue.bals.com/de/extern/1595 | EC001324 | CEE-Steckdose abschaltbar, abgesichert (IEC 60309) | 27440508
1596 |  | Wanddose-Abgesi. 32A 4p 400V 6h, IP44 | Wandsteckdose QUICK-CONNECT abgesichert 32A 4p 400V 6h, IP44 | Wandsteckdose QUICK-CONNECT abgesichert 32A 4p (3P+PE) 400V (380 - 415V~) 6h IP44, Frequenz: 50/60Hz, Technische Kennfarbe: rot RAL 3000, Gehäusegröße: 225x118 mm (HxB), Kontaktträger/Kontakte: der Kontaktträger ist aus hochwärmebeständigem Material, die Kontakte sind Messing vernickelt, Maximaler Leiterquerschnitt: 10,0 qmm, Gehäusematerial: Polycarbonat, Anschlusstechnik: schraublose Federklemmtechnik als Käfigzugfederklemme mit Kontex-Kontakt, Absicherung: Automat, Kabeleinführung: 2xM25 oben, 2xM25 unten, Gerätefarbe: Betätigungsklappe rauchtopas, Klappdeckel rot RAL 3000, Gehäuseschrauben grau RAL 7035, Gehäuseunterteil grau RAL 7035, Gehäuseoberteil grau RAL 7035, Gerätehöhe: 251 mm, Gerätebreite: 118 mm, Gerätetiefe: 135 mm, Sonstige technische Eigenschaften: Die Leitungseinführung ist einmal oben offen, einmal oben verschlossen, zweimal unten verschlossen, Mit eingebautem Leitungsschutzschalter C 3pol | 16 | 778 | EUR | ST | 2024-07-01 | 1 | 1 |  | KG | 4024941015967 | 85366990 | DE | 49/1 | https://catalogue.bals.com/de/extern/1596 | EC001324 | CEE-Steckdose abschaltbar, abgesichert (IEC 60309) | 27440508
1597 |  | Wanddose-Abgesi. 32A 5p 400V 6h, IP44 | Wandsteckdose QUICK-CONNECT TE, abgesichert 32A 5p 400V 6h, IP44 | Wandsteckdose QUICK-CONNECT TE, abgesichert 32A 5p (3P+N+PE) 400V (200/346 - 240/415V~) 6h IP44, Frequenz: 50/60Hz, Technische Kennfarbe: rot RAL 3000, Gehäusegröße: 225x118 mm (HxB), Kontaktträger/Kontakte: der Kontaktträger ist aus hochwärmebeständigem Material, die Kontakte sind Messing vernickelt, Maximaler Leiterquerschnitt: 10,0 qmm, Gehäusematerial: Polycarbonat, Anschlusstechnik: schraublose Federklemmtechnik als Käfigzugfederklemme mit Kontex-Kontakt, Absicherung: Automat, Kabeleinführung: 2xM25 oben, 2xM25 unten, Gerätefarbe: Betätigungsklappe rauchtopas, Klappdeckel rot RAL 3000, Gehäuseschrauben grau RAL 7035, Gehäuseunterteil grau RAL 7035, Gehäuseoberteil grau RAL 7035, Gerätehöhe: 251 mm, Gerätebreite: 118 mm, Gerätetiefe: 141 mm, Sonstige technische Eigenschaften: Die Leitungseinführung ist einmal oben offen, einmal oben verschlossen, zweimal unten verschlossen, Mit eingebautem Leitungsschutzschalter C 3pol | 16 | 837.8 | EUR | ST | 2024-07-01 | 1 | 1 | 1.27 | KG | 4024941015974 | 85366990 | DE | 49/1 | https://catalogue.bals.com/de/extern/1597 | EC001324 | CEE-Steckdose abschaltbar, abgesichert (IEC 60309) | 27440508
1598 |  | Wanddose-Abgesi. 32A 4p 400V 6h, IP67 | Wandsteckdose QUICK-CONNECT abgesichert 32A 4p 400V 6h, IP67 | Wandsteckdose QUICK-CONNECT abgesichert 32A 4p (3P+PE) 400V (380 - 415V~) 6h IP67, Frequenz: 50/60Hz, Technische Kennfarbe: rot RAL 3000, Gehäusegröße: 260x160 mm (HxB), Kontaktträger/Kontakte: der Kontaktträger ist aus hochwärmebeständigem Material, die Kontakte sind Messing vernickelt, Maximaler Leiterquerschnitt: 10,0 qmm, Gehäusematerial: Polycarbonat, Anschlusstechnik: schraublose Federklemmtechnik als Käfigzugfederklemme mit Kontex-Kontakt, Absicherung: ohne, Kabeleinführung: 1xM40 oben, 1xM40/M32 unten, Gerätefarbe: Betätigungsklappe rauchtopas, Klappdeckel rot RAL 3000, Bajonettring grau RAL 7035, Gehäuseschrauben grau RAL 7035, Gehäuseunterteil grau RAL 7035, Gehäuseoberteil grau RAL 7035, Gerätehöhe: 296 mm, Gerätebreite: 160 mm, Gerätetiefe: 169 mm, Sonstige technische Eigenschaften: Die Leitungseinführung ist einmal oben und zweimal unten offen, Im Gehäuseunterteil ist eine Tragschiene vorhanden, Eine Tragschiene für 7 Teilungseinheiten waagerecht ist unter der Betätigungsklappe vorhanden, Die Sicherungsabdeckung ist mit Vorprägungen | 16 | 694.6 | EUR | ST | 2024-07-01 | 1 | 1 |  | KG | 4024941015981 | 85366990 | DE | 52/1 | https://catalogue.bals.com/de/extern/1598 | EC001324 | CEE-Steckdose abschaltbar, abgesichert (IEC 60309) | 27440508
1599 |  | Wanddose-Abgesi. 32A 5p 400V 6h, IP67 | Wandsteckdose abgesichert 32A 5p 400V 6h, IP67 | Wandsteckdose abgesichert 32A 5p (3P+N+PE) 400V (200/346 - 240/415V~) 6h IP67, Frequenz: 50/60Hz, Technische Kennfarbe: rot RAL 3000, Gehäusegröße: 260x160 mm (HxB), Kontaktträger/Kontakte: der Kontaktträger ist aus Polyamid, die Kontakte sind Messing vernickelt, Maximaler Leiterquerschnitt: 10,0 qmm, Gehäusematerial: Polycarbonat, Anschlusstechnik: mit Schraubklemme, Absicherung: ohne, Kabeleinführung: 1xM40 oben, 1xM40/M32 unten, Gerätefarbe: Betätigungsklappe rauchtopas, Klappdeckel rot RAL 3000, Bajonettring grau RAL 7035, Gehäuseschrauben grau RAL 7035, Gehäuseunterteil grau RAL 7035, Gehäuseoberteil grau RAL 7035, Gerätehöhe: 296 mm, Gerätebreite: 160 mm, Gerätetiefe: 174 mm, Sonstige technische Eigenschaften: Die Leitungseinführung ist einmal oben und zweimal unten offen, Im Gehäuseunterteil ist eine Tragschiene vorhanden, Eine Tragschiene für 7 Teilungseinheiten waagerecht ist unter der Betätigungsklappe vorhanden, Die Sicherungsabdeckung ist mit Vorprägungen | 16 | 716.7 | EUR | ST | 2024-07-01 | 1 | 1 | 1.765 | KG | 4024941015998 | 85366990 | DE | 52/1 | https://catalogue.bals.com/de/extern/1599 | EC001324 | CEE-Steckdose abschaltbar, abgesichert (IEC 60309) | 27440508
1610 |  | Wanddose-Schalt. 16A 4p 400V 6h, IP44 | Wandsteckdose TE abschaltbar, verriegelt 16A 4p 400V 6h, IP44 | Wandsteckdose TE abschaltbar, verriegelt 16A 4p (3P+PE) 400V (380 - 415V~) 6h IP44, Frequenz: 50/60Hz, Technische Kennfarbe: rot RAL 3000, Gehäusegröße: 170x90 mm (HxB), Kontaktträger/Kontakte: der Kontaktträger ist aus hochwärmebeständigem Material, die Kontakte sind Messing vernickelt, Maximaler Leiterquerschnitt: 4,0 qmm, Gehäusematerial: Polycarbonat, Anschlusstechnik: schraublose Federklemmtechnik als Käfigzugfederklemme mit Kontex-Kontakt, Absicherung: ohne, Kabeleinführung: 1xM20 oben, 1xM25/20 unten, Gerätefarbe: Klappdeckel rot RAL 3000, Gehäuseunterteil grau RAL 7035, Gehäuseoberteil grau RAL 7035, Schalterknebel grau RAL 7035, Gerätehöhe: 189 mm, Gerätebreite: 90 mm, Gerätetiefe: 114 mm, Sonstige technische Eigenschaften: Die Leitungseinführung ist einmal oben offen und zweimal unten verschlossen, In 0-Stellung abschließbar für bis zu 3 Bügelschlösser mit einem Bügeldurchmesser bis 7mm, Das Gehäuseunterteil ist um 180° drehbar | 16 | 522.9 | EUR | ST | 2024-07-01 | 1 | 1 | 0.605 | KG | 4024941016100 | 85366990 | DE | 55/1 | https://catalogue.bals.com/de/extern/1610 | EC001324 | CEE-Steckdose abschaltbar, abgesichert (IEC 60309) | 27440508
1611 |  | Wanddose-Schalt. 16A 5p 400V 6h, IP44 | Wandsteckdose abschaltbar, verriegelt 16A 5p 400V 6h, IP44 | Wandsteckdose abschaltbar, verriegelt 16A 5p (3P+N+PE) 400V (200/346 - 240/415V~) 6h IP44, Frequenz: 50/60Hz, Technische Kennfarbe: rot RAL 3000, Gehäusegröße: 170x90 mm (HxB), Kontaktträger/Kontakte: der Kontaktträger ist aus Polyamid, die Kontakte sind Messing vernickelt, Maximaler Leiterquerschnitt: 4,0 qmm, Gehäusematerial: Polycarbonat, Anschlusstechnik: schraublose Federklemmtechnik als Käfigzugfederklemme mit Kontex-Kontakt, Absicherung: ohne, Kabeleinführung: 1xM20 oben, 1xM25/20 unten, Gerätefarbe: Klappdeckel rot RAL 3000, Gehäuseunterteil grau RAL 7035, Gehäuseoberteil grau RAL 7035, Schalterknebel grau RAL 7035, Gerätehöhe: 190 mm, Gerätebreite: 90 mm, Gerätetiefe: 122 mm, Sonstige technische Eigenschaften: Die Leitungseinführung ist einmal oben offen und zweimal unten verschlossen, In 0-Stellung abschließbar für bis zu 3 Bügelschlösser mit einem Bügeldurchmesser bis 7mm, Das Gehäuseunterteil ist um 180° drehbar | 16 | 579.2 | EUR | ST | 2024-07-01 | 1 | 1 | 0.615 | KG | 4024941016117 | 85366990 | DE | 55/1 | https://catalogue.bals.com/de/extern/1611 | EC001324 | CEE-Steckdose abschaltbar, abgesichert (IEC 60309) | 27440508
1616 |  | Wanddose-Schalt. 16A 4p 500V 7h, IP44 | Wandsteckdose abschaltbar, verriegelt 16A 4p 500V 7h, IP44 | Wandsteckdose abschaltbar, verriegelt 16A 4p (3P+PE) 500V (480 - 500V~) 7h IP44, Frequenz: 50/60Hz, Technische Kennfarbe: schwarz RAL 9005, Gehäusegröße: 170x90 mm (HxB), Kontaktträger/Kontakte: der Kontaktträger ist aus Polyamid, die Kontakte sind Messing vernickelt, Maximaler Leiterquerschnitt: 4,0 qmm, Gehäusematerial: Polycarbonat, Anschlusstechnik: schraublose Federklemmtechnik als Käfigzugfederklemme mit Kontex-Kontakt, Absicherung: ohne, Kabeleinführung: 1xM20 oben, 1xM25/20 unten, Gerätefarbe: Klappdeckel schwarz RAL 9005, Gehäuseunterteil grau RAL 7035, Gehäuseoberteil grau RAL 7035, Schalterknebel grau RAL 7035, Gerätehöhe: 189 mm, Gerätebreite: 90 mm, Gerätetiefe: 114 mm, Sonstige technische Eigenschaften: Die Leitungseinführung ist einmal oben offen und zweimal unten verschlossen, In 0-Stellung abschließbar für bis zu 3 Bügelschlösser mit einem Bügeldurchmesser bis 7mm, Das Gehäuseunterteil ist um 180° drehbar | 16 | 543.2 | EUR | ST | 2024-07-01 | 1 | 1 | 0.59 | KG | 4024941016162 | 85366990 | DE | 55/1 | https://catalogue.bals.com/de/extern/1616 | EC001324 | CEE-Steckdose abschaltbar, abgesichert (IEC 60309) | 27440508
1619 |  | Wanddose-Schalt. 16A 3p 230V 6h, IP44 | Wandsteckdose abschaltbar, verriegelt 16A 3p 230V 6h, IP44 | Wandsteckdose abschaltbar, verriegelt 16A 3p (2P+PE) 230V (200 - 250V~) 6h IP44, Frequenz: 50/60Hz, Technische Kennfarbe: blau RAL 5015, Gehäusegröße: 170x90 mm (HxB), Kontaktträger/Kontakte: der Kontaktträger ist aus Polyamid, die Kontakte sind Messing vernickelt, Maximaler Leiterquerschnitt: 4,0 qmm, Gehäusematerial: Polycarbonat, Anschlusstechnik: schraublose Federklemmtechnik als Käfigzugfederklemme mit Kontex-Kontakt, Absicherung: ohne, Kabeleinführung: 1xM20 oben, 1xM25/20 unten, Gerätefarbe: Klappdeckel blau RAL 5015, Gehäuseunterteil grau RAL 7035, Gehäuseoberteil grau RAL 7035, Schalterknebel grau RAL 7035, Gerätehöhe: 188 mm, Gerätebreite: 90 mm, Gerätetiefe: 108 mm, Sonstige technische Eigenschaften: Die Leitungseinführung ist einmal oben offen und zweimal unten verschlossen, In 0-Stellung abschließbar für bis zu 3 Bügelschlösser mit einem Bügeldurchmesser bis 7mm, Das Gehäuseunterteil ist um 180° drehbar | 16 | 420.6 | EUR | ST | 2024-07-01 | 1 | 1 | 0.575 | KG | 4024941016193 | 85366990 | DE | 55/1 | https://catalogue.bals.com/de/extern/1619 | EC001324 | CEE-Steckdose abschaltbar, abgesichert (IEC 60309) | 27440508
1641 |  | Wanddose-Schalt. 16A 4p 230V 9h, IP44 | Wandsteckdose abschaltbar, verriegelt 16A 4p 230V 9h, IP44 | Wandsteckdose abschaltbar, verriegelt 16A 4p (3P+PE) 230V (200 - 250V~) 9h IP44, Frequenz: 50/60Hz, Technische Kennfarbe: blau RAL 5015, Gehäusegröße: 170x90 mm (HxB), Kontaktträger/Kontakte: der Kontaktträger ist aus Polyamid, die Kontakte sind Messing vernickelt, Maximaler Leiterquerschnitt: 4,0 qmm, Gehäusematerial: Polycarbonat, Anschlusstechnik: schraublose Federklemmtechnik als Käfigzugfederklemme mit Kontex-Kontakt, Absicherung: ohne, Kabeleinführung: 1xM20 oben, 1xM25/20 unten, Gerätefarbe: Klappdeckel blau RAL 5015, Gehäuseunterteil grau RAL 7035, Gehäuseoberteil grau RAL 7035, Schalterknebel grau RAL 7035, Gerätehöhe: 189 mm, Gerätebreite: 90 mm, Gerätetiefe: 114 mm, Sonstige technische Eigenschaften: Die Leitungseinführung ist einmal oben offen und zweimal unten verschlossen, In 0-Stellung abschließbar für bis zu 3 Bügelschlösser mit einem Bügeldurchmesser bis 7mm, Das Gehäuseunterteil ist um 180° drehbar | 16 | 543.2 | EUR | ST | 2024-07-01 | 1 | 1 | 0.59 | KG | 4024941016414 | 85366990 | DE | 55/1 | https://catalogue.bals.com/de/extern/1641 | EC001324 | CEE-Steckdose abschaltbar, abgesichert (IEC 60309) | 27440508
1642 |  | Wanddose-Schalt. 16A 5p 230V 9h, IP44 | Wandsteckdose abschaltbar, verriegelt 16A 5p 230V 9h, IP44 | Wandsteckdose abschaltbar, verriegelt 16A 5p (3P+N+PE) 230V (120/208 - 144/250V~) 9h IP44, Frequenz: 50/60Hz, Technische Kennfarbe: blau RAL 5015, Gehäusegröße: 170x90 mm (HxB), Kontaktträger/Kontakte: der Kontaktträger ist aus Polyamid, die Kontakte sind Messing vernickelt, Maximaler Leiterquerschnitt: 4,0 qmm, Gehäusematerial: Polycarbonat, Anschlusstechnik: schraublose Federklemmtechnik als Käfigzugfederklemme mit Kontex-Kontakt, Absicherung: ohne, Kabeleinführung: 1xM20 oben, 1xM25/20 unten, Gerätefarbe: Klappdeckel blau RAL 5015, Gehäuseunterteil grau RAL 7035, Gehäuseoberteil grau RAL 7035, Schalterknebel grau RAL 7035, Gerätehöhe: 190 mm, Gerätebreite: 90 mm, Gerätetiefe: 122 mm, Sonstige technische Eigenschaften: Die Leitungseinführung ist einmal oben offen und zweimal unten verschlossen, In 0-Stellung abschließbar für bis zu 3 Bügelschlösser mit einem Bügeldurchmesser bis 7mm, Das Gehäuseunterteil ist um 180° drehbar | 16 | 599.7 | EUR | ST | 2024-07-01 | 1 | 1 | 0.61 | KG | 4024941016421 | 85366990 | DE | 55/1 | https://catalogue.bals.com/de/extern/1642 | EC001324 | CEE-Steckdose abschaltbar, abgesichert (IEC 60309) | 27440508
1674 |  | Wanddose-Schalt. 125A 4p 400V 6h, IP67 | Wandsteckdose TE abschaltbar, verriegelt 125A 4p 400V 6h, IP67 | Wandsteckdose TE abschaltbar, verriegelt 125A 4p (3P+PE) 400V (380 - 415V~) 6h IP67, Frequenz: 50/60Hz, Technische Kennfarbe: rot RAL 3000, Gehäusegröße: 460x276 mm (HxB), Kontaktträger/Kontakte: der Kontaktträger ist aus hochwärmebeständigem Material, die Kontakte sind Messing vernickelt, Maximaler Leiterquerschnitt: 70,0 qmm (möglicherweise begrenzt durch eingesetzte Kabeleinführung), Gehäusematerial: Polyester, Anschlusstechnik: Schraubklemmen als Rahmenklemmen mit Kontex-Kontakt, Absicherung: ohne, Kabeleinführung: 1xM50 oben, 2xM50 unten, Gerätefarbe: Klappdeckel rot RAL 3000, Bajonettring grau RAL 7035, Gehäuseunterteil grau RAL 7035, Gehäuseoberteil grau RAL 7035, Gerätehöhe: 502 mm, Gerätebreite: 276 mm, Gerätetiefe: 264 mm, Sonstige technische Eigenschaften: Mit PSK-Verriegelung (Pilot- Schalter-Kontakt), Die Leitungseinführung ist zweimal oben und zweimal unten offen, Die elektrische Verriegelung erfolgt über den PSK Kontakt und Schütz | 16 | 3362.1 | EUR | ST | 2024-07-01 | 1 | 1 | 9.744 | KG | 4024941016742 | 85366990 | DE | 46/5 | https://catalogue.bals.com/de/extern/1674 | EC001324 | CEE-Steckdose abschaltbar, abgesichert (IEC 60309) | 27440508
1675 |  | Wanddose-Schalt. 125A 4p 500V 7h, IP67 | Wandsteckdose TE abschaltbar, verriegelt 125A 4p 500V 7h, IP67 | Wandsteckdose TE abschaltbar, verriegelt 125A 4p (3P+PE) 500V (480 - 500V~) 7h IP67, Frequenz: 50/60Hz, Technische Kennfarbe: schwarz RAL 9005, Gehäusegröße: 460x276 mm (HxB), Kontaktträger/Kontakte: der Kontaktträger ist aus hochwärmebeständigem Material, die Kontakte sind Messing vernickelt, Maximaler Leiterquerschnitt: 70,0 qmm (möglicherweise begrenzt durch eingesetzte Kabeleinführung), Gehäusematerial: Polyester, Anschlusstechnik: Schraubklemmen als Rahmenklemmen mit Kontex-Kontakt, Absicherung: ohne, Kabeleinführung: 1xM50 oben, 2xM50 unten, Gerätefarbe: Klappdeckel schwarz RAL 9005, Bajonettring grau RAL 7035, Gehäuseschrauben grau RAL 7035, Gehäuseunterteil grau RAL 7035, Gehäuseoberteil grau RAL 7035, Gerätehöhe: 502 mm, Gerätebreite: 276 mm, Gerätetiefe: 264 mm, Sonstige technische Eigenschaften: Mit PSK-Verriegelung (Pilot- Schalter-Kontakt), Die Leitungseinführung ist zweimal oben und zweimal unten offen, Die elektrische Verriegelung erfolgt über den PSK Kontakt und Schütz | 16 | 3398.7 | EUR | ST | 2024-07-01 | 1 | 1 | 9.1 | KG | 4024941016759 | 85366990 | DE | 46/5 | https://catalogue.bals.com/de/extern/1675 | EC001324 | CEE-Steckdose abschaltbar, abgesichert (IEC 60309) | 27440508
1676 |  | Wanddose-Schalt. 125A 5p 400V 6h, IP67 | Wandsteckdose TE abschaltbar, verriegelt 125A 5p 400V 6h, IP67 | Wandsteckdose TE abschaltbar, verriegelt 125A 5p (3P+N+PE) 400V (200/346 - 240/415V~) 6h IP67, Frequenz: 50/60Hz, Technische Kennfarbe: rot RAL 3000, Gehäusegröße: 460x276 mm (HxB), Kontaktträger/Kontakte: der Kontaktträger ist aus hochwärmebeständigem Material, die Kontakte sind Messing vernickelt, Maximaler Leiterquerschnitt: 70,0 qmm (möglicherweise begrenzt durch eingesetzte Kabeleinführung), Gehäusematerial: Polyester, Anschlusstechnik: Schraubklemmen als Rahmenklemmen mit Kontex-Kontakt, Absicherung: ohne, Kabeleinführung: 1xM50 oben, 2xM50 unten, Gerätefarbe: Klappdeckel rot RAL 3000, Bajonettring grau RAL 7035, Gehäuseschrauben grau RAL 7035, Gehäuseunterteil grau RAL 7035, Gehäuseoberteil grau RAL 7035, Gerätehöhe: 502 mm, Gerätebreite: 276 mm, Gerätetiefe: 460 mm, Sonstige technische Eigenschaften: Mit PSK-Verriegelung (Pilot- Schalter-Kontakt), Die Leitungseinführung ist zweimal oben und zweimal unten offen, Die elektrische Verriegelung erfolgt über den PSK Kontakt und Schütz | 16 | 3459.9 | EUR | ST | 2024-07-01 | 1 | 1 | 10.172 | KG | 4024941016766 | 85366990 | DE | 46/5 | https://catalogue.bals.com/de/extern/1676 | EC001324 | CEE-Steckdose abschaltbar, abgesichert (IEC 60309) | 27440508
1734 |  | Wanddose-Schalt. 63A 4p 230V 9h, IP44 | Wandsteckdose TE abschaltbar, abgesichert 63A 4p 230V 9h, IP44 | Wandsteckdose TE abschaltbar, abgesichert 63A 4p (3P+PE) 230V (200 - 250V~) 9h IP44, Frequenz: 50/60Hz, Technische Kennfarbe: blau RAL 5015, Gehäusegröße: 460x180 mm (HxB), Kontaktträger/Kontakte: der Kontaktträger ist aus hochwärmebeständigem Material, die Kontakte sind Messing vernickelt, Maximaler Leiterquerschnitt: 25,0 qmm, Gehäusematerial: Polycarbonat, Anschlusstechnik: Schraubklemmen als Rahmenklemmen mit Kontex-Kontakt, Absicherung: D-Sicherung, Kabeleinführung: 1xM40 oben, 1xM40/M32 unten, Gerätefarbe: Betätigungsklappe rauchtopas, Klappdeckel blau RAL 5015, Gehäuseschrauben grau RAL 7035, Gehäuseunterteil grau RAL 7035, Gehäuseoberteil grau RAL 7035, Schalterknebel grau RAL 7035, Gerätehöhe: 500 mm, Gerätebreite: 180 mm, Gerätetiefe: 191 mm, Sonstige technische Eigenschaften: Die Leitungseinführung ist einmal oben und zweimal unten offen, In 0-Stellung abschließbar für bis zu 4 Bügelschlösser mit einem Bügeldurchmesser bis 7mm, Ein Sicherungssockel D III 3pol ist unter der Betätigungsklappe vorhanden | 16 | 1656 | EUR | ST | 2024-07-01 | 1 | 1 | 3.65 | KG | 4024941017343 | 85366990 | DE | 58/1 | https://catalogue.bals.com/de/extern/1734 | EC001324 | CEE-Steckdose abschaltbar, abgesichert (IEC 60309) | 27440508
1735 |  | Wanddose-Schalt. 63A 5p 230V 9h, IP44 | Wandsteckdose abschaltbar abgesichert 63A 5p 230V 9h, IP44 | Wandsteckdose abschaltbar abgesichert 63A 5p (3P+N+PE) 230V (120/208 - 144/250V~) 9h IP44, Frequenz: 50/60Hz, Technische Kennfarbe: blau RAL 5015, Gehäusegröße: 460x180 mm (HxB), Kontaktträger/Kontakte: der Kontaktträger ist aus Polyamid, die Kontakte sind Messing vernickelt, Maximaler Leiterquerschnitt: 25,0 qmm, Gehäusematerial: Polycarbonat, Anschlusstechnik: Schraubklemmen als Rahmenklemmen mit Kontex-Kontakt, Absicherung: D-Sicherung, Kabeleinführung: 1xM40 oben, 1xM40/M32 unten, Gerätefarbe: Betätigungsklappe rauchtopas, Klappdeckel blau RAL 5015, Gehäuseschrauben grau RAL 7035, Gehäuseunterteil grau RAL 7035, Gehäuseoberteil grau RAL 7035, Schalterknebel grau RAL 7035, Gerätehöhe: 500 mm, Gerätebreite: 180 mm, Gerätetiefe: 191 mm, Sonstige technische Eigenschaften: Die Leitungseinführung ist einmal oben und zweimal unten offen, In 0-Stellung abschließbar für bis zu 4 Bügelschlösser mit einem Bügeldurchmesser bis 7mm, Ein Sicherungssockel D III 3pol ist unter der Betätigungsklappe vorhanden | 16 | 1772.5 | EUR | ST | 2024-07-01 | 1 | 1 | 3.795 | KG | 4024941017350 | 85366990 | DE | 58/1 | https://catalogue.bals.com/de/extern/1735 | EC001324 | CEE-Steckdose abschaltbar, abgesichert (IEC 60309) | 27440508
1736 |  | Wanddose-Schalt. 63A 4p 500V 7h, IP44 | Wandsteckdose abschaltbar abgesichert 63A 4p 500V 7h, IP44 | Wandsteckdose abschaltbar abgesichert 63A 4p (3P+PE) 500V (480 - 500V~) 7h IP44, Frequenz: 50/60Hz, Technische Kennfarbe: schwarz RAL 9005, Gehäusegröße: 460x180 mm (HxB), Kontaktträger/Kontakte: der Kontaktträger ist aus hochwärmebeständigem Material, die Kontakte sind Messing vernickelt, Maximaler Leiterquerschnitt: 25,0 qmm, Gehäusematerial: Polycarbonat, Anschlusstechnik: Schraubklemmen als Rahmenklemmen mit Kontex-Kontakt, Absicherung: D-Sicherung, Kabeleinführung: 1xM40 oben, 1xM40/M32 unten, Gerätefarbe: Klappdeckel schwarz RAL 9005, Betätigungsklappe rauchtopas, Gehäuseschrauben grau RAL 7035, Gehäuseunterteil grau RAL 7035, Gehäuseoberteil grau RAL 7035, Schalterknebel grau RAL 7035, Gerätehöhe: 500 mm, Gerätebreite: 180 mm, Gerätetiefe: 191 mm, Sonstige technische Eigenschaften: Die Leitungseinführung ist einmal oben und zweimal unten offen, In 0-Stellung abschließbar für bis zu 4 Bügelschlösser mit einem Bügeldurchmesser bis 7mm, Ein Sicherungssockel D III 3pol ist unter der Betätigungsklappe vorhanden | 16 | 1656 | EUR | ST | 2024-07-01 | 1 | 1 | 3.65 | KG | 4024941017367 | 85366990 | DE | 58/1 |  | EC001324 | CEE-Steckdose abschaltbar, abgesichert (IEC 60309) | 27440508
1770 |  | Wanddose-Schalt. 63A 5p 400V 6h, IP67 | Wandsteckdose TE abschaltbar, abgesichert 63A 5p 400V 6h, IP67 | Wandsteckdose TE abschaltbar, abgesichert 63A 5p (3P+N+PE) 400V (200/346 - 240/415V~) 6h IP67, Frequenz: 50/60Hz, Technische Kennfarbe: rot RAL 3000, Gehäusegröße: 460x180 mm (HxB), Kontaktträger/Kontakte: der Kontaktträger ist aus hochwärmebeständigem Material, die Kontakte sind Messing vernickelt, Maximaler Leiterquerschnitt: 25,0 qmm, Gehäusematerial: Polycarbonat, Anschlusstechnik: Schraubklemmen als Rahmenklemmen mit Kontex-Kontakt, Absicherung: D-Sicherung, Kabeleinführung: 1xM40 oben, 1xM40/M32 unten, Gerätefarbe: Betätigungsklappe rauchtopas, Klappdeckel rot RAL 3000, Bajonettring grau RAL 7035, Gehäuseschrauben grau RAL 7035, Gehäuseunterteil grau RAL 7035, Gehäuseoberteil grau RAL 7035, Schalterknebel grau RAL 7035, Gerätehöhe: 503 mm, Gerätebreite: 180 mm, Gerätetiefe: 192 mm, Sonstige technische Eigenschaften: Die Leitungseinführung ist einmal oben und zweimal unten offen, In 0-Stellung abschließbar für bis zu 4 Bügelschlösser mit einem Bügeldurchmesser bis 7mm, Ein Sicherungssockel D III 3pol ist unter der Betätigungsklappe vorhanden | 16 | 1842.6 | EUR | ST | 2024-07-01 | 1 | 1 | 3.846 | KG | 4024941017701 | 85366990 | DE | 59/1 | https://catalogue.bals.com/de/extern/1770 | EC001324 | CEE-Steckdose abschaltbar, abgesichert (IEC 60309) | 27440508
1771 |  | Wanddose-Schalt. 63A 4p 400V 6h, IP67 | Wandsteckdose abschaltbar abgesichert 63A 4p 400V 6h, IP67 | Wandsteckdose abschaltbar abgesichert 63A 4p (3P+PE) 400V (380 - 415V~) 6h IP67, Frequenz: 50/60Hz, Technische Kennfarbe: rot RAL 3000, Gehäusegröße: 460x180 mm (HxB), Kontaktträger/Kontakte: der Kontaktträger ist aus hochwärmebeständigem Material, die Kontakte sind Messing vernickelt, Maximaler Leiterquerschnitt: 25,0 qmm, Gehäusematerial: Polycarbonat, Anschlusstechnik: Schraubklemmen als Rahmenklemmen mit Kontex-Kontakt, Absicherung: D-Sicherung, Kabeleinführung: 1xM40 oben, 1xM40/M32 unten, Gerätefarbe: Betätigungsklappe rauchtopas, Klappdeckel rot RAL 3000, Bajonettring grau RAL 7035, Gehäuseschrauben grau RAL 7035, Gehäuseunterteil grau RAL 7035, Gehäuseoberteil grau RAL 7035, Schalterknebel grau RAL 7035, Gerätehöhe: 503 mm, Gerätebreite: 180 mm, Gerätetiefe: 192 mm, Sonstige technische Eigenschaften: Die Leitungseinführung ist einmal oben und zweimal unten offen, In 0-Stellung abschließbar für bis zu 4 Bügelschlösser mit einem Bügeldurchmesser bis 7mm, Ein Sicherungssockel D III 3pol ist unter der Betätigungsklappe vorhanden | 16 | 1692 | EUR | ST | 2024-07-01 | 1 | 1 | 3.72 | KG | 4024941017718 | 85366990 | DE | 59/1 | https://catalogue.bals.com/de/extern/1771 | EC001324 | CEE-Steckdose abschaltbar, abgesichert (IEC 60309) | 27440508
1773 |  | Wanddose-Schalt. 63A 4p 500V 7h, IP67 | Wandsteckdose TE abschaltbar, abgesichert 63A 4p 500V 7h, IP67 | Wandsteckdose TE abschaltbar, abgesichert 63A 4p (3P+PE) 500V (480 - 500V~) 7h IP67, Frequenz: 50/60Hz, Technische Kennfarbe: schwarz RAL 9005, Gehäusegröße: 460x180 mm (HxB), Kontaktträger/Kontakte: der Kontaktträger ist aus hochwärmebeständigem Material, die Kontakte sind Messing vernickelt, Maximaler Leiterquerschnitt: 25,0 qmm, Gehäusematerial: Polycarbonat, Anschlusstechnik: Schraubklemmen als Rahmenklemmen mit Kontex-Kontakt, Absicherung: D-Sicherung, Kabeleinführung: 1xM40 oben, 1xM40/M32 unten, Gerätefarbe: Klappdeckel schwarz RAL 9005, Betätigungsklappe rauchtopas, Bajonettring grau RAL 7035, Gehäuseschrauben grau RAL 7035, Gehäuseunterteil grau RAL 7035, Gehäuseoberteil grau RAL 7035, Schalterknebel grau RAL 7035, Gerätehöhe: 503 mm, Gerätebreite: 180 mm, Gerätetiefe: 192 mm, Sonstige technische Eigenschaften: Die Leitungseinführung ist einmal oben und zweimal unten offen, In 0-Stellung abschließbar für bis zu 4 Bügelschlösser mit einem Bügeldurchmesser bis 7mm, Ein Sicherungssockel D III 3pol ist unter der Betätigungsklappe vorhanden | 16 | 1730 | EUR | ST | 2024-07-01 | 1 | 1 | 3.72 | KG | 4024941017732 | 85366990 | DE | 59/1 |  | EC001324 | CEE-Steckdose abschaltbar, abgesichert (IEC 60309) | 27440508
1775 |  | Wanddose-Schalt. 16A 4p 400V 6h, IP44 | Wandsteckdose TE abschaltbar, abgesichert 16A 4p 400V 6h, IP44 | Wandsteckdose TE abschaltbar, abgesichert 16A 4p (3P+PE) 400V (380 - 415V~) 6h IP44, Frequenz: 50/60Hz, Technische Kennfarbe: rot RAL 3000, Gehäusegröße: 365x134 mm (HxB), Kontaktträger/Kontakte: der Kontaktträger ist aus hochwärmebeständigem Material, die Kontakte sind Messing vernickelt, Maximaler Leiterquerschnitt: 4,0 qmm, Gehäusematerial: Polycarbonat, Anschlusstechnik: schraublose Federklemmtechnik als Käfigzugfederklemme mit Kontex-Kontakt, Absicherung: D0-Sicherung, Kabeleinführung: 1xM32/M25 oben, 1xM32/M25 u, Gerätefarbe: Betätigungsklappe rauchtopas, Klappdeckel rot RAL 3000, Gehäuseschrauben grau RAL 7035, Gehäuseunterteil grau RAL 7035, Gehäuseoberteil grau RAL 7035, Schalterknebel grau RAL 7035, Gerätehöhe: 384 mm, Gerätebreite: 134 mm, Gerätetiefe: 153 mm, Sonstige technische Eigenschaften: Die Leitungseinführung ist zweimal oben und zweimal unten offen, In 0-Stellung abschließbar für bis zu 3 Bügelschlösser mit einem Bügeldurchmesser bis 7mm, Ein Sicherungssockel D 01 3pol ist unter der Betätigungsklappe vorhanden | 16 | 791.6 | EUR | ST | 2024-07-01 | 1 | 1 | 1.814 | KG | 4024941017756 | 85366990 | DE | 58/1 | https://catalogue.bals.com/de/extern/1775 | EC001324 | CEE-Steckdose abschaltbar, abgesichert (IEC 60309) | 27440508
1776 |  | Wanddose-Schalt. 16A 5p 400V 6h, IP44 | Wandsteckdose TE abschaltbar, abgesichert 16A 5p 400V 6h, IP44 | Wandsteckdose TE abschaltbar, abgesichert 16A 5p (3P+N+PE) 400V (200/346 - 240/415V~) 6h IP44, Frequenz: 50/60Hz, Technische Kennfarbe: rot RAL 3000, Gehäusegröße: 365x134 mm (HxB), Kontaktträger/Kontakte: der Kontaktträger ist aus Polyamid, die Kontakte sind Messing vernickelt, Maximaler Leiterquerschnitt: 4,0 qmm, Gehäusematerial: Polycarbonat, Anschlusstechnik: schraublose Federklemmtechnik als Käfigzugfederklemme mit Kontex-Kontakt, Absicherung: D0-Sicherung, Kabeleinführung: 1xM32/M25 oben, 1xM32/M25 u, Gerätefarbe: Betätigungsklappe rauchtopas, Klappdeckel rot RAL 3000, Gehäuseschrauben grau RAL 7035, Gehäuseunterteil grau RAL 7035, Gehäuseoberteil grau RAL 7035, Schalterknebel grau RAL 7035, Gerätehöhe: 384 mm, Gerätebreite: 134 mm, Gerätetiefe: 153 mm, Sonstige technische Eigenschaften: Die Leitungseinführung ist zweimal oben und zweimal unten offen, In 0-Stellung abschließbar für bis zu 3 Bügelschlösser mit einem Bügeldurchmesser bis 7mm, Ein Sicherungssockel D 01 3pol ist unter der Betätigungsklappe vorhanden | 16 | 872.7 | EUR | ST | 2024-07-01 | 1 | 1 | 1.83 | KG | 4024941017763 | 85366990 | DE | 58/1 | https://catalogue.bals.com/de/extern/1776 | EC001324 | CEE-Steckdose abschaltbar, abgesichert (IEC 60309) | 27440508
1777 |  | Wanddose-Schalt. 32A 4p 400V 6h, IP44 | Wandsteckdose abschaltbar abgesichert 32A 4p 400V 6h, IP44 | Wandsteckdose abschaltbar abgesichert 32A 4p (3P+PE) 400V (380 - 415V~) 6h IP44, Frequenz: 50/60Hz, Technische Kennfarbe: rot RAL 3000, Gehäusegröße: 365x134 mm (HxB), Kontaktträger/Kontakte: der Kontaktträger ist aus hochwärmebeständigem Material, die Kontakte sind Messing vernickelt, Maximaler Leiterquerschnitt: 10,0 qmm, Gehäusematerial: Polycarbonat, Anschlusstechnik: schraublose Federklemmtechnik als Käfigzugfederklemme mit Kontex-Kontakt, Absicherung: D0-Sicherung, Kabeleinführung: 1xM40/M32 oben, 1xM40/M32 u, Gerätefarbe: Betätigungsklappe rauchtopas, Klappdeckel rot RAL 3000, Gehäuseschrauben grau RAL 7035, Gehäuseunterteil grau RAL 7035, Gehäuseoberteil grau RAL 7035, Schalterknebel grau RAL 7035, Gerätehöhe: 391 mm, Gerätebreite: 134 mm, Gerätetiefe: 153 mm, Sonstige technische Eigenschaften: Die Leitungseinführung ist zweimal oben und zweimal unten offen, In 0-Stellung abschließbar für bis zu 3 Bügelschlösser mit einem Bügeldurchmesser bis 7mm, Ein Sicherungssockel D 02 3pol ist unter der Betätigungsklappe vorhanden | 16 | 882.2 | EUR | ST | 2024-07-01 | 1 | 1 |  | KG | 4024941017770 | 85366990 | DE | 58/1 | https://catalogue.bals.com/de/extern/1777 | EC001324 | CEE-Steckdose abschaltbar, abgesichert (IEC 60309) | 27440508
1779 |  | Wanddose-Schalt. 16A 4p 400V 6h, IP67 | Wandsteckdose TE abschaltbar, abgesichert 16A 4p 400V 6h, IP67 | Wandsteckdose TE abschaltbar, abgesichert 16A 4p (3P+PE) 400V (380 - 415V~) 6h IP67, Frequenz: 50/60Hz, Technische Kennfarbe: rot RAL 3000, Gehäusegröße: 365x134 mm (HxB), Kontaktträger/Kontakte: der Kontaktträger ist aus hochwärmebeständigem Material, die Kontakte sind Messing vernickelt, Maximaler Leiterquerschnitt: 4,0 qmm, Gehäusematerial: Polycarbonat, Anschlusstechnik: schraublose Federklemmtechnik als Käfigzugfederklemme mit Kontex-Kontakt, Absicherung: D0-Sicherung, Kabeleinführung: 1xM32/M25 oben, 1xM32/M25 u, Gerätefarbe: Betätigungsklappe rauchtopas, Klappdeckel rot RAL 3000, Bajonettring grau RAL 7035, Gehäuseschrauben grau RAL 7035, Gehäuseunterteil grau RAL 7035, Gehäuseoberteil grau RAL 7035, Schalterknebel grau RAL 7035, Gerätehöhe: 390 mm, Gerätebreite: 134 mm, Gerätetiefe: 153 mm, Sonstige technische Eigenschaften: Die Leitungseinführung ist zweimal oben und zweimal unten offen, In 0-Stellung abschließbar für bis zu 3 Bügelschlösser mit einem Bügeldurchmesser bis 7mm, Ein Sicherungssockel D 01 3pol ist unter der Betätigungsklappe vorhanden | 16 | 850.4 | EUR | ST | 2024-07-01 | 1 | 1 |  | KG | 4024941017794 | 85366990 | DE | 59/1 | https://catalogue.bals.com/de/extern/1779 | EC001324 | CEE-Steckdose abschaltbar, abgesichert (IEC 60309) | 27440508
1780 |  | Wanddose-Schalt. 16A 5p 400V 6h, IP67 | Wandsteckdose TE abschaltbar, abgesichert 16A 5p 400V 6h, IP67 | Wandsteckdose TE abschaltbar, abgesichert 16A 5p (3P+N+PE) 400V (200/346 - 240/415V~) 6h IP67, Frequenz: 50/60Hz, Technische Kennfarbe: rot RAL 3000, Gehäusegröße: 365x134 mm (HxB), Kontaktträger/Kontakte: der Kontaktträger ist aus hochwärmebeständigem Material, die Kontakte sind Messing vernickelt, Maximaler Leiterquerschnitt: 4,0 qmm, Gehäusematerial: Polycarbonat, Anschlusstechnik: schraublose Federklemmtechnik als Käfigzugfederklemme mit Kontex-Kontakt, Absicherung: D0-Sicherung, Kabeleinführung: 1xM32/M25 oben, 1xM32/M25 u, Gerätefarbe: Betätigungsklappe rauchtopas, Klappdeckel rot RAL 3000, Bajonettring grau RAL 7035, Gehäuseschrauben grau RAL 7035, Gehäuseunterteil grau RAL 7035, Gehäuseoberteil grau RAL 7035, Schalterknebel grau RAL 7035, Gerätehöhe: 390 mm, Gerätebreite: 134 mm, Gerätetiefe: 153 mm, Sonstige technische Eigenschaften: Die Leitungseinführung ist zweimal oben und zweimal unten offen, In 0-Stellung abschließbar für bis zu 3 Bügelschlösser mit einem Bügeldurchmesser bis 7mm, Ein Sicherungssockel D 01 3pol ist unter der Betätigungsklappe vorhanden | 16 | 948.9 | EUR | ST | 2024-07-01 | 1 | 1 |  | KG | 4024941017800 | 85366990 | DE | 59/1 | https://catalogue.bals.com/de/extern/1780 | EC001324 | CEE-Steckdose abschaltbar, abgesichert (IEC 60309) | 27440508
1781 |  | Wanddose-Schalt. 32A 4p 400V 6h, IP67 | Wandsteckdose abschaltbar abgesichert 32A 4p 400V 6h, IP67 | Wandsteckdose abschaltbar abgesichert 32A 4p (3P+PE) 400V (380 - 415V~) 6h IP67, Frequenz: 50/60Hz, Technische Kennfarbe: rot RAL 3000, Gehäusegröße: 365x134 mm (HxB), Kontaktträger/Kontakte: der Kontaktträger ist aus hochwärmebeständigem Material, die Kontakte sind Messing vernickelt, Maximaler Leiterquerschnitt: 10,0 qmm, Gehäusematerial: Polycarbonat, Anschlusstechnik: schraublose Federklemmtechnik als Käfigzugfederklemme mit Kontex-Kontakt, Absicherung: D0-Sicherung, Kabeleinführung: 1xM40/M32 oben, 1xM40/M32 u, Gerätefarbe: Betätigungsklappe rauchtopas, Klappdeckel rot RAL 3000, Bajonettring grau RAL 7035, Gehäuseschrauben grau RAL 7035, Gehäuseunterteil grau RAL 7035, Gehäuseoberteil grau RAL 7035, Schalterknebel grau RAL 7035, Gerätehöhe: 400 mm, Gerätebreite: 134 mm, Gerätetiefe: 154 mm, Sonstige technische Eigenschaften: Die Leitungseinführung ist zweimal oben und zweimal unten offen, In 0-Stellung abschließbar für bis zu 3 Bügelschlösser mit einem Bügeldurchmesser bis 7mm, Ein Sicherungssockel D 02 3pol ist unter der Betätigungsklappe vorhanden | 16 | 956.9 | EUR | ST | 2024-07-01 | 1 | 1 | 2.3 | KG | 4024941017817 | 85366990 | DE | 59/1 | https://catalogue.bals.com/de/extern/1781 | EC001324 | CEE-Steckdose abschaltbar, abgesichert (IEC 60309) | 27440508
1782 |  | Wanddose-Schalt. 32A 5p 400V 6h, IP67 | Wandsteckdose abschaltbar abgesichert 32A 5p 400V 6h, IP67 | Wandsteckdose abschaltbar abgesichert 32A 5p (3P+N+PE) 400V (200/346 - 240/415V~) 6h IP67, Frequenz: 50/60Hz, Technische Kennfarbe: rot RAL 3000, Gehäusegröße: 365x134 mm (HxB), Kontaktträger/Kontakte: der Kontaktträger ist aus Polyamid, die Kontakte sind Messing vernickelt, Maximaler Leiterquerschnitt: 10,0 qmm, Gehäusematerial: Polycarbonat, Anschlusstechnik: schraublose Federklemmtechnik als Käfigzugfederklemme mit Kontex-Kontakt, Absicherung: D0-Sicherung, Kabeleinführung: 1xM40/M32 oben, 1xM40/M32 u, Gerätefarbe: Betätigungsklappe rauchtopas, Klappdeckel rot RAL 3000, Bajonettring grau RAL 7035, Gehäuseschrauben grau RAL 7035, Gehäuseunterteil grau RAL 7035, Gehäuseoberteil grau RAL 7035, Schalterknebel grau RAL 7035, Gerätehöhe: 400 mm, Gerätebreite: 134 mm, Gerätetiefe: 161 mm, Sonstige technische Eigenschaften: Die Leitungseinführung ist zweimal oben und zweimal unten offen, In 0-Stellung abschließbar für bis zu 3 Bügelschlösser mit einem Bügeldurchmesser bis 7mm, Ein Sicherungssockel D 02 3pol ist unter der Betätigungsklappe vorhanden | 16 | 1028.9 | EUR | ST | 2024-07-01 | 1 | 1 | 2.152 | KG | 4024941017824 | 85366990 | DE | 59/1 | https://catalogue.bals.com/de/extern/1782 | EC001324 | CEE-Steckdose abschaltbar, abgesichert (IEC 60309) | 27440508
1783 |  | Wanddose-Schalt. 16A 4p 400V 6h, IP44 | Wandsteckdose abschaltbar abgesichert 16A 4p 400V 6h, IP44 | Wandsteckdose abschaltbar abgesichert 16A 4p (3P+PE) 400V (380 - 415V~) 6h IP44, Frequenz: 50/60Hz, Technische Kennfarbe: rot RAL 3000, Gehäusegröße: 365x134 mm (HxB), Kontaktträger/Kontakte: der Kontaktträger ist aus Polyamid, die Kontakte sind Messing vernickelt, Maximaler Leiterquerschnitt: 4,0 qmm, Gehäusematerial: Polycarbonat, Anschlusstechnik: schraublose Federklemmtechnik als Käfigzugfederklemme mit Kontex-Kontakt, Absicherung: D-Sicherung, Kabeleinführung: 1xM32/M25 oben, 1xM32/M25 u, Gerätefarbe: Betätigungsklappe rauchtopas, Klappdeckel rot RAL 3000, Gehäuseschrauben grau RAL 7035, Gehäuseunterteil grau RAL 7035, Gehäuseoberteil grau RAL 7035, Schalterknebel grau RAL 7035, Gerätehöhe: 384 mm, Gerätebreite: 134 mm, Gerätetiefe: 153 mm, Sonstige technische Eigenschaften: Die Leitungseinführung ist zweimal oben und zweimal unten offen, In 0-Stellung abschließbar für bis zu 3 Bügelschlösser mit einem Bügeldurchmesser bis 7mm, Ein Sicherungssockel D II 3pol ist unter der Betätigungsklappe vorhanden | 16 | 791.6 | EUR | ST | 2024-07-01 | 1 | 1 | 1.958 | KG | 4024941017831 | 85366990 | DE | 58/1 | https://catalogue.bals.com/de/extern/1783 | EC001324 | CEE-Steckdose abschaltbar, abgesichert (IEC 60309) | 27440508
1784 |  | Wanddose-Schalt. 16A 5p 400V 6h, IP44 | Wandsteckdose TE abschaltbar, abgesichert 16A 5p 400V 6h, IP44 | Wandsteckdose TE abschaltbar, abgesichert 16A 5p (3P+N+PE) 400V (200/346 - 240/415V~) 6h IP44, Frequenz: 50/60Hz, Technische Kennfarbe: rot RAL 3000, Gehäusegröße: 365x134 mm (HxB), Kontaktträger/Kontakte: der Kontaktträger ist aus hochwärmebeständigem Material, die Kontakte sind Messing vernickelt, Maximaler Leiterquerschnitt: 4,0 qmm, Gehäusematerial: Polycarbonat, Anschlusstechnik: schraublose Federklemmtechnik als Käfigzugfederklemme mit Kontex-Kontakt, Absicherung: D-Sicherung, Kabeleinführung: 1xM32/M25 oben, 1xM32/M25 u, Gerätefarbe: Betätigungsklappe rauchtopas, Klappdeckel rot RAL 3000, Gehäuseschrauben grau RAL 7035, Gehäuseunterteil grau RAL 7035, Gehäuseoberteil grau RAL 7035, Schalterknebel grau RAL 7035, Gerätehöhe: 384 mm, Gerätebreite: 134 mm, Gerätetiefe: 153 mm, Sonstige technische Eigenschaften: Die Leitungseinführung ist zweimal oben und zweimal unten offen, In 0-Stellung abschließbar für bis zu 3 Bügelschlösser mit einem Bügeldurchmesser bis 7mm, Ein Sicherungssockel D II 3pol ist unter der Betätigungsklappe vorhanden | 16 | 872.7 | EUR | ST | 2024-07-01 | 1 | 1 |  | KG | 4024941017848 | 85366990 | DE | 58/1 | https://catalogue.bals.com/de/extern/1784 | EC001324 | CEE-Steckdose abschaltbar, abgesichert (IEC 60309) | 27440508
1785 |  | Wanddose-Schalt. 32A 4p 400V 6h, IP44 | Wandsteckdose abschaltbar abgesichert 32A 4p 400V 6h, IP44 | Wandsteckdose abschaltbar abgesichert 32A 4p (3P+PE) 400V (380 - 415V~) 6h IP44, Frequenz: 50/60Hz, Technische Kennfarbe: rot RAL 3000, Gehäusegröße: 365x134 mm (HxB), Kontaktträger/Kontakte: der Kontaktträger ist aus hochwärmebeständigem Material, die Kontakte sind Messing vernickelt, Maximaler Leiterquerschnitt: 10,0 qmm, Gehäusematerial: Polycarbonat, Anschlusstechnik: schraublose Federklemmtechnik als Käfigzugfederklemme mit Kontex-Kontakt, Absicherung: D-Sicherung, Kabeleinführung: 1xM40/M32 oben, 1xM40/M32 u, Gerätefarbe: Betätigungsklappe rauchtopas, Klappdeckel rot RAL 3000, Gehäuseschrauben grau RAL 7035, Gehäuseunterteil grau RAL 7035, Gehäuseoberteil grau RAL 7035, Schalterknebel grau RAL 7035, Gerätehöhe: 391 mm, Gerätebreite: 134 mm, Gerätetiefe: 153 mm, Sonstige technische Eigenschaften: Die Leitungseinführung ist zweimal oben und zweimal unten offen, In 0-Stellung abschließbar für bis zu 3 Bügelschlösser mit einem Bügeldurchmesser bis 7mm, Ein Sicherungssockel D III 3pol ist unter der Betätigungsklappe vorhanden | 16 | 882.2 | EUR | ST | 2024-07-01 | 1 | 1 | 2.352 | KG | 4024941017855 | 85366990 | DE | 58/1 | https://catalogue.bals.com/de/extern/1785 | EC001324 | CEE-Steckdose abschaltbar, abgesichert (IEC 60309) | 27440508
1786 |  | Wanddose-Schalt. 32A 5p 400V 6h, IP44 | Wandsteckdose abschaltbar abgesichert 32A 5p 400V 6h, IP44 | Wandsteckdose abschaltbar abgesichert 32A 5p (3P+N+PE) 400V (200/346 - 240/415V~) 6h IP44, Frequenz: 50/60Hz, Technische Kennfarbe: rot RAL 3000, Gehäusegröße: 365x134 mm (HxB), Kontaktträger/Kontakte: der Kontaktträger ist aus hochwärmebeständigem Material, die Kontakte sind Messing vernickelt, Maximaler Leiterquerschnitt: 10,0 qmm, Gehäusematerial: Polycarbonat, Anschlusstechnik: schraublose Federklemmtechnik als Käfigzugfederklemme mit Kontex-Kontakt, Absicherung: D-Sicherung, Kabeleinführung: 1xM40/M32 oben, 1xM40/M32 u, Gerätefarbe: Betätigungsklappe rauchtopas, Klappdeckel rot RAL 3000, Gehäuseschrauben grau RAL 7035, Gehäuseunterteil grau RAL 7035, Gehäuseoberteil grau RAL 7035, Schalterknebel grau RAL 7035, Gerätehöhe: 391 mm, Gerätebreite: 134 mm, Gerätetiefe: 153 mm, Sonstige technische Eigenschaften: Die Leitungseinführung ist zweimal oben und zweimal unten offen, In 0-Stellung abschließbar für bis zu 3 Bügelschlösser mit einem Bügeldurchmesser bis 7mm, Ein Sicherungssockel D III 3pol ist unter der Betätigungsklappe vorhanden | 16 | 951.1 | EUR | ST | 2024-07-01 | 1 | 1 | 2.23 | KG | 4024941017862 | 85366990 | DE | 58/1 | https://catalogue.bals.com/de/extern/1786 | EC001324 | CEE-Steckdose abschaltbar, abgesichert (IEC 60309) | 27440508
1787 |  | Wanddose-Schalt. 16A 4p 400V 6h, IP67 | Wandsteckdose abschaltbar abgesichert 16A 4p 400V 6h, IP67 | Wandsteckdose abschaltbar abgesichert 16A 4p (3P+PE) 400V (380 - 415V~) 6h IP67, Frequenz: 50/60Hz, Technische Kennfarbe: rot RAL 3000, Gehäusegröße: 365x134 mm (HxB), Kontaktträger/Kontakte: der Kontaktträger ist aus hochwärmebeständigem Material, die Kontakte sind Messing vernickelt, Maximaler Leiterquerschnitt: 4,0 qmm, Gehäusematerial: Polycarbonat, Anschlusstechnik: schraublose Federklemmtechnik als Käfigzugfederklemme mit Kontex-Kontakt, Absicherung: D-Sicherung, Kabeleinführung: 1xM32/M25 oben, 1xM32/M25 u, Gerätefarbe: Betätigungsklappe rauchtopas, Klappdeckel rot RAL 3000, Bajonettring grau RAL 7035, Gehäuseschrauben grau RAL 7035, Gehäuseunterteil grau RAL 7035, Gehäuseoberteil grau RAL 7035, Schalterknebel grau RAL 7035, Gerätehöhe: 390 mm, Gerätebreite: 134 mm, Gerätetiefe: 153 mm, Sonstige technische Eigenschaften: Die Leitungseinführung ist zweimal oben und zweimal unten offen, In 0-Stellung abschließbar für bis zu 3 Bügelschlösser mit einem Bügeldurchmesser bis 7mm, Ein Sicherungssockel D II 3pol ist unter der Betätigungsklappe vorhanden | 16 | 866.7 | EUR | ST | 2024-07-01 | 1 | 1 | 2.024 | KG | 4024941017879 | 85366990 | DE | 59/1 | https://catalogue.bals.com/de/extern/1787 | EC001324 | CEE-Steckdose abschaltbar, abgesichert (IEC 60309) | 27440508
1788 |  | Wanddose-Schalt. 16A 5p 400V 6h, IP67 | Wandsteckdose TE abschaltbar, abgesichert 16A 5p 400V 6h, IP67 | Wandsteckdose TE abschaltbar, abgesichert 16A 5p (3P+N+PE) 400V (200/346 - 240/415V~) 6h IP67, Frequenz: 50/60Hz, Technische Kennfarbe: rot RAL 3000, Gehäusegröße: 365x134 mm (HxB), Kontaktträger/Kontakte: der Kontaktträger ist aus hochwärmebeständigem Material, die Kontakte sind Messing vernickelt, Maximaler Leiterquerschnitt: 4,0 qmm, Gehäusematerial: Polycarbonat, Anschlusstechnik: schraublose Federklemmtechnik als Käfigzugfederklemme mit Kontex-Kontakt, Absicherung: D-Sicherung, Kabeleinführung: 1xM32/M25 oben, 1xM32/M25 u, Gerätefarbe: Betätigungsklappe rauchtopas, Klappdeckel rot RAL 3000, Bajonettring grau RAL 7035, Gehäuseschrauben grau RAL 7035, Gehäuseunterteil grau RAL 7035, Gehäuseoberteil grau RAL 7035, Schalterknebel grau RAL 7035, Gerätehöhe: 390 mm, Gerätebreite: 134 mm, Gerätetiefe: 153 mm, Sonstige technische Eigenschaften: Die Leitungseinführung ist zweimal oben und zweimal unten offen, In 0-Stellung abschließbar für bis zu 3 Bügelschlösser mit einem Bügeldurchmesser bis 7mm, Ein Sicherungssockel D II 3pol ist unter der Betätigungsklappe vorhanden | 16 | 946.6 | EUR | ST | 2024-07-01 | 1 | 1 |  | KG | 4024941017886 | 85366990 | DE | 59/1 | https://catalogue.bals.com/de/extern/1788 | EC001324 | CEE-Steckdose abschaltbar, abgesichert (IEC 60309) | 27440508
1790 |  | Wanddose-Schalt. 32A 5p 400V 6h, IP67 | Wandsteckdose abschaltbar abgesichert 32A 5p 400V 6h, IP67 | Wandsteckdose abschaltbar abgesichert 32A 5p (3P+N+PE) 400V (200/346 - 240/415V~) 6h IP67, Frequenz: 50/60Hz, Technische Kennfarbe: rot RAL 3000, Gehäusegröße: 365x134 mm (HxB), Kontaktträger/Kontakte: der Kontaktträger ist aus hochwärmebeständigem Material, die Kontakte sind Messing vernickelt, Maximaler Leiterquerschnitt: 10,0 qmm, Gehäusematerial: Polycarbonat, Anschlusstechnik: schraublose Federklemmtechnik als Käfigzugfederklemme mit Kontex-Kontakt, Absicherung: D-Sicherung, Kabeleinführung: 1xM40/M32 oben, 1xM40/M32 u, Gerätefarbe: Betätigungsklappe rauchtopas, Klappdeckel rot RAL 3000, Bajonettring grau RAL 7035, Gehäuseschrauben grau RAL 7035, Gehäuseunterteil grau RAL 7035, Gehäuseoberteil grau RAL 7035, Schalterknebel grau RAL 7035, Gerätehöhe: 400 mm, Gerätebreite: 134 mm, Gerätetiefe: 161 mm, Sonstige technische Eigenschaften: Die Leitungseinführung ist zweimal oben und zweimal unten offen, In 0-Stellung abschließbar für bis zu 3 Bügelschlösser mit einem Bügeldurchmesser bis 7mm, Ein Sicherungssockel D III 3pol ist unter der Betätigungsklappe vorhanden | 16 | 1027.7 | EUR | ST | 2024-07-01 | 1 | 1 | 2.464 | KG | 4024941017909 | 85366990 | DE | 59/1 | https://catalogue.bals.com/de/extern/1790 | EC001324 | CEE-Steckdose abschaltbar, abgesichert (IEC 60309) | 27440508
1791 |  | Wanddose-Schalt. 63A 4p 400V 6h, IP67 | Wandsteckdose abschaltbar abgesichert 63A 4p 400V 6h, IP67 | Wandsteckdose abschaltbar abgesichert 63A 4p (3P+PE) 400V (380 - 415V~) 6h IP67, Frequenz: 50/60Hz, Technische Kennfarbe: rot RAL 3000, Gehäusegröße: 460x180 mm (HxB), Kontaktträger/Kontakte: der Kontaktträger ist aus hochwärmebeständigem Material, die Kontakte sind Messing vernickelt, Maximaler Leiterquerschnitt: 25,0 qmm, Gehäusematerial: Polycarbonat, Anschlusstechnik: Schraubklemmen als Rahmenklemmen mit Kontex-Kontakt, Absicherung: D0-Sicherung, Kabeleinführung: 1xM40 oben, 1xM40/M32 unten, Gerätefarbe: Betätigungsklappe rauchtopas, Klappdeckel rot RAL 3000, Bajonettring grau RAL 7035, Gehäuseschrauben grau RAL 7035, Gehäuseunterteil grau RAL 7035, Gehäuseoberteil grau RAL 7035, Schalterknebel grau RAL 7035, Gerätehöhe: 503 mm, Gerätebreite: 180 mm, Gerätetiefe: 192 mm, Sonstige technische Eigenschaften: Die Leitungseinführung ist einmal oben und zweimal unten offen, In 0-Stellung abschließbar für bis zu 4 Bügelschlösser mit einem Bügeldurchmesser bis 7mm, Ein Sicherungssockel D 02 3pol ist unter der Betätigungsklappe vorhanden | 16 | 1692 | EUR | ST | 2024-07-01 | 1 | 1 | 3.78 | KG | 4024941017916 | 85366990 | DE | 59/1 | https://catalogue.bals.com/de/extern/1791 | EC001324 | CEE-Steckdose abschaltbar, abgesichert (IEC 60309) | 27440508
1792 |  | Wanddose-Schalt. 63A 5p 400V 6h, IP67 | Wandsteckdose TE abschaltbar, abgesichert 63A 5p 400V 6h, IP67 | Wandsteckdose TE abschaltbar, abgesichert 63A 5p (3P+N+PE) 400V (200/346 - 240/415V~) 6h IP67, Frequenz: 50/60Hz, Technische Kennfarbe: rot RAL 3000, Gehäusegröße: 460x180 mm (HxB), Kontaktträger/Kontakte: der Kontaktträger ist aus hochwärmebeständigem Material, die Kontakte sind Messing vernickelt, Maximaler Leiterquerschnitt: 25,0 qmm, Gehäusematerial: Polycarbonat, Anschlusstechnik: Schraubklemmen als Rahmenklemmen mit Kontex-Kontakt, Absicherung: D0-Sicherung, Kabeleinführung: 1xM40 oben, 1xM40/M32 unten, Gerätefarbe: Betätigungsklappe rauchtopas, Klappdeckel rot RAL 3000, Bajonettring grau RAL 7035, Gehäuseschrauben grau RAL 7035, Gehäuseunterteil grau RAL 7035, Gehäuseoberteil grau RAL 7035, Schalterknebel grau RAL 7035, Gerätehöhe: 503 mm, Gerätebreite: 180 mm, Gerätetiefe: 192 mm, Sonstige technische Eigenschaften: Die Leitungseinführung ist einmal oben und zweimal unten offen, In 0-Stellung abschließbar für bis zu 4 Bügelschlösser mit einem Bügeldurchmesser bis 7mm, Ein Sicherungssockel D 02 3pol ist unter der Betätigungsklappe vorhanden | 16 | 1808 | EUR | ST | 2024-07-01 | 1 | 1 | 3.62 | KG | 4024941017923 | 85366990 | DE | 59/1 | https://catalogue.bals.com/de/extern/1792 | EC001324 | CEE-Steckdose abschaltbar, abgesichert (IEC 60309) | 27440508
1793 |  | Wanddose-Schalt. 63A 4p 400V 6h, IP44 | Wandsteckdose abschaltbar abgesichert 63A 4p 400V 6h, IP44 | Wandsteckdose abschaltbar abgesichert 63A 4p (3P+PE) 400V (380 - 415V~) 6h IP44, Frequenz: 50/60Hz, Technische Kennfarbe: rot RAL 3000, Gehäusegröße: 460x180 mm (HxB), Kontaktträger/Kontakte: der Kontaktträger ist aus hochwärmebeständigem Material, die Kontakte sind Messing vernickelt, Maximaler Leiterquerschnitt: 25,0 qmm, Gehäusematerial: Polycarbonat, Anschlusstechnik: Schraubklemmen als Rahmenklemmen mit Kontex-Kontakt, Absicherung: NH, Kabeleinführung: 1xM40 oben, 1xM40/M32 unten, Gerätefarbe: Betätigungsklappe rauchtopas, Klappdeckel rot RAL 3000, Gehäuseschrauben grau RAL 7035, Gehäuseunterteil grau RAL 7035, Gehäuseoberteil grau RAL 7035, Schalterknebel grau RAL 7035, Gerätehöhe: 500 mm, Gerätebreite: 180 mm, Gerätetiefe: 191 mm, Sonstige technische Eigenschaften: Die Leitungseinführung ist einmal oben und zweimal unten offen, In 0-Stellung abschließbar für bis zu 4 Bügelschlösser mit einem Bügeldurchmesser bis 7mm, Mit eingebauten Si-Lasttrennschalter NH00 | 16 | 1844.5 | EUR | ST | 2024-07-01 | 1 | 1 | 3.415 | KG | 4024941017930 | 85366990 | DE | 58/1 | https://catalogue.bals.com/de/extern/1793 | EC001324 | CEE-Steckdose abschaltbar, abgesichert (IEC 60309) | 27440508
1794 |  | Wanddose-Schalt. 63A 5p 400V 6h, IP44 | Wandsteckdose TE abschaltbar, abgesichert 63A 5p 400V 6h, IP44 | Wandsteckdose TE abschaltbar, abgesichert 63A 5p (3P+N+PE) 400V (200/346 - 240/415V~) 6h IP44, Frequenz: 50/60Hz, Technische Kennfarbe: rot RAL 3000, Gehäusegröße: 460x180 mm (HxB), Kontaktträger/Kontakte: der Kontaktträger ist aus hochwärmebeständigem Material, die Kontakte sind Messing vernickelt, Maximaler Leiterquerschnitt: 25,0 qmm, Gehäusematerial: Polycarbonat, Anschlusstechnik: Schraubklemmen als Rahmenklemmen mit Kontex-Kontakt, Absicherung: NH, Kabeleinführung: 1xM40 oben, 1xM40/M32 unten, Gerätefarbe: Betätigungsklappe rauchtopas, Klappdeckel rot RAL 3000, Gehäuseschrauben grau RAL 7035, Gehäuseunterteil grau RAL 7035, Gehäuseoberteil grau RAL 7035, Schalterknebel grau RAL 7035, Gerätehöhe: 500 mm, Gerätebreite: 180 mm, Gerätetiefe: 191 mm, Sonstige technische Eigenschaften: Die Leitungseinführung ist einmal oben und zweimal unten offen, In 0-Stellung abschließbar für bis zu 4 Bügelschlösser mit einem Bügeldurchmesser bis 7mm, Mit eingebauten Si-Lasttrennschalter NH00 | 16 | 1960.9 | EUR | ST | 2024-07-01 | 1 | 1 | 3.76 | KG | 4024941017947 | 85366990 | DE | 58/1 | https://catalogue.bals.com/de/extern/1794 | EC001324 | CEE-Steckdose abschaltbar, abgesichert (IEC 60309) | 27440508
1795 |  | Wanddose-Schalt. 63A 4p 400V 6h, IP67 | Wandsteckdose abschaltbar abgesichert 63A 4p 400V 6h, IP67 | Wandsteckdose abschaltbar abgesichert 63A 4p (3P+PE) 400V (380 - 415V~) 6h IP67, Frequenz: 50/60Hz, Technische Kennfarbe: rot RAL 3000, Gehäusegröße: 460x180 mm (HxB), Kontaktträger/Kontakte: der Kontaktträger ist aus hochwärmebeständigem Material, die Kontakte sind Messing vernickelt, Maximaler Leiterquerschnitt: 25,0 qmm, Gehäusematerial: Polycarbonat, Anschlusstechnik: Schraubklemmen als Rahmenklemmen mit Kontex-Kontakt, Absicherung: NH, Kabeleinführung: 1xM40 oben, 1xM40/M32 unten, Gerätefarbe: Betätigungsklappe rauchtopas, Klappdeckel rot RAL 3000, Bajonettring grau RAL 7035, Gehäuseschrauben grau RAL 7035, Gehäuseunterteil grau RAL 7035, Gehäuseoberteil grau RAL 7035, Schalterknebel grau RAL 7035, Gerätehöhe: 503 mm, Gerätebreite: 180 mm, Gerätetiefe: 192 mm, Sonstige technische Eigenschaften: Die Leitungseinführung ist einmal oben und zweimal unten offen, In 0-Stellung abschließbar für bis zu 4 Bügelschlösser mit einem Bügeldurchmesser bis 7mm, Mit eingebauten Si-Lasttrennschalter NH00 | 16 | 1880 | EUR | ST | 2024-07-01 | 1 | 1 | 3.495 | KG | 4024941017954 | 85366990 | DE | 59/1 | https://catalogue.bals.com/de/extern/1795 | EC001324 | CEE-Steckdose abschaltbar, abgesichert (IEC 60309) | 27440508
1796 |  | Wanddose-Schalt. 63A 5p 400V 6h, IP67 | Wandsteckdose TE abschaltbar, abgesichert 63A 5p 400V 6h, IP67 | Wandsteckdose TE abschaltbar, abgesichert 63A 5p (3P+N+PE) 400V (200/346 - 240/415V~) 6h IP67, Frequenz: 50/60Hz, Technische Kennfarbe: rot RAL 3000, Gehäusegröße: 460x180 mm (HxB), Kontaktträger/Kontakte: der Kontaktträger ist aus hochwärmebeständigem Material, die Kontakte sind Messing vernickelt, Maximaler Leiterquerschnitt: 25,0 qmm, Gehäusematerial: Polycarbonat, Anschlusstechnik: Schraubklemmen als Rahmenklemmen mit Kontex-Kontakt, Absicherung: NH, Kabeleinführung: 1xM40 oben, 1xM40/M32 unten, Gerätefarbe: Betätigungsklappe rauchtopas, Klappdeckel rot RAL 3000, Bajonettring grau RAL 7035, Gehäuseschrauben grau RAL 7035, Gehäuseunterteil grau RAL 7035, Gehäuseoberteil grau RAL 7035, Schalterknebel grau RAL 7035, Gerätehöhe: 503 mm, Gerätebreite: 180 mm, Gerätetiefe: 192 mm, Sonstige technische Eigenschaften: Die Leitungseinführung ist einmal oben und zweimal unten offen, In 0-Stellung abschließbar für bis zu 4 Bügelschlösser mit einem Bügeldurchmesser bis 7mm, Mit eingebauten Si-Lasttrennschalter NH00 | 16 | 1996 | EUR | ST | 2024-07-01 | 1 | 1 | 3.942 | KG | 4024941017961 | 85366990 | DE | 59/1 | https://catalogue.bals.com/de/extern/1796 | EC001324 | CEE-Steckdose abschaltbar, abgesichert (IEC 60309) | 27440508
1797 |  | Wanddose-Schalt. 16A 4p 400V 6h, IP44 | Wandsteckdose TE abschaltbar, verriegelt, abgesichert 16A 4p 400V 6h, IP44 | Wandsteckdose TE abschaltbar, verriegelt, abgesichert 16A 4p (3P+PE) 400V (380 - 415V~) 6h IP44, Frequenz: 50/60Hz, Technische Kennfarbe: rot RAL 3000, Gehäusegröße: 365x134 mm (HxB), Kontaktträger/Kontakte: der Kontaktträger ist aus hochwärmebeständigem Material, die Kontakte sind Messing vernickelt, Maximaler Leiterquerschnitt: 4,0 qmm, Gehäusematerial: Polycarbonat, Anschlusstechnik: schraublose Federklemmtechnik als Käfigzugfederklemme mit Kontex-Kontakt, Absicherung: D0-Sicherung, Kabeleinführung: 1xM32/M25 oben, 1xM32/M25 u, Gerätefarbe: Betätigungsklappe rauchtopas, Klappdeckel rot RAL 3000, Gehäuseschrauben grau RAL 7035, Gehäuseunterteil grau RAL 7035, Gehäuseoberteil grau RAL 7035, Schalterknebel grau RAL 7035, Gerätehöhe: 384 mm, Gerätebreite: 134 mm, Gerätetiefe: 153 mm, Sonstige technische Eigenschaften: Die Leitungseinführung ist zweimal oben und zweimal unten offen, In 0-Stellung abschließbar für bis zu 3 Bügelschlösser mit einem Bügeldurchmesser bis 7mm, Ein Sicherungssockel D 01 3pol ist unter der Betätigungsklappe vorhanden | 16 | 826.6 | EUR | ST | 2024-07-01 | 1 | 1 |  | KG | 4024941017978 | 85366990 | DE | 60/1 | https://catalogue.bals.com/de/extern/1797 | EC001324 | CEE-Steckdose abschaltbar, abgesichert (IEC 60309) | 27440508
1798 |  | Wanddose-Schalt. 16A 5p 400V 6h, IP44 | Wandsteckdose TE abschaltbar, verriegelt, abgesichert 16A 5p 400V 6h, IP44 | Wandsteckdose TE abschaltbar, verriegelt, abgesichert 16A 5p (3P+N+PE) 400V (200/346 - 240/415V~) 6h IP44, Frequenz: 50/60Hz, Technische Kennfarbe: rot RAL 3000, Gehäusegröße: 365x134 mm (HxB), Kontaktträger/Kontakte: der Kontaktträger ist aus hochwärmebeständigem Material, die Kontakte sind Messing vernickelt, Maximaler Leiterquerschnitt: 4,0 qmm, Gehäusematerial: Polycarbonat, Anschlusstechnik: schraublose Federklemmtechnik als Käfigzugfederklemme mit Kontex-Kontakt, Absicherung: D0-Sicherung, Kabeleinführung: 1xM32/M25 oben, 1xM32/M25 u, Gerätefarbe: Betätigungsklappe rauchtopas, Klappdeckel rot RAL 3000, Gehäuseschrauben grau RAL 7035, Gehäuseunterteil grau RAL 7035, Gehäuseoberteil grau RAL 7035, Schalterknebel grau RAL 7035, Gerätehöhe: 384 mm, Gerätebreite: 134 mm, Gerätetiefe: 153 mm, Sonstige technische Eigenschaften: Die Leitungseinführung ist zweimal oben und zweimal unten offen, In 0-Stellung abschließbar für bis zu 3 Bügelschlösser mit einem Bügeldurchmesser bis 7mm, Ein Sicherungssockel D 01 3pol ist unter der Betätigungsklappe vorhanden | 16 | 905.1 | EUR | ST | 2024-07-01 | 1 | 1 |  | KG | 4024941017985 | 85366990 | DE | 60/1 | https://catalogue.bals.com/de/extern/1798 | EC001324 | CEE-Steckdose abschaltbar, abgesichert (IEC 60309) | 27440508
1799 |  | Wanddose-Schalt. 32A 4p 400V 6h, IP44 | Wandsteckdose TE abschaltbar, verriegelt, abgesichert 32A 4p 400V 6h, IP44 | Wandsteckdose TE abschaltbar, verriegelt, abgesichert 32A 4p (3P+PE) 400V (380 - 415V~) 6h IP44, Frequenz: 50/60Hz, Technische Kennfarbe: rot RAL 3000, Gehäusegröße: 365x134 mm (HxB), Kontaktträger/Kontakte: der Kontaktträger ist aus hochwärmebeständigem Material, die Kontakte sind Messing vernickelt, Maximaler Leiterquerschnitt: 10,0 qmm, Gehäusematerial: Polycarbonat, Anschlusstechnik: schraublose Federklemmtechnik als Käfigzugfederklemme mit Kontex-Kontakt, Absicherung: D0-Sicherung, Kabeleinführung: 1xM40/M32 oben, 1xM40/M32 u, Gerätefarbe: Betätigungsklappe rauchtopas, Klappdeckel rot RAL 3000, Gehäuseschrauben grau RAL 7035, Gehäuseunterteil grau RAL 7035, Gehäuseoberteil grau RAL 7035, Schalterknebel grau RAL 7035, Gerätehöhe: 391 mm, Gerätebreite: 134 mm, Gerätetiefe: 153 mm, Sonstige technische Eigenschaften: Die Leitungseinführung ist zweimal oben und zweimal unten offen, In 0-Stellung abschließbar für bis zu 3 Bügelschlösser mit einem Bügeldurchmesser bis 7mm, Ein Sicherungssockel D 02 3pol ist unter der Betätigungsklappe vorhanden | 16 | 916.2 | EUR | ST | 2024-07-01 | 1 | 1 | 2.22 | KG | 4024941017992 | 85366990 | DE | 60/1 | https://catalogue.bals.com/de/extern/1799 | EC001324 | CEE-Steckdose abschaltbar, abgesichert (IEC 60309) | 27440508
1801 |  | Unterputz - Dose | Unterputz - Dose | Unterputz - Dose Gehäusematerial: Kunststoff, Gerätefarbe: Gehäuse grau, Gerätehöhe: 116 mm, Gerätebreite: 93,5 mm, Gerätetiefe: 64 mm, Bohrlochabstand vertikal: 60 mm, Bohrlochabstand horizontal: 60 mm, Sonstige technische Eigenschaften: horizontal aneinander reihbar, vertikal steckbar, inlusive 4 Stck. Schrauben, für Anbausteckdosen mit einem Bohrlochabstand von 60x60 mm, für Anbausteckdosen Architekturprogramm | 12 | 80.6 | EUR | ST | 2024-07-01 | 1 | 10 | 0.015 | KG | 4024941228268 | 85366990 | AT | 82/4 | https://catalogue.bals.com/de/extern/1801
1843 |  | Montagerahmen | Montagerahmen | Montagerahmen Technische Kennfarbe: grau RAL 7035, Gehäusematerial: Polyamid, Gerätehöhe: 50 mm, Gerätebreite: 50 mm, Gerätetiefe: 13 mm, Flanschmaß vertikal: 50 mm, Flanschmaß horizontal: 50 mm, Bohrlochabstand vertikal: 38 mm, Bohrlochabstand horizontal: 38 mm | 10 | 6.9 | EUR | ST | 2024-07-01 | 1 | 100 | 0.007 | KG | 4024941018432 | 85389099 | DE | 82/1 | https://catalogue.bals.com/de/extern/1843 | EC002838 | Zubehör/Ersatzteile für CEE-Steckvorrichtungen (IEC 60309)
1847 |  | Montagerahmen | Montagerahmen | Montagerahmen Technische Kennfarbe: grau RAL 7035, Gehäusematerial: Polyamid, Gerätehöhe: 54 mm, Gerätebreite: 54 mm, Gerätetiefe: 10 mm, Bohrlochabstand vertikal: 44 mm, Bohrlochabstand horizontal: 44 mm | 10 | 6.9 | EUR | ST | 2024-07-01 | 1 | 100 | 0.015 | KG | 4024941018470 | 85389099 | DE | 82/1 | https://catalogue.bals.com/de/extern/1847 | EC002838 | Zubehör/Ersatzteile für CEE-Steckvorrichtungen (IEC 60309)
1848 |  | Montagerahmen | Montagerahmen | Montagerahmen Technische Kennfarbe: grau RAL 7035, Gehäusematerial: Polyamid, Gerätehöhe: 66 mm, Gerätebreite: 57 mm, Gerätetiefe: 10 mm, Bohrlochabstand vertikal: 47 mm, Bohrlochabstand horizontal: 47 mm | 10 | 8.4 | EUR | ST | 2024-07-01 | 1 | 100 | 0.016 | KG | 4024941018487 | 85389099 | DE | 82/1 | https://catalogue.bals.com/de/extern/1848 | EC002838 | Zubehör/Ersatzteile für CEE-Steckvorrichtungen (IEC 60309)
1849 |  | Montagerahmen | Montagerahmen | Montagerahmen Technische Kennfarbe: grau RAL 7035, Gehäusematerial: Polyamid, Gerätehöhe: 60 mm, Gerätebreite: 60 mm, Gerätetiefe: 10 mm, Flanschmaß vertikal: 60 mm, Flanschmaß horizontal: 60 mm | 10 | 8.4 | EUR | ST | 2024-07-01 | 1 | 100 | 0.015 | KG | 4024941018494 | 85389099 | DE | 82/1 | https://catalogue.bals.com/de/extern/1849 | EC002838 | Zubehör/Ersatzteile für CEE-Steckvorrichtungen (IEC 60309)
1850 |  | Montagerahmen | Montagerahmen | Montagerahmen Technische Kennfarbe: grau RAL 7035, Gehäusematerial: Polyamid, Gerätehöhe: 62 mm, Gerätebreite: 62 mm, Gerätetiefe: 10 mm, Flanschmaß vertikal: 62 mm, Flanschmaß horizontal: 62 mm, Bohrlochabstand vertikal: 52 mm, Bohrlochabstand horizontal: 52 mm | 10 | 8.9 | EUR | ST | 2024-07-01 | 1 | 100 | 0.015 | KG | 4024941018500 | 85389099 | DE | 82/1 | https://catalogue.bals.com/de/extern/1850 | EC002838 | Zubehör/Ersatzteile für CEE-Steckvorrichtungen (IEC 60309)
1851 |  | Montagerahmen | Montagerahmen | Montagerahmen Technische Kennfarbe: grau RAL 7035, Gehäusematerial: Polyamid, Gerätehöhe: 70 mm, Gerätebreite: 62 mm, Gerätetiefe: 10 mm, Flanschmaß vertikal: 62 mm, Flanschmaß horizontal: 70 mm, Bohrlochabstand vertikal: 52 mm, Bohrlochabstand horizontal: 60 mm | 10 | 8.9 | EUR | ST | 2024-07-01 | 1 | 100 | 0.017 | KG | 4024941018517 | 85389099 | DE | 82/1 | https://catalogue.bals.com/de/extern/1851 | EC002838 | Zubehör/Ersatzteile für CEE-Steckvorrichtungen (IEC 60309)
1852 |  | Montagerahmen | Montagerahmen | Montagerahmen Technische Kennfarbe: grau RAL 7035, Gehäusematerial: Polyamid, Gerätehöhe: 80 mm, Gerätebreite: 71 mm, Gerätetiefe: 10 mm, Bohrlochabstand vertikal: 52 mm, Bohrlochabstand horizontal: 70 mm | 10 | 8.9 | EUR | ST | 2024-07-01 | 1 | 100 | 0.02 | KG | 4024941018524 | 85389099 | DE | 82/2 | https://catalogue.bals.com/de/extern/1852 | EC002838 | Zubehör/Ersatzteile für CEE-Steckvorrichtungen (IEC 60309)
1854 |  | Montagerahmen | Montagerahmen | Montagerahmen Technische Kennfarbe: grau RAL 7035, Gehäusematerial: Polyamid, Gerätehöhe: 110 mm, Gerätebreite: 100 mm, Gerätetiefe: 10 mm, Flanschmaß vertikal: 110 mm, Flanschmaß horizontal: 100 mm, Bohrlochabstand vertikal: 90 mm, Bohrlochabstand horizontal: 90 mm | 10 | 10.5 | EUR | ST | 2024-07-01 | 1 | 100 | 0.03 | KG | 4024941018548 | 85389099 | DE | 82/2 | https://catalogue.bals.com/de/extern/1854 | EC002838 | Zubehör/Ersatzteile für CEE-Steckvorrichtungen (IEC 60309)
2104 |  | Stecker TE 63A 3p 230V 6h, IP44 | Stecker TE 63A 3p 230V 6h, IP44 | Stecker TE 63A 3p (2P+PE) 230V (200 - 250V~) 6h IP44, Frequenz: 50/60Hz, Technische Kennfarbe: blau RAL 5015, Kontaktträger/Kontakte: der Kontaktträger ist aus hochwärmebeständigem Material, die Kontakte sind Messing vernickelt, Maximaler Leiterquerschnitt: 16,0 qmm, Gehäusematerial: Polyamid, Anschlusstechnik: Schraubklemmen als Rahmenklemmen, Kabeleinführung: mit Kabelverschraubung, Gerätefarbe: Kragen blau RAL 5015, Gehäusehaube grau RAL 7035, Betätigungsschieber grau RAL 7035, Kabelverschraubung grau RAL 7035, Gerätehöhe: 234 mm, Gerätebreite: 97 mm, Gerätetiefe: 98 mm, Sonstige technische Eigenschaften: Für Kabel mit einem min. Durchmesser von 16mm bis max. Durchmesser 36mm, Mit MULTI-GRIP TE Kabelverschraubung, integrierter Zugentlastung, zusätzlichen Wasserablauföffnungen und Arretierungsschraube, Die Verbindung der Gehäuseteile ist schraubenlos und wird durch einen Rastverschluß arretiert. Ein Öffnen mittels Schraubendreher ist möglich | 12 | 218.7 | EUR | ST | 2024-07-01 | 1 | 5 | 0.535 | KG | 4024941021043 | 85366990 | DE | 88/3 | https://catalogue.bals.com/de/extern/2104 | EC000140 | CEE-Stecker (IEC 60309) | 27440509
2114 |  | Stecker IQ QC 32A 3p 230V 6h, IP54 | Stecker INNOLINQ QC 32A 3p 230V 6h, IP54 | Stecker INNOLINQ QC 32A 3p (2P+PE) 230V (200 - 250V~) 6h IP54, Frequenz: 50/60Hz, Technische Kennfarbe: blau RAL 5015, Kontaktträger/Kontakte: die Kontakte sind Messing blank, der Kontaktträger ist aus hochwärmebeständigem Material, Maximaler Leiterquerschnitt: 6,0 qmm, Gehäusematerial: Polyamid, Anschlusstechnik: schraublose Federklemmtechnik als Käfigzugfederklemme mit KONTEX-ULTRA Kontakt, Kabeleinführung: mit Kabelverschraubung, Gerätefarbe: Kragen blau RAL 5015, Kabelverschraubung dunkelgrau RAL 7012, Gehäusehaube dunkelgrau RAL 7012, Gerätehöhe: 191 mm, Gerätebreite: 80 mm, Gerätetiefe: 85 mm, Halogenfrei: ja, Sonstige technische Eigenschaften: dieses Produkt ist ohne Bleianteil, Mit MULTI-GRIP Kabelverschraubung und integrierter Zugentlastung, Die Verbindung der Gehäuseteile ist schraubenlos und wird durch einen Rastverschluß arretiert. Ein Öffnen mittels Schraubendreher ist möglich, Für Kabel mit einem min. Durchmesser von 13mm bis max. Durchmesser 29mm | 12 | 81 | EUR | ST | 2024-07-01 | 1 | 10 | 0.268 | KG | 4024941345835 | 85366990 | DE | 88/1 | https://catalogue.bals.com/de/extern/2114 | EC000140 | CEE-Stecker (IEC 60309) | 27440509
2118 |  | Stecker IQ QC 32A 4p 400V 6h, IP54 | Stecker INNOLINQ QC 32A 4p 400V 6h, IP54 | Stecker INNOLINQ QC 32A 4p (3P+PE) 400V (380 - 415V~) 6h IP54, Frequenz: 50/60Hz, Technische Kennfarbe: rot RAL 3000, Kontaktträger/Kontakte: die Kontakte sind Messing blank, der Kontaktträger ist aus hochwärmebeständigem Material, Maximaler Leiterquerschnitt: 6,0 qmm, Gehäusematerial: Polyamid, Anschlusstechnik: schraublose Federklemmtechnik als Käfigzugfederklemme mit KONTEX-ULTRA Kontakt, Kabeleinführung: mit Kabelverschraubung, Gerätefarbe: Kragen rot RAL 3000, Kabelverschraubung dunkelgrau RAL 7012, Gehäusehaube dunkelgrau RAL 7012, Gerätehöhe: 191 mm, Gerätebreite: 80 mm, Gerätetiefe: 85 mm, Halogenfrei: ja, Sonstige technische Eigenschaften: dieses Produkt ist ohne Bleianteil, Mit MULTI-GRIP Kabelverschraubung und integrierter Zugentlastung, Die Verbindung der Gehäuseteile ist schraubenlos und wird durch einen Rastverschluß arretiert. Ein Öffnen mittels Schraubendreher ist möglich, Für Kabel mit einem min. Durchmesser von 13mm bis max. Durchmesser 29mm | 12 | 82.4 | EUR | ST | 2024-07-01 | 1 | 10 | 0.286 | KG | 4024941345996 | 85366990 | DE | 88/1 | https://catalogue.bals.com/de/extern/2118 | EC000140 | CEE-Stecker (IEC 60309) | 27440509
2149 |  | Stecker TE 63A 4p 110V 4h, IP44 | Stecker TE 63A 4p 110V 4h, IP44 | Stecker TE 63A 4p (3P+PE) 110V (100 - 130V~) 4h IP44, Frequenz: 50/60Hz, Technische Kennfarbe: gelb RAL 1012, Kontaktträger/Kontakte: der Kontaktträger ist aus hochwärmebeständigem Material, die Kontakte sind Messing vernickelt, Maximaler Leiterquerschnitt: 16,0 qmm, Gehäusematerial: Polyamid, Anschlusstechnik: Schraubklemmen als Rahmenklemmen, Kabeleinführung: mit Kabelverschraubung, Gerätefarbe: Kragen gelb RAL 1012, Betätigungsschieber grau RAL 7035, Gehäusehaube grau RAL 7035, Kabelverschraubung grau RAL 7035, Gerätehöhe: 234 mm, Gerätebreite: 97 mm, Gerätetiefe: 98 mm, Sonstige technische Eigenschaften: Für Kabel mit einem min. Durchmesser von 16mm bis max. Durchmesser 36mm, Die Verbindung der Gehäuseteile ist schraubenlos und wird durch einen Rastverschluß arretiert. Ein Öffnen mittels Schraubendreher ist möglich, Mit MULTI-GRIP TE Kabelverschraubung, integrierter Zugentlastung, zusätzlichen Wasserablauföffnungen und Arretierungsschraube | 12 | 274 | EUR | ST | 2024-07-01 | 1 | 5 | 0.6 | KG | 4024941021494 | 85366990 | DE | 88/3 | https://catalogue.bals.com/de/extern/2149 | EC000140 | CEE-Stecker (IEC 60309) | 27440509
2150 |  | Stecker TE 63A 4p 230V 9h, IP44 | Stecker TE 63A 4p 230V 9h, IP44 | Stecker TE 63A 4p (3P+PE) 230V (200 - 250V~) 9h IP44, Frequenz: 50/60Hz, Technische Kennfarbe: blau RAL 5015, Kontaktträger/Kontakte: der Kontaktträger ist aus hochwärmebeständigem Material, die Kontakte sind Messing vernickelt, Maximaler Leiterquerschnitt: 16,0 qmm, Gehäusematerial: Polyamid, Anschlusstechnik: Schraubklemmen als Rahmenklemmen, Kabeleinführung: mit Kabelverschraubung, Gerätefarbe: Kragen blau RAL 5015, Gehäusehaube grau RAL 7035, Kabelverschraubung grau RAL 7035, Betätigungsschieber grau RAL 7035, Gerätehöhe: 234 mm, Gerätebreite: 97 mm, Gerätetiefe: 98 mm, Sonstige technische Eigenschaften: Mit MULTI-GRIP TE Kabelverschraubung, integrierter Zugentlastung, zusätzlichen Wasserablauföffnungen und Arretierungsschraube, Für Kabel mit einem min. Durchmesser von 16mm bis max. Durchmesser 36mm, Die Verbindung der Gehäuseteile ist schraubenlos und wird durch einen Rastverschluß arretiert. Ein Öffnen mittels Schraubendreher ist möglich | 12 | 274 | EUR | ST | 2024-07-01 | 1 | 5 | 0.6 | KG | 4024941021500 | 85366990 | DE | 88/3 | https://catalogue.bals.com/de/extern/2150 | EC000140 | CEE-Stecker (IEC 60309) | 27440509
2151 |  | Stecker TE 63A 4p 400V 6h, IP44 | Stecker TE 63A 4p 400V 6h, IP44 | Stecker TE 63A 4p (3P+PE) 400V (380 - 415V~) 6h IP44, Frequenz: 50/60Hz, Technische Kennfarbe: rot RAL 3000, Kontaktträger/Kontakte: der Kontaktträger ist aus hochwärmebeständigem Material, die Kontakte sind Messing vernickelt, Maximaler Leiterquerschnitt: 16,0 qmm, Gehäusematerial: Polyamid, Anschlusstechnik: Schraubklemmen als Rahmenklemmen, Kabeleinführung: mit Kabelverschraubung, Gerätefarbe: Kragen rot RAL 3000, Gehäusehaube rot RAL 3000, Kabelverschraubung grau RAL 7035, Betätigungsschieber grau RAL 7035, Gerätehöhe: 234 mm, Gerätebreite: 97 mm, Gerätetiefe: 98 mm, Sonstige technische Eigenschaften: Mit MULTI-GRIP TE Kabelverschraubung, integrierter Zugentlastung, zusätzlichen Wasserablauföffnungen und Arretierungsschraube, Für Kabel mit einem min. Durchmesser von 16mm bis max. Durchmesser 36mm, Die Verbindung der Gehäuseteile ist schraubenlos und wird durch einen Rastverschluß arretiert. Ein Öffnen mittels Schraubendreher ist möglich | 12 | 224.1 | EUR | ST | 2024-07-01 | 1 | 5 | 0.595 | KG | 4024941021517 | 85366990 | DE | 88/3 | https://catalogue.bals.com/de/extern/2151 | EC000140 | CEE-Stecker (IEC 60309) | 27440509
2152 |  | Stecker TE 63A 4p 500V 7h, IP44 | Stecker TE 63A 4p 500V 7h, IP44 | Stecker TE 63A 4p (3P+PE) 500V (480 - 500V~) 7h IP44, Frequenz: 50/60Hz, Technische Kennfarbe: schwarz RAL 9005, Kontaktträger/Kontakte: der Kontaktträger ist aus hochwärmebeständigem Material, die Kontakte sind Messing vernickelt, Maximaler Leiterquerschnitt: 16,0 qmm, Gehäusematerial: Polyamid, Anschlusstechnik: Schraubklemmen als Rahmenklemmen, Kabeleinführung: mit Kabelverschraubung, Gerätefarbe: Betätigungsschieber grau RAL 7035, Kragen schwarz RAL 9005, Kabelverschraubung grau RAL 7035, Gehäusehaube schwarz RAL 9005, Gerätehöhe: 234 mm, Gerätebreite: 97 mm, Gerätetiefe: 98 mm, Sonstige technische Eigenschaften: Für Kabel mit einem min. Durchmesser von 16mm bis max. Durchmesser 36mm, Die Verbindung der Gehäuseteile ist schraubenlos und wird durch einen Rastverschluß arretiert. Ein Öffnen mittels Schraubendreher ist möglich, Mit MULTI-GRIP TE Kabelverschraubung, integrierter Zugentlastung, zusätzlichen Wasserablauföffnungen und Arretierungsschraube | 12 | 274 | EUR | ST | 2024-07-01 | 1 | 5 | 0.605 | KG | 4024941021524 | 85366990 | DE | 88/3 | https://catalogue.bals.com/de/extern/2152 | EC000140 | CEE-Stecker (IEC 60309) | 27440509
2153 |  | Stecker TE 63A 5p 110V 4h, IP44 | Stecker TE 63A 5p 110V 4h, IP44 | Stecker TE 63A 5p (3P+N+PE) 110V (57/100 - 75/130V~) 4h IP44, Frequenz: 50/60Hz, Technische Kennfarbe: gelb RAL 1012, Kontaktträger/Kontakte: der Kontaktträger ist aus hochwärmebeständigem Material, die Kontakte sind Messing vernickelt, Maximaler Leiterquerschnitt: 16,0 qmm, Gehäusematerial: Polyamid, Anschlusstechnik: Schraubklemmen als Rahmenklemmen, Kabeleinführung: mit Kabelverschraubung, Gerätefarbe: Kragen gelb RAL 1012, Betätigungsschieber grau RAL 7035, Gehäusehaube grau RAL 7035, Kabelverschraubung grau RAL 7035, Gerätehöhe: 234 mm, Gerätebreite: 97 mm, Gerätetiefe: 98 mm, Sonstige technische Eigenschaften: Für Kabel mit einem min. Durchmesser von 16mm bis max. Durchmesser 36mm, Die Verbindung der Gehäuseteile ist schraubenlos und wird durch einen Rastverschluß arretiert. Ein Öffnen mittels Schraubendreher ist möglich, Mit MULTI-GRIP TE Kabelverschraubung, integrierter Zugentlastung, zusätzlichen Wasserablauföffnungen und Arretierungsschraube | 12 | 284.4 | EUR | ST | 2024-07-01 | 1 | 5 | 0.665 | KG | 4024941021531 | 85366990 | DE | 88/3 | https://catalogue.bals.com/de/extern/2153 | EC000140 | CEE-Stecker (IEC 60309) | 27440509
2154 |  | Stecker TE 63A 5p 230V 9h, IP44 | Stecker TE 63A 5p 230V 9h, IP44 | Stecker TE 63A 5p (3P+N+PE) 230V (120/208 - 144/250V~) 9h IP44, Frequenz: 50/60Hz, Technische Kennfarbe: blau RAL 5015, Kontaktträger/Kontakte: der Kontaktträger ist aus hochwärmebeständigem Material, die Kontakte sind Messing vernickelt, Maximaler Leiterquerschnitt: 16,0 qmm, Gehäusematerial: Polyamid, Anschlusstechnik: Schraubklemmen als Rahmenklemmen, Kabeleinführung: mit Kabelverschraubung, Gerätefarbe: Betätigungsschieber grau RAL 7035, Kragen blau RAL 5015, Gehäusehaube grau RAL 7035, Kabelverschraubung grau RAL 7035, Gerätehöhe: 234 mm, Gerätebreite: 97 mm, Gerätetiefe: 98 mm, Sonstige technische Eigenschaften: Für Kabel mit einem min. Durchmesser von 16mm bis max. Durchmesser 36mm, Die Verbindung der Gehäuseteile ist schraubenlos und wird durch einen Rastverschluß arretiert. Ein Öffnen mittels Schraubendreher ist möglich, Mit MULTI-GRIP TE Kabelverschraubung, integrierter Zugentlastung, zusätzlichen Wasserablauföffnungen und Arretierungsschraube | 12 | 284.4 | EUR | ST | 2024-07-01 | 1 | 5 | 0.65 | KG | 4024941021548 | 85366990 | DE | 88/3 | https://catalogue.bals.com/de/extern/2154 | EC000140 | CEE-Stecker (IEC 60309) | 27440509
2155 |  | Stecker TE 63A 5p 400V 6h, IP44 | Stecker TE 63A 5p 400V 6h, IP44 | Stecker TE 63A 5p (3P+N+PE) 400V (200/346 - 240/415V~) 6h IP44, Frequenz: 50/60Hz, Technische Kennfarbe: rot RAL 3000, Kontaktträger/Kontakte: der Kontaktträger ist aus hochwärmebeständigem Material, die Kontakte sind Messing vernickelt, Maximaler Leiterquerschnitt: 16,0 qmm, Gehäusematerial: Polyamid, Anschlusstechnik: Schraubklemmen als Rahmenklemmen, Kabeleinführung: mit Kabelverschraubung, Gerätefarbe: Kragen rot RAL 3000, Gehäusehaube rot RAL 3000, Kabelverschraubung grau RAL 7035, Betätigungsschieber grau RAL 7035, Gerätehöhe: 234 mm, Gerätebreite: 97 mm, Gerätetiefe: 98 mm, Sonstige technische Eigenschaften: Für Kabel mit einem min. Durchmesser von 16mm bis max. Durchmesser 36mm, Mit MULTI-GRIP TE Kabelverschraubung, integrierter Zugentlastung, zusätzlichen Wasserablauföffnungen und Arretierungsschraube, Die Verbindung der Gehäuseteile ist schraubenlos und wird durch einen Rastverschluß arretiert. Ein Öffnen mittels Schraubendreher ist möglich | 12 | 224.6 | EUR | ST | 2024-07-01 | 1 | 5 | 0.65 | KG | 4024941021555 | 85366990 | DE | 88/3 | https://catalogue.bals.com/de/extern/2155 | EC000140 | CEE-Stecker (IEC 60309) | 27440509
2180 |  | Stecker TE 63A 3p 110V 4h, IP67 | Stecker TE 63A 3p 110V 4h, IP67 | Stecker TE 63A 3p (2P+PE) 110V (100 - 130V~) 4h IP67, Frequenz: 50/60Hz, Technische Kennfarbe: gelb RAL 1012, Kontaktträger/Kontakte: der Kontaktträger ist aus hochwärmebeständigem Material, die Kontakte sind Messing vernickelt, Maximaler Leiterquerschnitt: 16,0 qmm, Gehäusematerial: Polyamid, Anschlusstechnik: Schraubklemmen als Rahmenklemmen, Kabeleinführung: mit Kabelverschraubung, Gerätefarbe: Kragen gelb RAL 1012, Betätigungsschieber grau RAL 7035, Gehäusehaube grau RAL 7035, Kabelverschraubung grau RAL 7035, Gerätehöhe: 234 mm, Gerätebreite: 114 mm, Gerätetiefe: 114 mm, Sonstige technische Eigenschaften: Für Kabel mit einem min. Durchmesser von 16mm bis max. Durchmesser 36mm, Die Verbindung der Gehäuseteile ist schraubenlos und wird durch einen Rastverschluß arretiert. Ein Öffnen mittels Schraubendreher ist möglich, Mit MULTI-GRIP TE Kabelverschraubung, integrierter Zugentlastung, zusätzlichen Wasserablauföffnungen und Arretierungsschraube | 12 | 292.5 | EUR | ST | 2024-07-01 | 1 | 5 | 0.596 | KG | 4024941021807 | 85366990 | DE | 89/3 | https://catalogue.bals.com/de/extern/2180 | EC000140 | CEE-Stecker (IEC 60309) | 27440509
2181 |  | Stecker TE 63A 3p 230V 6h, IP67 | Stecker TE 63A 3p 230V 6h, IP67 | Stecker TE 63A 3p (2P+PE) 230V (200 - 250V~) 6h IP67, Frequenz: 50/60Hz, Technische Kennfarbe: blau RAL 5015, Kontaktträger/Kontakte: der Kontaktträger ist aus hochwärmebeständigem Material, die Kontakte sind Messing vernickelt, Maximaler Leiterquerschnitt: 16,0 qmm, Gehäusematerial: Polyamid, Anschlusstechnik: Schraubklemmen als Rahmenklemmen, Kabeleinführung: mit Kabelverschraubung, Gerätefarbe: Kragen blau RAL 5015, Gehäusehaube grau RAL 7035, Betätigungsschieber grau RAL 7035, Kabelverschraubung grau RAL 7035, Bajonettring grau RAL 7035, Gerätehöhe: 234 mm, Gerätebreite: 114 mm, Gerätetiefe: 114 mm, Sonstige technische Eigenschaften: Mit MULTI-GRIP TE Kabelverschraubung, integrierter Zugentlastung, zusätzlichen Wasserablauföffnungen und Arretierungsschraube, Für Kabel mit einem min. Durchmesser von 16mm bis max. Durchmesser 36mm, Die Verbindung der Gehäuseteile ist schraubenlos und wird durch einen Rastverschluß arretiert. Ein Öffnen mittels Schraubendreher ist möglich | 12 | 244.3 | EUR | ST | 2024-07-01 | 1 | 5 | 0.59 | KG | 4024941021814 | 85366990 | DE | 89/3 | https://catalogue.bals.com/de/extern/2181 | EC000140 | CEE-Stecker (IEC 60309) | 27440509
2182 |  | Stecker TE 63A 3p 400V 9h, IP67 | Stecker TE 63A 3p 400V 9h, IP67 | Stecker TE 63A 3p (2P+PE) 400V (380 - 415V~) 9h IP67, Frequenz: 50/60Hz, Technische Kennfarbe: rot RAL 3000, Kontaktträger/Kontakte: der Kontaktträger ist aus hochwärmebeständigem Material, die Kontakte sind Messing vernickelt, Maximaler Leiterquerschnitt: 16,0 qmm, Gehäusematerial: Polyamid, Anschlusstechnik: Schraubklemmen als Rahmenklemmen, Kabeleinführung: mit Kabelverschraubung, Gerätefarbe: Betätigungsschieber grau RAL 7035, Kragen rot RAL 3000, Bajonettring grau RAL 7035, Gehäusehaube grau RAL 7035, Kabelverschraubung grau RAL 7035, Gerätehöhe: 234 mm, Gerätebreite: 114 mm, Gerätetiefe: 114 mm, Sonstige technische Eigenschaften: Für Kabel mit einem min. Durchmesser von 16mm bis max. Durchmesser 36mm, Die Verbindung der Gehäuseteile ist schraubenlos und wird durch einen Rastverschluß arretiert. Ein Öffnen mittels Schraubendreher ist möglich, Mit MULTI-GRIP TE Kabelverschraubung, integrierter Zugentlastung, zusätzlichen Wasserablauföffnungen und Arretierungsschraube | 12 | 292.5 | EUR | ST | 2024-07-01 | 1 | 5 | 0.59 | KG | 4024941021821 | 85366990 | DE | 89/3 | https://catalogue.bals.com/de/extern/2182 | EC000140 | CEE-Stecker (IEC 60309) | 27440509
2183 |  | Stecker TE 63A 4p 110V 4h, IP67 | Stecker TE 63A 4p 110V 4h, IP67 | Stecker TE 63A 4p (3P+PE) 110V (100 - 130V~) 4h IP67, Frequenz: 50/60Hz, Technische Kennfarbe: gelb RAL 1012, Kontaktträger/Kontakte: der Kontaktträger ist aus hochwärmebeständigem Material, die Kontakte sind Messing vernickelt, Maximaler Leiterquerschnitt: 16,0 qmm, Gehäusematerial: Polyamid, Anschlusstechnik: Schraubklemmen als Rahmenklemmen, Kabeleinführung: mit Kabelverschraubung, Gerätefarbe: Kragen gelb RAL 1012, Betätigungsschieber grau RAL 7035, Gehäusehaube grau RAL 7035, Kabelverschraubung grau RAL 7035, Gerätehöhe: 234 mm, Gerätebreite: 114 mm, Gerätetiefe: 114 mm, Sonstige technische Eigenschaften: Für Kabel mit einem min. Durchmesser von 16mm bis max. Durchmesser 36mm, Die Verbindung der Gehäuseteile ist schraubenlos und wird durch einen Rastverschluß arretiert. Ein Öffnen mittels Schraubendreher ist möglich, Mit MULTI-GRIP TE Kabelverschraubung, integrierter Zugentlastung, zusätzlichen Wasserablauföffnungen und Arretierungsschraube | 12 | 299.1 | EUR | ST | 2024-07-01 | 1 | 5 | 0.664 | KG | 4024941021838 | 85366990 | DE | 89/3 | https://catalogue.bals.com/de/extern/2183 | EC000140 | CEE-Stecker (IEC 60309) | 27440509
2184 |  | Stecker TE 63A 4p 230V 9h, IP67 | Stecker TE 63A 4p 230V 9h, IP67 | Stecker TE 63A 4p (3P+PE) 230V (200 - 250V~) 9h IP67, Frequenz: 50/60Hz, Technische Kennfarbe: blau RAL 5015, Kontaktträger/Kontakte: der Kontaktträger ist aus hochwärmebeständigem Material, die Kontakte sind Messing vernickelt, Maximaler Leiterquerschnitt: 16,0 qmm, Gehäusematerial: Polyamid, Anschlusstechnik: Schraubklemmen als Rahmenklemmen, Kabeleinführung: mit Kabelverschraubung, Gerätefarbe: Betätigungsschieber grau RAL 7035, Kragen blau RAL 5015, Bajonettring grau RAL 7035, Gehäusehaube grau RAL 7035, Kabelverschraubung grau RAL 7035, Gerätehöhe: 234 mm, Gerätebreite: 114 mm, Gerätetiefe: 114 mm, Sonstige technische Eigenschaften: Für Kabel mit einem min. Durchmesser von 16mm bis max. Durchmesser 36mm, Die Verbindung der Gehäuseteile ist schraubenlos und wird durch einen Rastverschluß arretiert. Ein Öffnen mittels Schraubendreher ist möglich, Mit MULTI-GRIP TE Kabelverschraubung, integrierter Zugentlastung, zusätzlichen Wasserablauföffnungen und Arretierungsschraube | 12 | 299.1 | EUR | ST | 2024-07-01 | 1 | 5 | 0.655 | KG | 4024941021845 | 85366990 | DE | 89/3 | https://catalogue.bals.com/de/extern/2184 | EC000140 | CEE-Stecker (IEC 60309) | 27440509
2185 |  | Stecker TE 63A 4p 400V 6h, IP67 | Stecker TE 63A 4p 400V 6h, IP67 | Stecker TE 63A 4p (3P+PE) 400V (380 - 415V~) 6h IP67, Frequenz: 50/60Hz, Technische Kennfarbe: rot RAL 3000, Kontaktträger/Kontakte: der Kontaktträger ist aus hochwärmebeständigem Material, die Kontakte sind Messing vernickelt, Maximaler Leiterquerschnitt: 16,0 qmm, Gehäusematerial: Polyamid, Anschlusstechnik: Schraubklemmen als Rahmenklemmen, Kabeleinführung: mit Kabelverschraubung, Gerätefarbe: Betätigungsschieber grau RAL 7035, Gehäusehaube rot RAL 3000, Kragen rot RAL 3000, Bajonettring grau RAL 7035, Kabelverschraubung grau RAL 7035, Gerätehöhe: 234 mm, Gerätebreite: 114 mm, Gerätetiefe: 114 mm, Sonstige technische Eigenschaften: Für Kabel mit einem min. Durchmesser von 16mm bis max. Durchmesser 36mm, Die Verbindung der Gehäuseteile ist schraubenlos und wird durch einen Rastverschluß arretiert. Ein Öffnen mittels Schraubendreher ist möglich, Mit MULTI-GRIP TE Kabelverschraubung, integrierter Zugentlastung, zusätzlichen Wasserablauföffnungen und Arretierungsschraube | 12 | 250.1 | EUR | ST | 2024-07-01 | 1 | 5 | 0.65 | KG | 4024941021852 | 85366990 | DE | 89/3 | https://catalogue.bals.com/de/extern/2185 | EC000140 | CEE-Stecker (IEC 60309) | 27440509
2186 |  | Stecker TE 63A 4p 500V 7h, IP67 | Stecker TE 63A 4p 500V 7h, IP67 | Stecker TE 63A 4p (3P+PE) 500V (480 - 500V~) 7h IP67, Frequenz: 50/60Hz, Technische Kennfarbe: schwarz RAL 9005, Kontaktträger/Kontakte: der Kontaktträger ist aus hochwärmebeständigem Material, die Kontakte sind Messing vernickelt, Maximaler Leiterquerschnitt: 16,0 qmm, Gehäusematerial: Polyamid, Anschlusstechnik: Schraubklemmen als Rahmenklemmen, Kabeleinführung: mit Kabelverschraubung, Gerätefarbe: Betätigungsschieber grau RAL 7035, Kragen schwarz RAL 9005, Bajonettring grau RAL 7035, Kabelverschraubung grau RAL 7035, Gehäusehaube schwarz RAL 9005, Gerätehöhe: 234 mm, Gerätebreite: 114 mm, Gerätetiefe: 114 mm, Sonstige technische Eigenschaften: Für Kabel mit einem min. Durchmesser von 16mm bis max. Durchmesser 36mm, Die Verbindung der Gehäuseteile ist schraubenlos und wird durch einen Rastverschluß arretiert. Ein Öffnen mittels Schraubendreher ist möglich, Mit MULTI-GRIP TE Kabelverschraubung, integrierter Zugentlastung, zusätzlichen Wasserablauföffnungen und Arretierungsschraube | 12 | 299.1 | EUR | ST | 2024-07-01 | 1 | 5 | 0.655 | KG | 4024941021869 | 85366990 | DE | 89/3 | https://catalogue.bals.com/de/extern/2186 | EC000140 | CEE-Stecker (IEC 60309) | 27440509
2187 |  | Stecker TE 63A 5p 110V 4h, IP67 | Stecker TE 63A 5p 110V 4h, IP67 | Stecker TE 63A 5p (3P+N+PE) 110V (57/100 - 75/130V~) 4h IP67, Frequenz: 50/60Hz, Technische Kennfarbe: gelb RAL 1012, Kontaktträger/Kontakte: der Kontaktträger ist aus hochwärmebeständigem Material, die Kontakte sind Messing vernickelt, Maximaler Leiterquerschnitt: 16,0 qmm, Gehäusematerial: Polyamid, Anschlusstechnik: Schraubklemmen als Rahmenklemmen, Kabeleinführung: mit Kabelverschraubung, Gerätefarbe: Kragen gelb RAL 1012, Betätigungsschieber grau RAL 7035, Gehäusehaube grau RAL 7035, Kabelverschraubung grau RAL 7035, Gerätehöhe: 234 mm, Gerätebreite: 114 mm, Gerätetiefe: 114 mm, Sonstige technische Eigenschaften: Für Kabel mit einem min. Durchmesser von 16mm bis max. Durchmesser 36mm, Die Verbindung der Gehäuseteile ist schraubenlos und wird durch einen Rastverschluß arretiert. Ein Öffnen mittels Schraubendreher ist möglich, Mit MULTI-GRIP TE Kabelverschraubung, integrierter Zugentlastung, zusätzlichen Wasserablauföffnungen und Arretierungsschraube | 12 | 310.8 | EUR | ST | 2024-07-01 | 1 | 5 | 0.725 | KG | 4024941021876 | 85366990 | DE | 89/3 | https://catalogue.bals.com/de/extern/2187 | EC000140 | CEE-Stecker (IEC 60309) | 27440509
2188 |  | Stecker TE 63A 5p 230V 9h, IP67 | Stecker TE 63A 5p 230V 9h, IP67 | Stecker TE 63A 5p (3P+N+PE) 230V (120/208 - 144/250V~) 9h IP67, Frequenz: 50/60Hz, Technische Kennfarbe: blau RAL 5015, Kontaktträger/Kontakte: der Kontaktträger ist aus hochwärmebeständigem Material, die Kontakte sind Messing vernickelt, Maximaler Leiterquerschnitt: 16,0 qmm, Gehäusematerial: Polyamid, Anschlusstechnik: Schraubklemmen als Rahmenklemmen, Kabeleinführung: mit Kabelverschraubung, Gerätefarbe: Betätigungsschieber grau RAL 7035, Kragen blau RAL 5015, Bajonettring grau RAL 7035, Gehäusehaube grau RAL 7035, Kabelverschraubung grau RAL 7035, Gerätehöhe: 234 mm, Gerätebreite: 114 mm, Gerätetiefe: 114 mm, Sonstige technische Eigenschaften: Für Kabel mit einem min. Durchmesser von 16mm bis max. Durchmesser 36mm, Die Verbindung der Gehäuseteile ist schraubenlos und wird durch einen Rastverschluß arretiert. Ein Öffnen mittels Schraubendreher ist möglich, Mit MULTI-GRIP TE Kabelverschraubung, integrierter Zugentlastung, zusätzlichen Wasserablauföffnungen und Arretierungsschraube | 12 | 310.8 | EUR | ST | 2024-07-01 | 1 | 5 | 0.705 | KG | 4024941021883 | 85366990 | DE | 89/3 | https://catalogue.bals.com/de/extern/2188 | EC000140 | CEE-Stecker (IEC 60309) | 27440509
2189 |  | Stecker TE 63A 5p 400V 6h, IP67 | Stecker TE 63A 5p 400V 6h, IP67 | Stecker TE 63A 5p (3P+N+PE) 400V (200/346 - 240/415V~) 6h IP67, Frequenz: 50/60Hz, Technische Kennfarbe: rot RAL 3000, Kontaktträger/Kontakte: der Kontaktträger ist aus hochwärmebeständigem Material, die Kontakte sind Messing vernickelt, Maximaler Leiterquerschnitt: 16,0 qmm, Gehäusematerial: Polyamid, Anschlusstechnik: Schraubklemmen als Rahmenklemmen, Kabeleinführung: mit Kabelverschraubung, Gerätefarbe: Betätigungsschieber grau RAL 7035, Gehäusehaube rot RAL 3000, Kragen rot RAL 3000, Bajonettring grau RAL 7035, Kabelverschraubung grau RAL 7035, Gerätehöhe: 234 mm, Gerätebreite: 114 mm, Gerätetiefe: 114 mm, Sonstige technische Eigenschaften: Für Kabel mit einem min. Durchmesser von 16mm bis max. Durchmesser 36mm, Die Verbindung der Gehäuseteile ist schraubenlos und wird durch einen Rastverschluß arretiert. Ein Öffnen mittels Schraubendreher ist möglich, Mit MULTI-GRIP TE Kabelverschraubung, integrierter Zugentlastung, zusätzlichen Wasserablauföffnungen und Arretierungsschraube | 12 | 261 | EUR | ST | 2024-07-01 | 1 | 5 | 0.705 | KG | 4024941021890 | 85366990 | DE | 89/3 | https://catalogue.bals.com/de/extern/2189 | EC000140 | CEE-Stecker (IEC 60309) | 27440509
2190 |  | Stecker TE 125A 3p 110V 4h, IP67 | Stecker TE 125A 3p 110V 4h, IP67 | Stecker TE 125A 3p (2P+PE) 110V (100 - 130V~) 4h IP67, Frequenz: 50/60Hz, Technische Kennfarbe: gelb RAL 1012, Kontaktträger/Kontakte: der Kontaktträger ist aus hochwärmebeständigem Material, die Kontakte sind Messing vernickelt, Maximaler Leiterquerschnitt: 50,0 qmm, Gehäusematerial: Polyamid, Anschlusstechnik: Schraubklemmen als Rahmenklemmen, Kabeleinführung: mit Kabelverschraubung, Gerätefarbe: Kragen gelb RAL 1012, Betätigungsschieber grau RAL 7035, Gehäusehaube grau RAL 7035, Kabelverschraubung grau RAL 7035, Gerätehöhe: 273 mm, Gerätebreite: 126 mm, Gerätetiefe: 126 mm, Sonstige technische Eigenschaften: Für Kabel mit einem min. Durchmesser von 26mm bis max. Durchmesser 50mm, Die Verbindung der Gehäuseteile ist schraubenlos und wird durch einen Rastverschluß arretiert. Ein Öffnen mittels Schraubendreher ist möglich, Mit MULTI-GRIP TE Kabelverschraubung, integrierter Zugentlastung, zusätzlichen Wasserablauföffnungen und Arretierungsschraube | 13 | 849.9 | EUR | ST | 2024-07-01 | 1 | 5 | 1.02 | KG | 4024941021906 | 85366990 | DE | 90/1 | https://catalogue.bals.com/de/extern/2190 | EC000140 | CEE-Stecker (IEC 60309) | 27440509
2191 |  | Stecker TE 125A 3p 230V 6h, IP67 | Stecker TE 125A 3p 230V 6h, IP67 | Stecker TE 125A 3p (2P+PE) 230V (200 - 250V~) 6h IP67, Frequenz: 50/60Hz, Technische Kennfarbe: blau RAL 5015, Kontaktträger/Kontakte: der Kontaktträger ist aus hochwärmebeständigem Material, die Kontakte sind Messing vernickelt, Maximaler Leiterquerschnitt: 50,0 qmm, Gehäusematerial: Polyamid, Anschlusstechnik: Schraubklemmen als Rahmenklemmen, Kabeleinführung: mit Kabelverschraubung, Gerätefarbe: Betätigungsschieber grau RAL 7035, Kragen blau RAL 5015, Bajonettring grau RAL 7035, Gehäusehaube grau RAL 7035, Kabelverschraubung grau RAL 7035, Gerätehöhe: 273 mm, Gerätebreite: 126 mm, Gerätetiefe: 126 mm, Sonstige technische Eigenschaften: Für Kabel mit einem min. Durchmesser von 26mm bis max. Durchmesser 50mm, Die Verbindung der Gehäuseteile ist schraubenlos und wird durch einen Rastverschluß arretiert. Ein Öffnen mittels Schraubendreher ist möglich, Mit MULTI-GRIP TE Kabelverschraubung, integrierter Zugentlastung, zusätzlichen Wasserablauföffnungen und Arretierungsschraube | 13 | 743.8 | EUR | ST | 2024-07-01 | 1 | 5 | 1.02 | KG | 4024941021913 | 85366990 | DE | 90/1 | https://catalogue.bals.com/de/extern/2191 | EC000140 | CEE-Stecker (IEC 60309) | 27440509
2192 |  | Stecker TE 125A 3p 400V 9h, IP67 | Stecker TE 125A 3p 400V 9h, IP67 | Stecker TE 125A 3p (2P+PE) 400V (380 - 415V~) 9h IP67, Frequenz: 50/60Hz, Technische Kennfarbe: rot RAL 3000, Kontaktträger/Kontakte: der Kontaktträger ist aus hochwärmebeständigem Material, die Kontakte sind Messing vernickelt, Maximaler Leiterquerschnitt: 50,0 qmm, Gehäusematerial: Polyamid, Anschlusstechnik: Schraubklemmen als Rahmenklemmen, Kabeleinführung: mit Kabelverschraubung, Gerätefarbe: Betätigungsschieber grau RAL 7035, Kragen rot RAL 3000, Bajonettring grau RAL 7035, Gehäusehaube grau RAL 7035, Kabelverschraubung grau RAL 7035, Gerätehöhe: 273 mm, Gerätebreite: 126 mm, Gerätetiefe: 126 mm, Sonstige technische Eigenschaften: Für Kabel mit einem min. Durchmesser von 26mm bis max. Durchmesser 50mm, Mit MULTI-GRIP TE Kabelverschraubung, integrierter Zugentlastung, zusätzlichen Wasserablauföffnungen und Arretierungsschraube | 13 | 849.9 | EUR | ST | 2024-07-01 | 1 | 5 | 1.02 | KG | 4024941021920 | 85366990 | DE | 90/1 | https://catalogue.bals.com/de/extern/2192 | EC000140 | CEE-Stecker (IEC 60309) | 27440509
2193 |  | Stecker TE 125A 4p 110V 4h, IP67 | Stecker TE 125A 4p 110V 4h, IP67 | Stecker TE 125A 4p (3P+PE) 110V (100 - 130V~) 4h IP67, Frequenz: 50/60Hz, Technische Kennfarbe: gelb RAL 1012, Kontaktträger/Kontakte: der Kontaktträger ist aus hochwärmebeständigem Material, die Kontakte sind Messing vernickelt, Maximaler Leiterquerschnitt: 50,0 qmm, Gehäusematerial: Polyamid, Anschlusstechnik: Schraubklemmen als Rahmenklemmen, Kabeleinführung: mit Kabelverschraubung, Gerätefarbe: Kragen gelb RAL 1012, Betätigungsschieber grau RAL 7035, Gehäusehaube grau RAL 7035, Kabelverschraubung grau RAL 7035, Gerätehöhe: 273 mm, Gerätebreite: 126 mm, Gerätetiefe: 126 mm, Sonstige technische Eigenschaften: Für Kabel mit einem min. Durchmesser von 26mm bis max. Durchmesser 50mm, Die Verbindung der Gehäuseteile ist schraubenlos und wird durch einen Rastverschluß arretiert. Ein Öffnen mittels Schraubendreher ist möglich, Mit MULTI-GRIP TE Kabelverschraubung, integrierter Zugentlastung, zusätzlichen Wasserablauföffnungen und Arretierungsschraube | 13 | 854.4 | EUR | ST | 2024-07-01 | 1 | 5 | 1.14 | KG | 4024941021937 | 85366990 | DE | 90/1 | https://catalogue.bals.com/de/extern/2193 | EC000140 | CEE-Stecker (IEC 60309) | 27440509
2194 |  | Stecker TE 125A 4p 230V 9h, IP67 | Stecker TE 125A 4p 230V 9h, IP67 | Stecker TE 125A 4p (3P+PE) 230V (200 - 250V~) 9h IP67, Frequenz: 50/60Hz, Technische Kennfarbe: blau RAL 5015, Kontaktträger/Kontakte: der Kontaktträger ist aus hochwärmebeständigem Material, die Kontakte sind Messing vernickelt, Maximaler Leiterquerschnitt: 50,0 qmm, Gehäusematerial: Polyamid, Anschlusstechnik: Schraubklemmen als Rahmenklemmen, Kabeleinführung: mit Kabelverschraubung, Gerätefarbe: Betätigungsschieber grau RAL 7035, Kragen blau RAL 5015, Bajonettring grau RAL 7035, Gehäusehaube grau RAL 7035, Kabelverschraubung grau RAL 7035, Gerätehöhe: 273 mm, Gerätebreite: 126 mm, Gerätetiefe: 126 mm, Sonstige technische Eigenschaften: Für Kabel mit einem min. Durchmesser von 26mm bis max. Durchmesser 50mm, Die Verbindung der Gehäuseteile ist schraubenlos und wird durch einen Rastverschluß arretiert. Ein Öffnen mittels Schraubendreher ist möglich, Mit MULTI-GRIP TE Kabelverschraubung, integrierter Zugentlastung, zusätzlichen Wasserablauföffnungen und Arretierungsschraube | 13 | 854.4 | EUR | ST | 2024-07-01 | 1 | 5 | 1.135 | KG | 4024941021944 | 85366990 | DE | 90/1 | https://catalogue.bals.com/de/extern/2194 | EC000140 | CEE-Stecker (IEC 60309) | 27440509
2195 |  | Stecker TE 125A 4p 400V 6h, IP67 | Stecker TE 125A 4p 400V 6h, IP67 | Stecker TE 125A 4p (3P+PE) 400V (380 - 415V~) 6h IP67, Frequenz: 50/60Hz, Technische Kennfarbe: rot RAL 3000, Kontaktträger/Kontakte: der Kontaktträger ist aus hochwärmebeständigem Material, die Kontakte sind Messing vernickelt, Maximaler Leiterquerschnitt: 50,0 qmm, Gehäusematerial: Polycarbonat + Polyester, Anschlusstechnik: Schraubklemmen als Rahmenklemmen, Kabeleinführung: mit Kabelverschraubung, Gerätefarbe: Betätigungsschieber grau RAL 7035, Gehäusehaube rot RAL 3000, Kragen rot RAL 3000, Bajonettring grau RAL 7035, Kabelverschraubung grau RAL 7035, Gerätehöhe: 273 mm, Gerätebreite: 126 mm, Gerätetiefe: 126 mm, Sonstige technische Eigenschaften: Für Kabel mit einem min. Durchmesser von 26mm bis max. Durchmesser 50mm, Die Verbindung der Gehäuseteile ist schraubenlos und wird durch einen Rastverschluß arretiert. Ein Öffnen mittels Schraubendreher ist möglich, Mit MULTI-GRIP TE Kabelverschraubung, integrierter Zugentlastung, zusätzlichen Wasserablauföffnungen und Arretierungsschraube | 13 | 756.4 | EUR | ST | 2024-07-01 | 1 | 5 | 1.125 | KG | 4024941021951 | 85366990 | DE | 90/1 | https://catalogue.bals.com/de/extern/2195 | EC000140 | CEE-Stecker (IEC 60309) | 27440509
2196 |  | Stecker TE 125A 4p 500V 7h, IP67 | Stecker TE 125A 4p 500V 7h, IP67 | Stecker TE 125A 4p (3P+PE) 500V (480 - 500V~) 7h IP67, Frequenz: 50/60Hz, Technische Kennfarbe: schwarz RAL 9005, Kontaktträger/Kontakte: der Kontaktträger ist aus hochwärmebeständigem Material, die Kontakte sind Messing vernickelt, Maximaler Leiterquerschnitt: 50,0 qmm, Gehäusematerial: Polyamid, Anschlusstechnik: Schraubklemmen als Rahmenklemmen, Kabeleinführung: mit Kabelverschraubung, Gerätefarbe: Betätigungsschieber grau RAL 7035, Kragen schwarz RAL 9005, Bajonettring grau RAL 7035, Kabelverschraubung grau RAL 7035, Gehäusehaube schwarz RAL 9005, Gerätehöhe: 273 mm, Gerätebreite: 126 mm, Gerätetiefe: 126 mm, Sonstige technische Eigenschaften: Für Kabel mit einem min. Durchmesser von 26mm bis max. Durchmesser 50mm, Mit MULTI-GRIP TE Kabelverschraubung, integrierter Zugentlastung, zusätzlichen Wasserablauföffnungen und Arretierungsschraube | 13 | 854.4 | EUR | ST | 2024-07-01 | 1 | 5 | 1.135 | KG | 4024941021968 | 85366990 | DE | 90/1 | https://catalogue.bals.com/de/extern/2196 | EC000140 | CEE-Stecker (IEC 60309) | 27440509
2197 |  | Stecker TE 125A 5p 110V 4h, IP67 | Stecker TE 125A 5p 110V 4h, IP67 | Stecker TE 125A 5p (3P+N+PE) 110V (57/100 - 75/130V~) 4h IP67, Frequenz: 50/60Hz, Technische Kennfarbe: gelb RAL 1012, Kontaktträger/Kontakte: der Kontaktträger ist aus hochwärmebeständigem Material, die Kontakte sind Messing vernickelt, Maximaler Leiterquerschnitt: 50,0 qmm, Gehäusematerial: Polyamid, Anschlusstechnik: Schraubklemmen als Rahmenklemmen, Kabeleinführung: mit Kabelverschraubung, Gerätefarbe: Kragen gelb RAL 1012, Betätigungsschieber grau RAL 7035, Gehäusehaube grau RAL 7035, Kabelverschraubung grau RAL 7035, Gerätehöhe: 273 mm, Gerätebreite: 126 mm, Gerätetiefe: 126 mm, Sonstige technische Eigenschaften: Für Kabel mit einem min. Durchmesser von 26mm bis max. Durchmesser 50mm, Mit MULTI-GRIP TE Kabelverschraubung, integrierter Zugentlastung, zusätzlichen Wasserablauföffnungen und Arretierungsschraube | 13 | 894.8 | EUR | ST | 2024-07-01 | 1 | 5 | 1.235 | KG | 4024941021975 | 85366990 | DE | 90/1 | https://catalogue.bals.com/de/extern/2197 | EC000140 | CEE-Stecker (IEC 60309) | 27440509
2198 |  | Stecker TE 125A 5p 230V 9h, IP67 | Stecker TE 125A 5p 230V 9h, IP67 | Stecker TE 125A 5p (3P+N+PE) 230V (120/208 - 144/250V~) 9h IP67, Frequenz: 50/60Hz, Technische Kennfarbe: blau RAL 5015, Kontaktträger/Kontakte: der Kontaktträger ist aus hochwärmebeständigem Material, die Kontakte sind Messing vernickelt, Maximaler Leiterquerschnitt: 50,0 qmm, Gehäusematerial: Polyamid, Anschlusstechnik: Schraubklemmen als Rahmenklemmen, Kabeleinführung: mit Kabelverschraubung, Gerätefarbe: Betätigungsschieber grau RAL 7035, Kragen blau RAL 5015, Bajonettring grau RAL 7035, Gehäusehaube grau RAL 7035, Kabelverschraubung grau RAL 7035, Gerätehöhe: 273 mm, Gerätebreite: 126 mm, Gerätetiefe: 126 mm, Sonstige technische Eigenschaften: Für Kabel mit einem min. Durchmesser von 26mm bis max. Durchmesser 50mm, Die Verbindung der Gehäuseteile ist schraubenlos und wird durch einen Rastverschluß arretiert. Ein Öffnen mittels Schraubendreher ist möglich, Mit MULTI-GRIP TE Kabelverschraubung, integrierter Zugentlastung, zusätzlichen Wasserablauföffnungen und Arretierungsschraube | 13 | 894.8 | EUR | ST | 2024-07-01 | 1 | 5 | 1.25 | KG | 4024941021982 | 85366990 | DE | 90/1 | https://catalogue.bals.com/de/extern/2198 | EC000140 | CEE-Stecker (IEC 60309) | 27440509
2199 |  | Stecker TE 125A 5p 400V 6h, IP67 | Stecker TE 125A 5p 400V 6h, IP67 | Stecker TE 125A 5p (3P+N+PE) 400V (200/346 - 240/415V~) 6h IP67, Frequenz: 50/60Hz, Technische Kennfarbe: rot RAL 3000, Kontaktträger/Kontakte: der Kontaktträger ist aus hochwärmebeständigem Material, die Kontakte sind Messing vernickelt, Maximaler Leiterquerschnitt: 50,0 qmm, Gehäusematerial: Polycarbonat + Polyester, Anschlusstechnik: Schraubklemmen als Rahmenklemmen, Kabeleinführung: mit Kabelverschraubung, Gerätefarbe: Kragen rot RAL 3000, Gehäusehaube rot RAL 3000, Kabelverschraubung grau RAL 7035, Betätigungsschieber grau RAL 7035, Bajonettring grau RAL 7035, Gerätehöhe: 273 mm, Gerätebreite: 126 mm, Gerätetiefe: 126 mm, Sonstige technische Eigenschaften: Für Kabel mit einem min. Durchmesser von 26mm bis max. Durchmesser 50mm, Mit MULTI-GRIP TE Kabelverschraubung, integrierter Zugentlastung, zusätzlichen Wasserablauföffnungen und Arretierungsschraube | 13 | 757.9 | EUR | ST | 2024-07-01 | 1 | 5 | 1.235 | KG | 4024941021999 | 85366990 | DE | 90/1 | https://catalogue.bals.com/de/extern/2199 | EC000140 | CEE-Stecker (IEC 60309) | 27440509
2213 |  | Drehfeldanzeiger 16A 5p 9h 230V 50/60Hz IP44 | Drehfeldrichtungsanzeiger 16A 5p 9h 230V 50/60Hz IP44 | Drehfeldrichtungsanzeiger 16A 5p (3P+N+PE) 230V (120/208 - 144/250V~) 9h IP44, Frequenz: 50/60Hz, Anzeige über: Glimmlampe, Anzeige der drei Phasen: ja, Motordrehrichtungstester: nein, Berührungslose Erkennung der Drehrichtung: ja | 13 | 352.9 | EUR | ST | 2024-07-01 | 1 | 10 | 0.172 | KG | 4024941022132 | 85366990 | DE | 108/1 | https://catalogue.bals.com/de/extern/2213 | EC001189 | Drehfeldrichtungsanzeiger | 27200310
2214 |  | Drehfeldanzeiger 16A 5p 6h 400V 50/60Hz IP44 | Drehfeldrichtungsanzeiger 16A 5p 6h 400V 50/60Hz IP44 | Drehfeldrichtungsanzeiger 16A 5p (3P+N+PE) 400V (200/346 - 240/415V~) 6h IP44, Frequenz: 50/60Hz, Anzeige über: Glimmlampe, Anzeige der drei Phasen: ja, Motordrehrichtungstester: nein, Berührungslose Erkennung der Drehrichtung: ja | 13 | 337.4 | EUR | ST | 2024-07-01 | 1 | 10 | 0.175 | KG | 4024941022149 | 85366990 | DE | 108/1 | https://catalogue.bals.com/de/extern/2214 | EC001189 | Drehfeldrichtungsanzeiger | 27200310
2215 |  | Drehfeldanzeiger 16A 5p 7h 500V 50/60Hz IP44 | Drehfeldrichtungsanzeiger 16A 5p 7h 500V 50/60Hz IP44 | Drehfeldrichtungsanzeiger 16A 5p (3P+N+PE) 500V (277/480 - 288/500V~) 7h IP44, Frequenz: 50/60Hz | 13 | 352.9 | EUR | ST | 2024-07-01 | 1 | 10 | 0.18 | KG | 4024941022156 | 85366990 | DE | 108/1 | https://catalogue.bals.com/de/extern/2215 | EC001189 | Drehfeldrichtungsanzeiger | 27200310
2216 |  | Drehfeldanzeiger 32A 4p 9h 230V 50/60Hz IP44 | Drehfeldrichtungsanzeiger 32A 4p 9h 230V 50/60Hz IP44 | Drehfeldrichtungsanzeiger 32A 4p (3P+PE) 230V (200 - 250V~) 9h IP44, Frequenz: 50/60Hz, Anzeige über: Glimmlampe, Anzeige der drei Phasen: ja, Motordrehrichtungstester: nein, Berührungslose Erkennung der Drehrichtung: ja | 13 | 381.4 | EUR | ST | 2024-07-01 | 1 | 10 | 0.225 | KG | 4024941022163 | 85366990 | DE | 108/1 |  | EC001189 | Drehfeldrichtungsanzeiger | 27200310
2217 |  | Drehfeldanzeiger 32A 4p 6h 400V 50/60Hz IP44 | Drehfeldrichtungsanzeiger 32A 4p 6h 400V 50/60Hz IP44 | Drehfeldrichtungsanzeiger 32A 4p (3P+PE) 400V (380 - 415V~) 6h IP44, Frequenz: 50/60Hz, Anzeige über: Glimmlampe, Anzeige der drei Phasen: ja, Motordrehrichtungstester: nein, Berührungslose Erkennung der Drehrichtung: ja | 13 | 362.5 | EUR | ST | 2024-07-01 | 1 | 10 | 0.225 | KG | 4024941022170 | 85366990 | DE | 108/1 |  | EC001189 | Drehfeldrichtungsanzeiger | 27200310
2218 |  | Drehfeldanzeiger 32A 4p 7h 500V 50/60Hz IP44 | Drehfeldrichtungsanzeiger 32A 4p 7h 500V 50/60Hz IP44 | Drehfeldrichtungsanzeiger 32A 4p (3P+PE) 500V (480 - 500V~) 7h IP44, Frequenz: 50/60Hz, Anzeige über: Glimmlampe, Anzeige der drei Phasen: ja, Motordrehrichtungstester: nein, Berührungslose Erkennung der Drehrichtung: ja | 13 | 381.4 | EUR | ST | 2024-07-01 | 1 | 10 | 0.23 | KG | 4024941022187 | 85366990 | DE | 108/1 |  | EC001189 | Drehfeldrichtungsanzeiger | 27200310
2219 |  | Drehfeldanzeiger 32A 5p 9h 230V 50/60Hz IP44 | Drehfeldrichtungsanzeiger 32A 5p 9h 230V 50/60Hz IP44 | Drehfeldrichtungsanzeiger 32A 5p (3P+N+PE) 230V (120/208 - 144/250V~) 9h IP44, Frequenz: 50/60Hz, Anzeige über: Glimmlampe, Anzeige der drei Phasen: ja, Motordrehrichtungstester: nein, Berührungslose Erkennung der Drehrichtung: ja | 13 | 381.4 | EUR | ST | 2024-07-01 | 1 | 10 | 0.255 | KG | 4024941022194 | 85366990 | DE | 108/1 | https://catalogue.bals.com/de/extern/2219 | EC001189 | Drehfeldrichtungsanzeiger | 27200310
2220 |  | Drehfeldanzeiger 32A 5p 6h 400V 50/60Hz IP44 | Drehfeldrichtungsanzeiger 32A 5p 6h 400V 50/60Hz IP44 | Drehfeldrichtungsanzeiger 32A 5p (3P+N+PE) 400V (200/346 - 240/415V~) 6h IP44, Frequenz: 50/60Hz, Anzeige über: Glimmlampe, Anzeige der drei Phasen: ja, Motordrehrichtungstester: nein, Berührungslose Erkennung der Drehrichtung: ja | 13 | 362.5 | EUR | ST | 2024-07-01 | 1 | 10 | 0.25 | KG | 4024941022200 | 85366990 | DE | 108/1 | https://catalogue.bals.com/de/extern/2220 | EC001189 | Drehfeldrichtungsanzeiger | 27200310
2221 |  | Drehfeldanzeiger 32A 5p 7h 500V 50/60Hz IP44 | Drehfeldrichtungsanzeiger 32A 5p 7h 500V 50/60Hz IP44 | Drehfeldrichtungsanzeiger 32A 5p (3P+N+PE) 500V (277/480 - 288/500V~) 7h IP44, Frequenz: 50/60Hz, Anzeige über: Glimmlampe, Anzeige der drei Phasen: ja, Motordrehrichtungstester: nein, Berührungslose Erkennung der Drehrichtung: ja | 13 | 381.4 | EUR | ST | 2024-07-01 | 1 | 10 | 0.255 | KG | 4024941022217 | 85366990 | DE | 108/1 | https://catalogue.bals.com/de/extern/2221 | EC001189 | Drehfeldrichtungsanzeiger | 27200310
2222 |  | Drehfeldanzeiger 63A 4p 9h 230V 50/60Hz IP44 | Drehfeldrichtungsanzeiger 63A 4p 9h 230V 50/60Hz IP44 | Drehfeldrichtungsanzeiger 63A 4p (3P+PE) 230V (200 - 250V~) 9h IP44, Frequenz: 50/60Hz, Anzeige über: Glimmlampe, Anzeige der drei Phasen: ja, Motordrehrichtungstester: nein, Berührungslose Erkennung der Drehrichtung: ja | 13 | 537 | EUR | ST | 2024-07-01 | 1 | 2 | 0.505 | KG | 4024941022224 | 85366990 | DE | 108/1 |  | EC001189 | Drehfeldrichtungsanzeiger | 27200310
2223 |  | Drehfeldanzeiger 63A 4p 6h 400V 50/60Hz IP44 | Drehfeldrichtungsanzeiger 63A 4p 6h 400V 50/60Hz IP44 | Drehfeldrichtungsanzeiger 63A 4p (3P+PE) 400V (380 - 415V~) 6h IP44, Frequenz: 50/60Hz, Anzeige über: Glimmlampe, Anzeige der drei Phasen: ja, Motordrehrichtungstester: nein, Berührungslose Erkennung der Drehrichtung: ja | 13 | 508.7 | EUR | ST | 2024-07-01 | 1 | 2 | 0.475 | KG | 4024941022231 | 85366990 | DE | 108/1 |  | EC001189 | Drehfeldrichtungsanzeiger | 27200310
2224 |  | Drehfeldanzeiger 63A 4p 7h 500V 50/60Hz IP44 | Drehfeldrichtungsanzeiger 63A 4p 7h 500V 50/60Hz IP44 | Drehfeldrichtungsanzeiger 63A 4p (3P+PE) 500V (480 - 500V~) 7h IP44, Frequenz: 50/60Hz, Anzeige über: Glimmlampe, Anzeige der drei Phasen: ja, Motordrehrichtungstester: nein, Berührungslose Erkennung der Drehrichtung: ja | 13 | 537 | EUR | ST | 2024-07-01 | 1 | 2 | 0.505 | KG | 4024941022248 | 85366990 | DE | 108/1 |  | EC001189 | Drehfeldrichtungsanzeiger | 27200310
2225 |  | Drehfeldanzeiger 63A 5p 9h 230V 50/60Hz IP44 | Drehfeldrichtungsanzeiger 63A 5p 9h 230V 50/60Hz IP44 | Drehfeldrichtungsanzeiger 63A 5p (3P+N+PE) 230V (120/208 - 144/250V~) 9h IP44, Frequenz: 50/60Hz, Anzeige über: Glimmlampe, Anzeige der drei Phasen: ja, Motordrehrichtungstester: nein, Berührungslose Erkennung der Drehrichtung: ja | 13 | 537 | EUR | ST | 2024-07-01 | 1 | 2 | 0.56 | KG | 4024941022255 | 85366990 | DE | 108/1 | https://catalogue.bals.com/de/extern/2225 | EC001189 | Drehfeldrichtungsanzeiger | 27200310
2226 |  | Drehfeldanzeiger 63A 5p 6h 400V 50/60Hz IP44 | Drehfeldrichtungsanzeiger 63A 5p 6h 400V 50/60Hz IP44 | Drehfeldrichtungsanzeiger 63A 5p (3P+N+PE) 400V (200/346 - 240/415V~) 6h IP44, Frequenz: 50/60Hz, Anzeige über: Glimmlampe, Anzeige der drei Phasen: ja, Motordrehrichtungstester: nein, Berührungslose Erkennung der Drehrichtung: ja | 13 | 508.7 | EUR | ST | 2024-07-01 | 1 | 2 | 0.525 | KG | 4024941022262 | 85366990 | DE | 108/1 | https://catalogue.bals.com/de/extern/2226 | EC001189 | Drehfeldrichtungsanzeiger | 27200310
2227 |  | Drehfeldanzeiger 63A 5p 7h 500V 50/60Hz IP44 | Drehfeldrichtungsanzeiger 63A 5p 7h 500V 50/60Hz IP44 | Drehfeldrichtungsanzeiger 63A 5p (3P+N+PE) 500V (277/480 - 288/500V~) 7h IP44, Frequenz: 50/60Hz, Anzeige über: Glimmlampe, Anzeige der drei Phasen: ja, Motordrehrichtungstester: nein, Berührungslose Erkennung der Drehrichtung: ja | 13 | 537 | EUR | ST | 2024-07-01 | 1 | 2 | 0.56 | KG | 4024941022279 | 85366990 | DE | 108/1 | https://catalogue.bals.com/de/extern/2227 | EC001189 | Drehfeldrichtungsanzeiger | 27200310
2229 |  | Drehfeldanzeiger 16A 5p keine Unverwechselbarkeitsnase 230-600V IP44 | Drehfeldrichtungsanzeiger 16A 5p keine Unverwechselbarkeitsnase 230-600V IP44 | Drehfeldrichtungsanzeiger 16A 5p (3P+N+PE) 230-600V (230 - 600V~) keine Unverwechselbarkeitsnase IP44, Anzeige über: Glimmlampe, Anzeige der drei Phasen: ja, Motordrehrichtungstester: nein, Berührungslose Erkennung der Drehrichtung: ja | 13 | 384.5 | EUR | ST | 2024-07-01 | 1 | 10 | 0.175 | KG | 4024941022293 | 85366990 | DE | 108/3 | https://catalogue.bals.com/de/extern/2229 | EC001189 | Drehfeldrichtungsanzeiger | 27200310
2230 |  | Drehfeldanzeiger 32A 4p keine Unverwechselbarkeitsnase 230-600V IP44 | Drehfeldrichtungsanzeiger 32A 4p keine Unverwechselbarkeitsnase 230-600V IP44 | Drehfeldrichtungsanzeiger 32A 4p (3P+PE) 230-600V (230 - 600V~) keine Unverwechselbarkeitsnase IP44, Anzeige über: Glimmlampe, Anzeige der drei Phasen: ja, Motordrehrichtungstester: nein, Berührungslose Erkennung der Drehrichtung: ja | 13 | 416.6 | EUR | ST | 2024-07-01 | 1 | 10 | 0.23 | KG | 4024941022309 | 85366990 | DE | 108/3 |  | EC001189 | Drehfeldrichtungsanzeiger | 27200310
2231 |  | Drehfeldanzeiger 32A 5p keine Unverwechselbarkeitsnase 230-600V IP44 | Drehfeldrichtungsanzeiger 32A 5p keine Unverwechselbarkeitsnase 230-600V IP44 | Drehfeldrichtungsanzeiger 32A 5p (3P+N+PE) 230-600V (230 - 600V~) keine Unverwechselbarkeitsnase IP44, Anzeige über: Glimmlampe, Anzeige der drei Phasen: ja, Motordrehrichtungstester: nein, Berührungslose Erkennung der Drehrichtung: ja | 13 | 416.6 | EUR | ST | 2024-07-01 | 1 | 10 | 0.25 | KG | 4024941022316 | 85366990 | DE | 108/3 | https://catalogue.bals.com/de/extern/2231 | EC001189 | Drehfeldrichtungsanzeiger | 27200310
2232 |  | Drehfeldanzeiger 63A 4p keine Unverwechselbarkeitsnase 230-600V IP44 | Drehfeldrichtungsanzeiger 63A 4p keine Unverwechselbarkeitsnase 230-600V IP44 | Drehfeldrichtungsanzeiger 63A 4p (3P+PE) 230-600V (230 - 600V~) keine Unverwechselbarkeitsnase IP44, Anzeige über: Glimmlampe, Anzeige der drei Phasen: ja, Motordrehrichtungstester: nein, Berührungslose Erkennung der Drehrichtung: ja | 13 | 582.6 | EUR | ST | 2024-07-01 | 1 | 2 | 0.48 | KG | 4024941022323 | 85366990 | DE | 108/3 |  | EC001189 | Drehfeldrichtungsanzeiger | 27200310
2233 |  | Drehfeldanzeiger 63A 5p keine Unverwechselbarkeitsnase 230-600V IP44 | Drehfeldrichtungsanzeiger 63A 5p keine Unverwechselbarkeitsnase 230-600V IP44 | Drehfeldrichtungsanzeiger 63A 5p (3P+N+PE) 230-600V (230 - 600V~) keine Unverwechselbarkeitsnase IP44, Anzeige über: Glimmlampe, Anzeige der drei Phasen: ja, Motordrehrichtungstester: nein, Berührungslose Erkennung der Drehrichtung: ja | 13 | 582.6 | EUR | ST | 2024-07-01 | 1 | 2 | 0.525 | KG | 4024941022330 | 85366990 | DE | 108/3 | https://catalogue.bals.com/de/extern/2233 | EC001189 | Drehfeldrichtungsanzeiger | 27200310
2234 |  | Drehfeldanzeiger 16A 5p 6h 400V 50/60Hz IP44 | Drehfeldrichtungsanzeiger TRIPOL 16A 5p 6h 400V 50/60Hz IP44 | Drehfeldrichtungsanzeiger TRIPOL 16A 5p (3P+N+PE) 400V (200/346 - 240/415V~) 6h IP44, Frequenz: 50/60Hz, Anzeige über: Glimmlampe, Anzeige der drei Phasen: ja, Motordrehrichtungstester: ja, Berührungslose Erkennung der Drehrichtung: ja, Sonstige technische Eigenschaften: Mit eingebaute Elektronik für: Drehfeld- und Phasenanzeige sowie Anschlussmöglichkeit von Prüfgeräten, Mit integrierter Schutzkontakt- Steckdose 16A 250V AC deutsches System | 13 | 341 | EUR | ST | 2024-07-01 | 1 | 10 | 0.24 | KG | 4024941022347 | 85366990 | DE | 108/2 | https://catalogue.bals.com/de/extern/2234 | EC001189 | Drehfeldrichtungsanzeiger | 27200310
2235 |  | Drehfeldanzeiger 32A 5p 6h 400V 50/60Hz IP44 | Drehfeldrichtungsanzeiger TRIPOL 32A 5p 6h 400V 50/60Hz IP44 | Drehfeldrichtungsanzeiger TRIPOL 32A 5p (3P+N+PE) 400V (200/346 - 240/415V~) 6h IP44, Frequenz: 50/60Hz, Anzeige über: Glimmlampe, Anzeige der drei Phasen: ja, Motordrehrichtungstester: ja, Berührungslose Erkennung der Drehrichtung: ja, Sonstige technische Eigenschaften: Mit eingebaute Elektronik für: Drehfeld- und Phasenanzeige sowie Anschlussmöglichkeit von Prüfgeräten, Mit integrierter Schutzkontakt- Steckdose 16A 250V AC deutsches System | 13 | 423.2 | EUR | ST | 2024-07-01 | 1 | 5 | 0.31 | KG | 4024941022354 | 85366990 | DE | 108/2 | https://catalogue.bals.com/de/extern/2235 | EC001189 | Drehfeldrichtungsanzeiger | 27200310
2236 |  | Drehfeldanzeiger 63A 5p 6h 400V 50/60Hz IP44 | Drehfeldrichtungsanzeiger TRIPOL 63A 5p 6h 400V 50/60Hz IP44 | Drehfeldrichtungsanzeiger TRIPOL 63A 5p (3P+N+PE) 400V (200/346 - 240/415V~) 6h Halgogenfrei: ja, IP44, Frequenz: 50/60Hz, Anzeige über: Glimmlampe, Anzeige der drei Phasen: nein, Motordrehrichtungstester: ja, Berührungslose Erkennung der Drehrichtung: ja, Sonstige technische Eigenschaften: Mit eingebaute Elektronik für: Drehfeld- und Phasenanzeige sowie Anschlussmöglichkeit von Prüfgeräten, Mit integrierter Schutzkontakt- Steckdose 16A 250V AC deutsches System | 13 | 504.9 | EUR | ST | 2024-07-01 | 1 | 2 | 0.61 | KG | 4024941022361 | 85366990 | DE | 108/2 | https://catalogue.bals.com/de/extern/2236 | EC001189 | Drehfeldrichtungsanzeiger | 27200310
2251 |  | Phasenwender TE 16A 5p 400V 6h, IP67 | Phasenwender TE 16A 5p 400V 6h, IP67 | Phasenwender TE 16A 5p (3P+N+PE) 400V (200/346 - 240/415V~) 6h IP67, Frequenz: 50/60Hz, Technische Kennfarbe: rot RAL 3000, Kontaktträger/Kontakte: der Kontaktträger ist aus hochwärmebeständigem Material, die Kontakte sind Messing vernickelt, Maximaler Leiterquerschnitt: 2,5 qmm, Gehäusematerial: Polyamid, Anschlusstechnik: mit Schraubklemme, Kabeleinführung: mit Kabelverschraubung, Gerätefarbe: Gehäusehaube rot RAL 3000, Kragen rot RAL 3000, Bajonettring grau RAL 7035, Kabelverschraubung grau RAL 7035, Gerätehöhe: 154 mm, Gerätebreite: 87 mm, Gerätetiefe: 87 mm, Sonstige technische Eigenschaften: Für Kabel mit einem min. Durchmesser von 10mm bis max. Durchmesser 21mm, Mit MULTI-GRIP TE Kabelverschraubung, integrierter Zugentlastung, zusätzlichen Wasserablauföffnungen und Arretierungsschraube | 13 | 164.7 | EUR | ST | 2024-07-01 | 1 | 10 | 0.228 | KG | 4024941022514 | 85366990 | DE | 106/3 | https://catalogue.bals.com/de/extern/2251 | EC000140 | CEE-Stecker (IEC 60309) | 27440509
2252 |  | Phasenwender TE 32A 5p 400V 6h, IP67 | Phasenwender TE 32A 5p 400V 6h, IP67 | Phasenwender TE 32A 5p (3P+N+PE) 400V (200/346 - 240/415V~) 6h IP67, Frequenz: 50/60Hz, Technische Kennfarbe: rot RAL 3000, Kontaktträger/Kontakte: der Kontaktträger ist aus hochwärmebeständigem Material, die Kontakte sind Messing vernickelt, Maximaler Leiterquerschnitt: 6,0 qmm, Gehäusematerial: Polyamid, Anschlusstechnik: mit Schraubklemme, Kabeleinführung: mit Kabelverschraubung, Gerätefarbe: Gehäusehaube rot RAL 3000, Kragen rot RAL 3000, Bajonettring grau RAL 7035, Kabelverschraubung grau RAL 7035, Gerätehöhe: 182 mm, Gerätebreite: 102 mm, Gerätetiefe: 102 mm, Sonstige technische Eigenschaften: Für Kabel mit einem min. Durchmesser von 13mm bis max. Durchmesser 27mm, Mit MULTI-GRIP TE Kabelverschraubung, integrierter Zugentlastung, zusätzlichen Wasserablauföffnungen und Arretierungsschraube | 13 | 203.1 | EUR | ST | 2024-07-01 | 1 | 10 | 0.358 | KG | 4024941022521 | 85366990 | DE | 106/3 | https://catalogue.bals.com/de/extern/2252 | EC000140 | CEE-Stecker (IEC 60309) | 27440509
2266 |  | Phasenwender TE 16A 5p 230V 9h, IP67 | Phasenwender TE 16A 5p 230V 9h, IP67 | Phasenwender TE 16A 5p (3P+N+PE) 230V (120/208 - 144/250V~) 9h IP67, Frequenz: 50/60Hz, Technische Kennfarbe: blau RAL 5015, Kontaktträger/Kontakte: der Kontaktträger ist aus hochwärmebeständigem Material, die Kontakte sind Messing vernickelt, Maximaler Leiterquerschnitt: 2,5 qmm, Gehäusematerial: Polyamid, Anschlusstechnik: mit Schraubklemme, Kabeleinführung: mit Kabelverschraubung, Gerätefarbe: Kragen blau RAL 5015, Bajonettring grau RAL 7035, Kabelverschraubung grau RAL 7035, Gehäusehaube blau RAL 5015, Gerätehöhe: 154 mm, Gerätebreite: 87 mm, Gerätetiefe: 87 mm, Sonstige technische Eigenschaften: Für Kabel mit einem min. Durchmesser von 10mm bis max. Durchmesser 21mm, Mit MULTI-GRIP TE Kabelverschraubung, integrierter Zugentlastung, zusätzlichen Wasserablauföffnungen und Arretierungsschraube | 13 | 184.2 | EUR | ST | 2024-07-01 | 1 | 10 | 0.25 | KG | 4024941022668 | 85366990 | DE | 106/3 | https://catalogue.bals.com/de/extern/2266 | EC000140 | CEE-Stecker (IEC 60309) | 27440509
2267 |  | Phasenwender TE 32A 5p 230V 9h, IP67 | Phasenwender TE 32A 5p 230V 9h, IP67 | Phasenwender TE 32A 5p (3P+N+PE) 230V (120/208 - 144/250V~) 9h IP67, Frequenz: 50/60Hz, Technische Kennfarbe: blau RAL 5015, Kontaktträger/Kontakte: der Kontaktträger ist aus hochwärmebeständigem Material, die Kontakte sind Messing vernickelt, Maximaler Leiterquerschnitt: 6,0 qmm, Gehäusematerial: Polyamid, Anschlusstechnik: mit Schraubklemme, Kabeleinführung: mit Kabelverschraubung, Gerätefarbe: Kragen blau RAL 5015, Bajonettring grau RAL 7035, Kabelverschraubung grau RAL 7035, Gehäusehaube blau RAL 5015, Gerätehöhe: 182 mm, Gerätebreite: 102 mm, Gerätetiefe: 102 mm, Sonstige technische Eigenschaften: Für Kabel mit einem min. Durchmesser von 13mm bis max. Durchmesser 27mm, Mit MULTI-GRIP TE Kabelverschraubung, integrierter Zugentlastung, zusätzlichen Wasserablauföffnungen und Arretierungsschraube | 13 | 225.8 | EUR | ST | 2024-07-01 | 1 | 10 | 0.358 | KG | 4024941022675 | 85366990 | DE | 106/3 | https://catalogue.bals.com/de/extern/2267 | EC000140 | CEE-Stecker (IEC 60309) | 27440509
2271 |  | Phasenwender TE 16A 5p 400V 6h, IP44 | Phasenwender TE 16A 5p 400V 6h, IP44 | Phasenwender TE 16A 5p (3P+N+PE) 400V (200/346 - 240/415V~) 6h IP44, Frequenz: 50/60Hz, Technische Kennfarbe: rot RAL 3000, Kontaktträger/Kontakte: der Kontaktträger ist aus hochwärmebeständigem Material, die Kontakte sind Messing vernickelt, Maximaler Leiterquerschnitt: 2,5 qmm, Gehäusematerial: Polyamid, Anschlusstechnik: mit Schraubklemme, Kabeleinführung: mit Kabelverschraubung, Gerätefarbe: Gehäusehaube rot RAL 3000, Kragen rot RAL 3000, Kabelverschraubung grau RAL 7035, Gerätehöhe: 154 mm, Gerätebreite: 65 mm, Gerätetiefe: 74 mm, Sonstige technische Eigenschaften: Für Kabel mit einem min. Durchmesser von 10mm bis max. Durchmesser 21mm, Mit MULTI-GRIP TE Kabelverschraubung, integrierter Zugentlastung, zusätzlichen Wasserablauföffnungen und Arretierungsschraube | 13 | 122.8 | EUR | ST | 2024-07-01 | 1 | 10 | 0.194 | KG | 4024941022712 | 85366990 | DE | 106/2 | https://catalogue.bals.com/de/extern/2271 | EC000140 | CEE-Stecker (IEC 60309) | 27440509
2286 |  | Phasenwender TE 16A 5p 230V 9h, IP44 | Phasenwender TE 16A 5p 230V 9h, IP44 | Phasenwender TE 16A 5p (3P+N+PE) 230V (120/208 - 144/250V~) 9h IP44, Frequenz: 50/60Hz, Technische Kennfarbe: blau RAL 5015, Kontaktträger/Kontakte: der Kontaktträger ist aus hochwärmebeständigem Material, die Kontakte sind Messing vernickelt, Maximaler Leiterquerschnitt: 2,5 qmm, Gehäusematerial: Polyamid, Anschlusstechnik: mit Schraubklemme, Kabeleinführung: mit Kabelverschraubung, Gerätefarbe: Kragen blau RAL 5015, Kabelverschraubung grau RAL 7035, Gehäusehaube blau RAL 5015, Gerätehöhe: 154 mm, Gerätebreite: 65 mm, Gerätetiefe: 74 mm, Sonstige technische Eigenschaften: Für Kabel mit einem min. Durchmesser von 10mm bis max. Durchmesser 21mm, Mit MULTI-GRIP TE Kabelverschraubung, integrierter Zugentlastung, zusätzlichen Wasserablauföffnungen und Arretierungsschraube | 13 | 138.6 | EUR | ST | 2024-07-01 | 1 | 10 |  | KG | 4024941022866 | 85366990 | DE | 106/2 | https://catalogue.bals.com/de/extern/2286 | EC000140 | CEE-Stecker (IEC 60309) | 27440509
2287 |  | Phasenwender TE 32A 5p 230V 9h, IP44 | Phasenwender TE 32A 5p 230V 9h, IP44 | Phasenwender TE 32A 5p (3P+N+PE) 230V (120/208 - 144/250V~) 9h IP44, Frequenz: 50/60Hz, Technische Kennfarbe: blau RAL 5015, Kontaktträger/Kontakte: der Kontaktträger ist aus hochwärmebeständigem Material, die Kontakte sind Messing vernickelt, Maximaler Leiterquerschnitt: 6,0 qmm, Gehäusematerial: Polyamid, Anschlusstechnik: mit Schraubklemme, Kabeleinführung: mit Kabelverschraubung, Gerätefarbe: Kragen blau RAL 5015, Kabelverschraubung grau RAL 7035, Gehäusehaube blau RAL 5015, Gerätehöhe: 181 mm, Gerätebreite: 72 mm, Gerätetiefe: 87 mm, Sonstige technische Eigenschaften: Für Kabel mit einem min. Durchmesser von 13mm bis max. Durchmesser 27mm, Mit MULTI-GRIP TE Kabelverschraubung, integrierter Zugentlastung, zusätzlichen Wasserablauföffnungen und Arretierungsschraube | 13 | 155.3 | EUR | ST | 2024-07-01 | 1 | 10 | 0.303 | KG | 4024941022873 | 85366990 | DE | 106/2 | https://catalogue.bals.com/de/extern/2287 | EC000140 | CEE-Stecker (IEC 60309) | 27440509
2288 |  | Phasenwender TE 32A 5p 400V 6h, IP44 | Phasenwender TE 32A 5p 400V 6h, IP44 | Phasenwender TE 32A 5p (3P+N+PE) 400V (200/346 - 240/415V~) 6h IP44, Frequenz: 50/60Hz, Technische Kennfarbe: rot RAL 3000, Kontaktträger/Kontakte: der Kontaktträger ist aus hochwärmebeständigem Material, die Kontakte sind Messing vernickelt, Maximaler Leiterquerschnitt: 6,0 qmm, Gehäusematerial: Polyamid, Anschlusstechnik: mit Schraubklemme, Kabeleinführung: mit Kabelverschraubung, Gerätefarbe: Gehäusehaube rot RAL 3000, Kragen rot RAL 3000, Kabelverschraubung grau RAL 7035, Gerätehöhe: 181 mm, Gerätebreite: 72 mm, Gerätetiefe: 87 mm, Sonstige technische Eigenschaften: Für Kabel mit einem min. Durchmesser von 13mm bis max. Durchmesser 27mm, Mit MULTI-GRIP TE Kabelverschraubung, integrierter Zugentlastung, zusätzlichen Wasserablauföffnungen und Arretierungsschraube | 13 | 147.7 | EUR | ST | 2024-07-01 | 1 | 10 | 0.299 | KG | 4024941022880 | 85366990 | DE | 106/2 | https://catalogue.bals.com/de/extern/2288 | EC000140 | CEE-Stecker (IEC 60309) | 27440509
2298 |  | Drehfeldanzeiger 32A 4p 3h 380 und 440V 50/60Hz IP44 | Drehfeldrichtungsanzeiger 32A 4p 3h 380 und 440V 50/60Hz IP44 | Drehfeldrichtungsanzeiger 32A 4p (3P+PE) 380 und 440V (380V~(50Hz) 440V~(60Hz) Nur für Kühlcontainer) 3h IP44, Frequenz: 50/60Hz, Anzeige über: Glimmlampe, Anzeige der drei Phasen: ja, Motordrehrichtungstester: ja, Berührungslose Erkennung der Drehrichtung: ja | 13 | 381.4 | EUR | ST | 2024-07-01 | 1 | 1 | 0.225 | KG | 4024941022989 | 85366990 | DE | 245/1 | https://catalogue.bals.com/de/extern/2298 | EC001189 | Drehfeldrichtungsanzeiger | 27200310
2400 |  | Wandstecker 16A 3p 230V 6h, IP44 | Wandgerätestecker 16A 3p 230V 6h, IP44 | Wandgerätestecker 16A 3p (2P+PE) 230V (200 - 250V~) 6h IP44, Frequenz: 50/60Hz, Technische Kennfarbe: blau RAL 5015, Gehäusegröße: 60x56,5 mm (HxB), Kontaktträger/Kontakte: der Kontaktträger ist aus Polyamid, die Kontakte sind Messing blank, Maximaler Leiterquerschnitt: 2,5 qmm, Gehäusematerial: Polyamid, Anschlusstechnik: mit Schraubklemme, Kabeleinführung: 1xM20 oben, Gerätefarbe: Gehäuseunterteil blau RAL 5015, Gehäuseoberteil blau RAL 5015, Kragen blau RAL 5015, Verschlusshaube blau RAL 5015, Gerätehöhe: 118 mm, Gerätebreite: 57 mm, Gerätetiefe: 63 mm, Sonstige technische Eigenschaften: Die Leitungseinführung ist einmal oben offen und einmal rückwärtig verschlossen, Mit Verschlußhaube | 12 | 90.7 | EUR | ST | 2024-07-01 | 1 | 10 | 0.118 | KG | 4024941024006 | 85366990 | DE | 93/2 + 264/2 | https://catalogue.bals.com/de/extern/2400 | EC001319 | CEE-Gerätestecker (IEC 60309) | 27440505
2402 |  | Wandstecker 32A 5p 400V 6h, IP67 | Wandgerätestecker 32A 5p 400V 6h, IP67 | Wandgerätestecker 32A 5p (3P+N+PE) 400V (200/346 - 240/415V~) 6h IP67, Frequenz: 50/60Hz, Technische Kennfarbe: rot RAL 3000, Gehäusegröße: 75x90 mm (HxB), Kontaktträger/Kontakte: die Kontakte sind Messing vernickelt, der Kontaktträger ist aus Polyamid, Maximaler Leiterquerschnitt: 6,0 qmm, Gehäusematerial: Polyamid, Anschlusstechnik: mit Schraubklemme, Kabeleinführung: 1xM25 oben, Gerätefarbe: Gehäuseunterteil grau RAL 7035, Gehäuseoberteil grau RAL 7035, Kragen rot RAL 3000, Bajonettring grau RAL 7035, Gerätehöhe: 139 mm, Gerätebreite: 100 mm, Gerätetiefe: 125 mm, Sonstige technische Eigenschaften: Die Leitungseinführung ist einmal oben offen und einmal rückwärtig verschlossen | 12 | 160.8 | EUR | ST | 2024-07-01 | 1 | 10 | 0.337 | KG | 4024941024020 | 85366990 | DE | 95/1 | https://catalogue.bals.com/de/extern/2402 | EC001319 | CEE-Gerätestecker (IEC 60309) | 27440505
2415 |  | Wandstecker 16A 5p 400V 6h, IP44 | Wandgerätestecker 16A 5p 400V 6h, IP44 | Wandgerätestecker 16A 5p (3P+N+PE) 400V (200/346 - 240/415V~) 6h IP44, Frequenz: 50/60Hz, Technische Kennfarbe: rot RAL 3000, Gehäusegröße: 100x75 mm (HxB), Kontaktträger/Kontakte: der Kontaktträger ist aus Polyamid, die Kontakte sind Messing blank, Maximaler Leiterquerschnitt: 2,5 qmm, Gehäusematerial: Polyamid, Anschlusstechnik: mit Schraubklemme, Kabeleinführung: 1xM20 oben, Gerätefarbe: Gehäuseoberteil rot RAL 3000, Gehäuseunterteil grau RAL 7035, Gerätehöhe: 135 mm, Gerätebreite: 75 mm, Gerätetiefe: 110 mm, Sonstige technische Eigenschaften: Die Leitungseinführung ist einmal oben offen, einmal unten und einmal rückwärtig verschlossen | 12 | 112.1 | EUR | ST | 2024-07-01 | 1 | 10 | 0.249 | KG | 4024941024150 | 85366990 | DE | 91/3 | https://catalogue.bals.com/de/extern/2415 | EC001319 | CEE-Gerätestecker (IEC 60309) | 27440505
2448 |  | Wandstecker 16A 3p 110V 4h, IP44 | Wandgerätestecker 16A 3p 110V 4h, IP44 | Wandgerätestecker 16A 3p (2P+PE) 110V (100 - 130V~) 4h IP44, Frequenz: 50/60Hz, Technische Kennfarbe: gelb RAL 1012, Gehäusegröße: 60x56,5 mm (HxB), Kontaktträger/Kontakte: der Kontaktträger ist aus Polyamid, die Kontakte sind Messing blank, Maximaler Leiterquerschnitt: 2,5 qmm, Gehäusematerial: Polyamid, Anschlusstechnik: mit Schraubklemme, Kabeleinführung: 1xM20 oben, Gerätefarbe: Kragen gelb RAL 1012, Gehäuseunterteil grau RAL 7035, Gehäuseoberteil grau RAL 7035, Gerätehöhe: 93 mm, Gerätebreite: 57 mm, Gerätetiefe: 63 mm, Sonstige technische Eigenschaften: Die Leitungseinführung ist einmal oben offen und einmal rückwärtig verschlossen | 12 | 98.7 | EUR | ST | 2024-07-01 | 1 | 10 | 0.11 | KG | 4024941024488 | 85366990 | DE | 91/1 |  | EC001319 | CEE-Gerätestecker (IEC 60309) | 27440505
2461 |  | Wandstecker 16A 3p 230V 6h, IP44 | Wandgerätestecker 16A 3p 230V 6h, IP44 | Wandgerätestecker 16A 3p (2P+PE) 230V (200 - 250V~) 6h IP44, Frequenz: 50/60Hz, Technische Kennfarbe: blau RAL 5015, Gehäusegröße: 87x64 mm (HxB), Kontaktträger/Kontakte: der Kontaktträger ist aus Polyamid, die Kontakte sind Messing blank, Maximaler Leiterquerschnitt: 2,5 qmm, Gehäusematerial: Polyamid, Anschlusstechnik: mit Schraubklemme, Kabeleinführung: 1xM20 oben, Gerätefarbe: Klappdeckel grau RAL 7035, Kragen blau RAL 5015, Gehäuseunterteil grau RAL 7035, Gehäuseoberteil grau RAL 7035, Gerätehöhe: 135 mm, Gerätebreite: 64 mm, Gerätetiefe: 112 mm, Sonstige technische Eigenschaften: Die Leitungseinführung ist einmal oben offen, einmal unten und einmal rückwärtig verschlossen, Der Klappdeckel ist selbstschließend | 12 | 151.2 | EUR | ST | 2024-07-01 | 1 | 10 | 0.205 | KG | 4024941024617 | 85366990 | DE | 93/3 | https://catalogue.bals.com/de/extern/2461 | EC001319 | CEE-Gerätestecker (IEC 60309) | 27440505
2465 |  | Wandstecker 16A 4p 400V 6h, IP44 | Wandgerätestecker 16A 4p 400V 6h, IP44 | Wandgerätestecker 16A 4p (3P+PE) 400V (380 - 415V~) 6h IP44, Frequenz: 50/60Hz, Technische Kennfarbe: rot RAL 3000, Gehäusegröße: 100x75 mm (HxB), Kontaktträger/Kontakte: der Kontaktträger ist aus Polyamid, die Kontakte sind Messing blank, Maximaler Leiterquerschnitt: 2,5 qmm, Gehäusematerial: Polyamid, Anschlusstechnik: mit Schraubklemme, Kabeleinführung: 1xM20 oben, Gerätefarbe: Klappdeckel grau RAL 7035, Kragen rot RAL 3000, Gehäuseunterteil grau RAL 7035, Gehäuseoberteil grau RAL 7035, Gerätehöhe: 150 mm, Gerätebreite: 75 mm, Gerätetiefe: 119 mm, Sonstige technische Eigenschaften: Die Leitungseinführung ist einmal oben offen, einmal unten und einmal rückwärtig verschlossen, Der Klappdeckel ist selbstschließend | 12 | 156.5 | EUR | ST | 2024-07-01 | 1 | 10 | 0.255 | KG | 4024941024655 | 85366990 | DE | 93/3 | https://catalogue.bals.com/de/extern/2465 | EC001319 | CEE-Gerätestecker (IEC 60309) | 27440505
2470 |  | Wandstecker 16A 5p 230V 9h, IP44 | Wandgerätestecker 16A 5p 230V 9h, IP44 | Wandgerätestecker 16A 5p (3P+N+PE) 230V (120/208 - 144/250V~) 9h IP44, Frequenz: 50/60Hz, Technische Kennfarbe: blau RAL 5015, Gehäusegröße: 84x84 mm, Kontaktträger/Kontakte: der Kontaktträger ist aus Polyamid, die Kontakte sind Messing blank, Maximaler Leiterquerschnitt: 2,5 qmm, Gehäusematerial: Polyamid, Anschlusstechnik: mit Schraubklemme, Kabeleinführung: 1xM20 oben, Gerätefarbe: Klappdeckel grau RAL 7035, Kragen blau RAL 5015, Gehäuseunterteil grau RAL 7035, Gehäuseoberteil grau RAL 7035, Gerätehöhe: 138 mm, Gerätebreite: 84 mm, Gerätetiefe: 105 mm, Sonstige technische Eigenschaften: Die Leitungseinführung ist einmal oben offen und einmal rückwärtig verschlossen, Der Klappdeckel ist selbstschließend | 12 | 188.2 | EUR | ST | 2024-07-01 | 1 | 10 | 0.271 | KG | 4024941024709 | 85366990 | DE | 94/1 | https://catalogue.bals.com/de/extern/2470 | EC001319 | CEE-Gerätestecker (IEC 60309) | 27440505
2471 |  | Wandstecker 16A 5p 400V 6h, IP44 | Wandgerätestecker 16A 5p 400V 6h, IP44 | Wandgerätestecker 16A 5p (3P+N+PE) 400V (200/346 - 240/415V~) 6h IP44, Frequenz: 50/60Hz, Technische Kennfarbe: rot RAL 3000, Gehäusegröße: 84x84 mm, Kontaktträger/Kontakte: die Kontakte sind Messing blank, der Kontaktträger ist aus Polyamid, Maximaler Leiterquerschnitt: 2,5 qmm, Gehäusematerial: Polyamid, Anschlusstechnik: mit Schraubklemme, Kabeleinführung: 1xM20 oben, Gerätefarbe: Gehäuseunterteil grau RAL 7035, Gehäuseoberteil grau RAL 7035, Kragen rot RAL 3000, Klappdeckel grau RAL 7035, Gerätehöhe: 138 mm, Gerätebreite: 84 mm, Gerätetiefe: 105 mm, Sonstige technische Eigenschaften: Die Leitungseinführung ist einmal oben offen und einmal rückwärtig verschlossen, Der Klappdeckel ist selbstschließend | 12 | 166.6 | EUR | ST | 2024-07-01 | 1 | 10 | 0.269 | KG | 4024941024716 | 85366990 | DE | 94/1 | https://catalogue.bals.com/de/extern/2471 | EC001319 | CEE-Gerätestecker (IEC 60309) | 27440505
2472 |  | Wandstecker 16A 3p 110V 4h, IP67 | Wandgerätestecker 16A 3p 110V 4h, IP67 | Wandgerätestecker 16A 3p (2P+PE) 110V (100 - 130V~) 4h IP67, Frequenz: 50/60Hz, Technische Kennfarbe: gelb RAL 1012, Gehäusegröße: 87x64 mm (HxB), Kontaktträger/Kontakte: der Kontaktträger ist aus Polyamid, die Kontakte sind Messing vernickelt, Maximaler Leiterquerschnitt: 2,5 qmm, Gehäusematerial: Polyamid, Anschlusstechnik: mit Schraubklemme, Kabeleinführung: 1xM20 oben, Gerätefarbe: Kragen gelb RAL 1012, Bajonettring grau RAL 7035, Gehäuseunterteil grau RAL 7035, Gehäuseoberteil grau RAL 7035, Gerätehöhe: 128 mm, Gerätebreite: 70 mm, Gerätetiefe: 111 mm, Sonstige technische Eigenschaften: Die Leitungseinführung ist einmal oben offen, einmal unten und einmal rückwärtig verschlossen | 12 | 135.8 | EUR | ST | 2024-07-01 | 1 | 10 | 0.205 | KG | 4024941024723 | 85366990 | DE | 95/1 |  | EC001319 | CEE-Gerätestecker (IEC 60309) | 27440505
2473 |  | Wandstecker 16A 3p 230V 6h, IP67 | Wandgerätestecker 16A 3p 230V 6h, IP67 | Wandgerätestecker 16A 3p (2P+PE) 230V (200 - 250V~) 6h IP67, Frequenz: 50/60Hz, Technische Kennfarbe: blau RAL 5015, Gehäusegröße: 87x64 mm (HxB), Kontaktträger/Kontakte: der Kontaktträger ist aus Polyamid, die Kontakte sind Messing vernickelt, Maximaler Leiterquerschnitt: 2,5 qmm, Gehäusematerial: Polyamid, Anschlusstechnik: mit Schraubklemme, Kabeleinführung: 1xM20 oben, Gerätefarbe: Kragen blau RAL 5015, Bajonettring grau RAL 7035, Gehäuseunterteil grau RAL 7035, Gehäuseoberteil grau RAL 7035, Gerätehöhe: 128 mm, Gerätebreite: 70 mm, Gerätetiefe: 111 mm, Sonstige technische Eigenschaften: Die Leitungseinführung ist einmal oben offen, einmal unten und einmal rückwärtig verschlossen | 12 | 113.1 | EUR | ST | 2024-07-01 | 1 | 10 | 0.203 | KG | 4024941024730 | 85366990 | DE | 95/1 | https://catalogue.bals.com/de/extern/2473 | EC001319 | CEE-Gerätestecker (IEC 60309) | 27440505
2474 |  | Wandstecker 16A 3p 400V 9h, IP67 | Wandgerätestecker 16A 3p 400V 9h, IP67 | Wandgerätestecker 16A 3p (2P+PE) 400V (380 - 415V~) 9h IP67, Frequenz: 50/60Hz, Technische Kennfarbe: rot RAL 3000, Gehäusegröße: 87x64 mm (HxB), Kontaktträger/Kontakte: der Kontaktträger ist aus Polyamid, die Kontakte sind Messing vernickelt, Maximaler Leiterquerschnitt: 2,5 qmm, Gehäusematerial: Polyamid, Anschlusstechnik: mit Schraubklemme, Kabeleinführung: 1xM20 oben, Gerätefarbe: Kragen rot RAL 3000, Bajonettring grau RAL 7035, Gehäuseunterteil grau RAL 7035, Gehäuseoberteil grau RAL 7035, Gerätehöhe: 128 mm, Gerätebreite: 70 mm, Gerätetiefe: 111 mm, Sonstige technische Eigenschaften: Die Leitungseinführung ist einmal oben offen, einmal unten und einmal rückwärtig verschlossen | 12 | 135.8 | EUR | ST | 2024-07-01 | 1 | 10 | 0.205 | KG | 4024941024747 | 85366990 | DE | 95/1 |  | EC001319 | CEE-Gerätestecker (IEC 60309) | 27440505
2476 |  | Wandstecker 16A 4p 230V 9h, IP67 | Wandgerätestecker 16A 4p 230V 9h, IP67 | Wandgerätestecker 16A 4p (3P+PE) 230V (200 - 250V~) 9h IP67, Frequenz: 50/60Hz, Technische Kennfarbe: blau RAL 5015, Gehäusegröße: 100x75 mm (HxB), Kontaktträger/Kontakte: der Kontaktträger ist aus Polyamid, die Kontakte sind Messing vernickelt, Maximaler Leiterquerschnitt: 2,5 qmm, Gehäusematerial: Polyamid, Anschlusstechnik: mit Schraubklemme, Kabeleinführung: 1xM20 oben, Gerätefarbe: Kragen blau RAL 5015, Bajonettring grau RAL 7035, Gehäuseunterteil grau RAL 7035, Gehäuseoberteil grau RAL 7035, Gerätehöhe: 145 mm, Gerätebreite: 79 mm, Gerätetiefe: 120 mm, Sonstige technische Eigenschaften: Die Leitungseinführung ist einmal oben offen, einmal unten und einmal rückwärtig verschlossen | 12 | 139.2 | EUR | ST | 2024-07-01 | 1 | 10 | 0.246 | KG | 4024941024761 | 85366990 | DE | 95/1 |  | EC001319 | CEE-Gerätestecker (IEC 60309) | 27440505
2477 |  | Wandstecker 16A 4p 400V 6h, IP67 | Wandgerätestecker 16A 4p 400V 6h, IP67 | Wandgerätestecker 16A 4p (3P+PE) 400V (380 - 415V~) 6h IP67, Frequenz: 50/60Hz, Technische Kennfarbe: rot RAL 3000, Gehäusegröße: 100x75 mm (HxB), Kontaktträger/Kontakte: der Kontaktträger ist aus Polyamid, die Kontakte sind Messing vernickelt, Maximaler Leiterquerschnitt: 2,5 qmm, Gehäusematerial: Polyamid, Anschlusstechnik: mit Schraubklemme, Kabeleinführung: 1xM20 oben, Gerätefarbe: Kragen rot RAL 3000, Bajonettring grau RAL 7035, Gehäuseunterteil grau RAL 7035, Gehäuseoberteil grau RAL 7035, Gerätehöhe: 145 mm, Gerätebreite: 79 mm, Gerätetiefe: 120 mm, Sonstige technische Eigenschaften: Die Leitungseinführung ist einmal oben offen, einmal unten und einmal rückwärtig verschlossen | 12 | 119 | EUR | ST | 2024-07-01 | 1 | 10 | 0.245 | KG | 4024941024778 | 85366990 | DE | 95/1 | https://catalogue.bals.com/de/extern/2477 | EC001319 | CEE-Gerätestecker (IEC 60309) | 27440505
2483 |  | Wandstecker 16A 5p 400V 6h, IP67 | Wandgerätestecker 16A 5p 400V 6h, IP67 | Wandgerätestecker 16A 5p (3P+N+PE) 400V (200/346 - 240/415V~) 6h IP67, Frequenz: 50/60Hz, Technische Kennfarbe: rot RAL 3000, Gehäusegröße: 84x84 mm, Kontaktträger/Kontakte: die Kontakte sind Messing vernickelt, der Kontaktträger ist aus Polyamid, Maximaler Leiterquerschnitt: 2,5 qmm, Gehäusematerial: Polyamid, Anschlusstechnik: mit Schraubklemme, Kabeleinführung: 1xM20 oben, Gerätefarbe: Gehäuseunterteil grau RAL 7035, Gehäuseoberteil grau RAL 7035, Kragen rot RAL 3000, Bajonettring grau RAL 7035, Gerätehöhe: 129 mm, Gerätebreite: 86 mm, Gerätetiefe: 111 mm, Sonstige technische Eigenschaften: Die Leitungseinführung ist einmal oben offen und einmal rückwärtig verschlossen | 12 | 123.1 | EUR | ST | 2024-07-01 | 1 | 10 | 0.261 | KG | 4024941024839 | 85366990 | DE | 95/1 | https://catalogue.bals.com/de/extern/2483 | EC001319 | CEE-Gerätestecker (IEC 60309) | 27440505
2484 |  | Wandstecker 16A 3p 110V 4h, IP67 | Wandgerätestecker 16A 3p 110V 4h, IP67 | Wandgerätestecker 16A 3p (2P+PE) 110V (100 - 130V~) 4h IP67, Frequenz: 50/60Hz, Technische Kennfarbe: gelb RAL 1012, Gehäusegröße: 87x64 mm (HxB), Kontaktträger/Kontakte: der Kontaktträger ist aus Polyamid, die Kontakte sind Messing vernickelt, Maximaler Leiterquerschnitt: 2,5 qmm, Gehäusematerial: Polyamid, Anschlusstechnik: mit Schraubklemme, Kabeleinführung: 1xM20 oben, Gerätefarbe: Kragen gelb RAL 1012, Verschlusshaube grau RAL 7035, Bajonettring grau RAL 7035, Gehäuseunterteil grau RAL 7035, Gehäuseoberteil grau RAL 7035, Gerätehöhe: 138 mm, Gerätebreite: 70 mm, Gerätetiefe: 112 mm, Sonstige technische Eigenschaften: Die Leitungseinführung ist einmal oben offen, einmal unten und einmal rückwärtig verschlossen, Mit Verschlußhaube | 12 | 206.4 | EUR | ST | 2024-07-01 | 1 | 10 | 0.242 | KG | 4024941024846 | 85366990 | DE | 95/2 | https://catalogue.bals.com/de/extern/2484 | EC001319 | CEE-Gerätestecker (IEC 60309) | 27440505
2485 |  | Wandstecker 16A 3p 230V 6h, IP67 | Wandgerätestecker 16A 3p 230V 6h, IP67 | Wandgerätestecker 16A 3p (2P+PE) 230V (200 - 250V~) 6h IP67, Frequenz: 50/60Hz, Technische Kennfarbe: blau RAL 5015, Gehäusegröße: 87x64 mm (HxB), Kontaktträger/Kontakte: der Kontaktträger ist aus Polyamid, die Kontakte sind Messing vernickelt, Maximaler Leiterquerschnitt: 2,5 qmm, Gehäusematerial: Polyamid, Anschlusstechnik: mit Schraubklemme, Kabeleinführung: 1xM20 oben, Gerätefarbe: Verschlusshaube grau RAL 7035, Kragen blau RAL 5015, Bajonettring grau RAL 7035, Gehäuseunterteil grau RAL 7035, Gehäuseoberteil grau RAL 7035, Gerätehöhe: 138 mm, Gerätebreite: 70 mm, Gerätetiefe: 112 mm, Sonstige technische Eigenschaften: Die Leitungseinführung ist einmal oben offen, einmal unten und einmal rückwärtig verschlossen, Mit Verschlußhaube | 12 | 180.2 | EUR | ST | 2024-07-01 | 1 | 10 | 0.241 | KG | 4024941024853 | 85366990 | DE | 95/2 | https://catalogue.bals.com/de/extern/2485 | EC001319 | CEE-Gerätestecker (IEC 60309) | 27440505
2486 |  | Wandstecker 16A 3p 400V 9h, IP67 | Wandgerätestecker 16A 3p 400V 9h, IP67 | Wandgerätestecker 16A 3p (2P+PE) 400V (380 - 415V~) 9h IP67, Frequenz: 50/60Hz, Technische Kennfarbe: rot RAL 3000, Gehäusegröße: 87x64 mm (HxB), Kontaktträger/Kontakte: der Kontaktträger ist aus Polyamid, die Kontakte sind Messing vernickelt, Maximaler Leiterquerschnitt: 2,5 qmm, Gehäusematerial: Polyamid, Anschlusstechnik: mit Schraubklemme, Kabeleinführung: 1xM20 oben, Gerätefarbe: Verschlusshaube grau RAL 7035, Kragen rot RAL 3000, Bajonettring grau RAL 7035, Gehäuseunterteil grau RAL 7035, Gehäuseoberteil grau RAL 7035, Gerätehöhe: 138 mm, Gerätebreite: 70 mm, Gerätetiefe: 112 mm, Sonstige technische Eigenschaften: Die Leitungseinführung ist einmal oben offen, einmal unten und einmal rückwärtig verschlossen, Mit Verschlußhaube | 12 | 202.3 | EUR | ST | 2024-07-01 | 1 | 10 | 0.26 | KG | 4024941024860 | 85366990 | DE | 95/2 | https://catalogue.bals.com/de/extern/2486 | EC001319 | CEE-Gerätestecker (IEC 60309) | 27440505
2487 |  | Wandstecker 16A 4p 110V 4h, IP67 | Wandgerätestecker 16A 4p 110V 4h, IP67 | Wandgerätestecker 16A 4p (3P+PE) 110V (100 - 130V~) 4h IP67, Frequenz: 50/60Hz, Technische Kennfarbe: gelb RAL 1012, Gehäusegröße: 100x75 mm (HxB), Kontaktträger/Kontakte: der Kontaktträger ist aus Polyamid, die Kontakte sind Messing vernickelt, Maximaler Leiterquerschnitt: 2,5 qmm, Gehäusematerial: Polyamid, Anschlusstechnik: mit Schraubklemme, Kabeleinführung: 1xM20 oben, Gerätefarbe: Kragen gelb RAL 1012, Verschlusshaube grau RAL 7035, Bajonettring grau RAL 7035, Gehäuseunterteil grau RAL 7035, Gehäuseoberteil grau RAL 7035, Gerätehöhe: 151 mm, Gerätebreite: 79 mm, Gerätetiefe: 120 mm, Sonstige technische Eigenschaften: Die Leitungseinführung ist einmal oben offen, einmal unten und einmal rückwärtig verschlossen, Mit Verschlußhaube | 12 | 206.9 | EUR | ST | 2024-07-01 | 1 | 10 | 0.288 | KG | 4024941024877 | 85366990 | DE | 95/2 | https://catalogue.bals.com/de/extern/2487 | EC001319 | CEE-Gerätestecker (IEC 60309) | 27440505
2488 |  | Wandstecker 16A 4p 230V 9h, IP67 | Wandgerätestecker 16A 4p 230V 9h, IP67 | Wandgerätestecker 16A 4p (3P+PE) 230V (200 - 250V~) 9h IP67, Frequenz: 50/60Hz, Technische Kennfarbe: blau RAL 5015, Gehäusegröße: 100x75 mm (HxB), Kontaktträger/Kontakte: der Kontaktträger ist aus Polyamid, die Kontakte sind Messing vernickelt, Maximaler Leiterquerschnitt: 2,5 qmm, Gehäusematerial: Polyamid, Anschlusstechnik: mit Schraubklemme, Kabeleinführung: 1xM20 oben, Gerätefarbe: Verschlusshaube grau RAL 7035, Kragen blau RAL 5015, Bajonettring grau RAL 7035, Gehäuseunterteil grau RAL 7035, Gehäuseoberteil grau RAL 7035, Gerätehöhe: 151 mm, Gerätebreite: 79 mm, Gerätetiefe: 120 mm, Sonstige technische Eigenschaften: Die Leitungseinführung ist einmal oben offen, einmal unten und einmal rückwärtig verschlossen, Mit Verschlußhaube | 12 | 206.9 | EUR | ST | 2024-07-01 | 1 | 10 | 0.289 | KG | 4024941024884 | 85366990 | DE | 95/2 | https://catalogue.bals.com/de/extern/2488 | EC001319 | CEE-Gerätestecker (IEC 60309) | 27440505
2489 |  | Wandstecker 16A 4p 400V 6h, IP67 | Wandgerätestecker 16A 4p 400V 6h, IP67 | Wandgerätestecker 16A 4p (3P+PE) 400V (380 - 415V~) 6h IP67, Frequenz: 50/60Hz, Technische Kennfarbe: rot RAL 3000, Gehäusegröße: 100x75 mm (HxB), Kontaktträger/Kontakte: der Kontaktträger ist aus Polyamid, die Kontakte sind Messing vernickelt, Maximaler Leiterquerschnitt: 2,5 qmm, Gehäusematerial: Polyamid, Anschlusstechnik: mit Schraubklemme, Kabeleinführung: 1xM20 oben, Gerätefarbe: Verschlusshaube grau RAL 7035, Kragen rot RAL 3000, Bajonettring grau RAL 7035, Gehäuseunterteil grau RAL 7035, Gehäuseoberteil grau RAL 7035, Gerätehöhe: 151 mm, Gerätebreite: 79 mm, Gerätetiefe: 120 mm, Sonstige technische Eigenschaften: Die Leitungseinführung ist einmal oben offen, einmal unten und einmal rückwärtig verschlossen, Mit Verschlußhaube | 12 | 185.5 | EUR | ST | 2024-07-01 | 1 | 10 | 0.288 | KG | 4024941024891 | 85366990 | DE | 95/2 | https://catalogue.bals.com/de/extern/2489 | EC001319 | CEE-Gerätestecker (IEC 60309) | 27440505
2490 |  | Wandstecker 16A 4p 500V 7h, IP67 | Wandgerätestecker 16A 4p 500V 7h, IP67 | Wandgerätestecker 16A 4p (3P+PE) 500V (480 - 500V~) 7h IP67, Frequenz: 50/60Hz, Technische Kennfarbe: schwarz RAL 9005, Gehäusegröße: 100x75 mm (HxB), Kontaktträger/Kontakte: der Kontaktträger ist aus Polyamid, die Kontakte sind Messing vernickelt, Maximaler Leiterquerschnitt: 2,5 qmm, Gehäusematerial: Polyamid, Anschlusstechnik: mit Schraubklemme, Kabeleinführung: 1xM20 oben, Gerätefarbe: Verschlusshaube grau RAL 7035, Kragen schwarz RAL 9005, Bajonettring grau RAL 7035, Gehäuseunterteil grau RAL 7035, Gehäuseoberteil grau RAL 7035, Gerätehöhe: 151 mm, Gerätebreite: 79 mm, Gerätetiefe: 120 mm, Sonstige technische Eigenschaften: Die Leitungseinführung ist einmal oben offen, einmal unten und einmal rückwärtig verschlossen, Mit Verschlußhaube | 12 | 206.9 | EUR | ST | 2024-07-01 | 1 | 10 | 0.288 | KG | 4024941024907 | 85366990 | DE | 95/2 | https://catalogue.bals.com/de/extern/2490 | EC001319 | CEE-Gerätestecker (IEC 60309) | 27440505
2491 |  | Wandstecker 16A 4p >50V grün 100-300Hz 10h, IP67 | Wandgerätestecker 16A 4p >50V grün 100-300Hz 10h, IP67 | Wandgerätestecker 16A 4p (3P+PE) >50V grün 100-300Hz (> 50V~) 10h IP67, Frequenz: 100 bis einschließlich 300Hz, Technische Kennfarbe: grün RAL 6002, Gehäusegröße: 100x75 mm (HxB), Kontaktträger/Kontakte: der Kontaktträger ist aus Polyamid, die Kontakte sind Messing vernickelt, Maximaler Leiterquerschnitt: 2,5 qmm, Gehäusematerial: Polyamid, Anschlusstechnik: mit Schraubklemme, Kabeleinführung: 1xM20 oben, Gerätefarbe: Verschlusshaube grau RAL 7035, Bajonettring grau RAL 7035, Gehäuseunterteil grau RAL 7035, Gehäuseoberteil grau RAL 7035, Kragen grün RAL 6002, Gerätehöhe: 151 mm, Gerätebreite: 79 mm, Gerätetiefe: 120 mm, Sonstige technische Eigenschaften: Die Leitungseinführung ist einmal oben offen, einmal unten und einmal rückwärtig verschlossen, Mit Verschlußhaube | 12 | 206.9 | EUR | ST | 2024-07-01 | 1 | 10 | 0.288 | KG | 4024941024914 | 85366990 | DE | 95/2 | https://catalogue.bals.com/de/extern/2491 | EC001319 | CEE-Gerätestecker (IEC 60309) | 27440505
2492 |  | Wandstecker 16A 4p >50V grün >300-500Hz 2h, IP67 | Wandgerätestecker 16A 4p >50V grün >300-500Hz 2h, IP67 | Wandgerätestecker 16A 4p (3P+PE) >50V grün >300-500Hz (> 50V~) 2h IP67, Frequenz: über 300 bis einschließlich 500Hz, Technische Kennfarbe: grün RAL 6002, Gehäusegröße: 100x75 mm (HxB), Kontaktträger/Kontakte: der Kontaktträger ist aus Polyamid, die Kontakte sind Messing vernickelt, Maximaler Leiterquerschnitt: 2,5 qmm, Gehäusematerial: Polyamid, Anschlusstechnik: mit Schraubklemme, Kabeleinführung: 1xM20 oben, Gerätefarbe: Verschlusshaube grau RAL 7035, Bajonettring grau RAL 7035, Gehäuseunterteil grau RAL 7035, Gehäuseoberteil grau RAL 7035, Kragen grün RAL 6002, Gerätehöhe: 151 mm, Gerätebreite: 79 mm, Gerätetiefe: 120 mm, Sonstige technische Eigenschaften: Die Leitungseinführung ist einmal oben offen, einmal unten und einmal rückwärtig verschlossen, Mit Verschlußhaube | 12 | 206.9 | EUR | ST | 2024-07-01 | 1 | 10 | 0.288 | KG | 4024941024921 | 85366990 | DE | 95/2 | https://catalogue.bals.com/de/extern/2492 | EC001319 | CEE-Gerätestecker (IEC 60309) | 27440505
2493 |  | Wandstecker 16A 5p 110V 4h, IP67 | Wandgerätestecker 16A 5p 110V 4h, IP67 | Wandgerätestecker 16A 5p (3P+N+PE) 110V (57/100 - 75/130V~) 4h IP67, Frequenz: 50/60Hz, Technische Kennfarbe: gelb RAL 1012, Gehäusegröße: 84x84 mm, Kontaktträger/Kontakte: die Kontakte sind Messing vernickelt, Maximaler Leiterquerschnitt: 2,5 qmm, Gehäusematerial: Polyamid, Anschlusstechnik: mit Schraubklemme, Kabeleinführung: 1xM20 oben, Gerätefarbe: Kragen gelb RAL 1012, Verschlusshaube grau RAL 7035, Bajonettring grau RAL 7035, Gehäuseunterteil grau RAL 7035, Gehäuseoberteil grau RAL 7035, Gerätehöhe: 138 mm, Gerätebreite: 88 mm, Gerätetiefe: 111 mm, Sonstige technische Eigenschaften: Die Leitungseinführung ist einmal oben offen und einmal rückwärtig verschlossen, Mit Verschlußhaube | 12 | 239.6 | EUR | ST | 2024-07-01 | 1 | 10 | 0.32 | KG | 4024941024938 | 85366990 | DE | 95/2 | https://catalogue.bals.com/de/extern/2493 | EC001319 | CEE-Gerätestecker (IEC 60309) | 27440505
2494 |  | Wandstecker 16A 5p 230V 9h, IP67 | Wandgerätestecker 16A 5p 230V 9h, IP67 | Wandgerätestecker 16A 5p (3P+N+PE) 230V (120/208 - 144/250V~) 9h IP67, Frequenz: 50/60Hz, Technische Kennfarbe: blau RAL 5015, Gehäusegröße: 84x84 mm, Kontaktträger/Kontakte: der Kontaktträger ist aus Polyamid, die Kontakte sind Messing vernickelt, Maximaler Leiterquerschnitt: 2,5 qmm, Gehäusematerial: Polyamid, Anschlusstechnik: mit Schraubklemme, Kabeleinführung: 1xM20 oben, Gerätefarbe: Verschlusshaube grau RAL 7035, Kragen blau RAL 5015, Bajonettring grau RAL 7035, Gehäuseunterteil grau RAL 7035, Gehäuseoberteil grau RAL 7035, Gerätehöhe: 138 mm, Gerätebreite: 88 mm, Gerätetiefe: 111 mm, Sonstige technische Eigenschaften: Die Leitungseinführung ist einmal oben offen und einmal rückwärtig verschlossen, Mit Verschlußhaube | 12 | 239.6 | EUR | ST | 2024-07-01 | 1 | 10 | 0.314 | KG | 4024941024945 | 85366990 | DE | 95/2 | https://catalogue.bals.com/de/extern/2494 | EC001319 | CEE-Gerätestecker (IEC 60309) | 27440505
2495 |  | Wandstecker 16A 5p 400V 6h, IP67 | Wandgerätestecker 16A 5p 400V 6h, IP67 | Wandgerätestecker 16A 5p (3P+N+PE) 400V (200/346 - 240/415V~) 6h IP67, Frequenz: 50/60Hz, Technische Kennfarbe: rot RAL 3000, Gehäusegröße: 84x84 mm, Kontaktträger/Kontakte: der Kontaktträger ist aus Polyamid, die Kontakte sind Messing vernickelt, Maximaler Leiterquerschnitt: 2,5 qmm, Gehäusematerial: Polyamid, Anschlusstechnik: mit Schraubklemme, Kabeleinführung: 1xM20 oben, Gerätefarbe: Kragen rot RAL 3000, Bajonettring grau RAL 7035, Gehäuseunterteil grau RAL 7035, Gehäuseoberteil grau RAL 7035, Gerätehöhe: 138 mm, Gerätebreite: 88 mm, Gerätetiefe: 111 mm, Sonstige technische Eigenschaften: Die Leitungseinführung ist einmal oben offen und einmal rückwärtig verschlossen, Mit Verschlußhaube | 12 | 219.3 | EUR | ST | 2024-07-01 | 1 | 10 | 0.313 | KG | 4024941024952 | 85366990 | DE | 95/2 | https://catalogue.bals.com/de/extern/2495 | EC001319 | CEE-Gerätestecker (IEC 60309) | 27440505
2600 |  | Aufbaustecker 32A 5p 400V 6h, IP44 | Aufbaugerätestecker 32A 5p 400V 6h, IP44 | Aufbaugerätestecker 32A 5p (3P+N+PE) 400V (200/346 - 240/415V~) 6h IP44, Frequenz: 50/60Hz, Technische Kennfarbe: rot RAL 3000, Kontaktträger/Kontakte: die Kontakte sind Messing blank, der Kontaktträger ist aus Polyamid, Maximaler Leiterquerschnitt: 6,0 qmm, Gehäusematerial: Polyamid, Anschlusstechnik: mit Schraubklemme, Kabeleinführung: sonstige, Gerätefarbe: Kragen rot RAL 3000, Gehäuse grau RAL 7035, Gerätehöhe: 139 mm, Gerätebreite: 90 mm, Gerätetiefe: 89 mm, Flanschmaß vertikal: 75 mm, Flanschmaß horizontal: 90 mm, Bohrlochabstand vertikal: 45 mm, Bohrlochabstand horizontal: 78 mm | 12 | 129.7 | EUR | ST | 2024-07-01 | 1 | 10 | 0.186 | KG | 4024941026000 | 85366990 | DE | 99/1 | https://catalogue.bals.com/de/extern/2600 | EC001319 | CEE-Gerätestecker (IEC 60309) | 27440505
2601 |  | Aufbaustecker 32A 5p 400V 6h, IP67 | Aufbaugerätestecker 32A 5p 400V 6h, IP67 | Aufbaugerätestecker 32A 5p (3P+N+PE) 400V (200/346 - 240/415V~) 6h IP67, Frequenz: 50/60Hz, Technische Kennfarbe: rot RAL 3000, Kontaktträger/Kontakte: die Kontakte sind Messing vernickelt, der Kontaktträger ist aus Polyamid, Maximaler Leiterquerschnitt: 6,0 qmm, Gehäusematerial: Polyamid, Anschlusstechnik: mit Schraubklemme, Kabeleinführung: sonstige, Gerätefarbe: Bajonettring grau RAL 7035, Gehäuse grau RAL 7035, Kragen rot RAL 3000, Gerätehöhe: 139 mm, Gerätebreite: 100 mm, Gerätetiefe: 102 mm, Flanschmaß vertikal: 75 mm, Flanschmaß horizontal: 90 mm, Bohrlochabstand vertikal: 45 mm, Bohrlochabstand horizontal: 78 mm | 12 | 187 | EUR | ST | 2024-07-01 | 1 | 10 | 0.278 | KG | 4024941026017 | 85366990 | DE | 100/1 | https://catalogue.bals.com/de/extern/2601 | EC001319 | CEE-Gerätestecker (IEC 60309) | 27440505
2602 |  | Phasenwender 16A 5p 400V 6h, IP44 | Phasenwender als Aufbaugerätestecker 16A 5p 400V 6h, IP44 | Phasenwender als Aufbaugerätestecker 16A 5p (3P+N+PE) 400V (200/346 - 240/415V~) 6h IP44, Frequenz: 50/60Hz, Technische Kennfarbe: rot RAL 3000, Kontaktträger/Kontakte: der Kontaktträger ist aus Polyamid, die Kontakte sind Messing vernickelt, Maximaler Leiterquerschnitt: 2,5 qmm, Gehäusematerial: Polyamid, Anschlusstechnik: mit Schraubklemme, Kabeleinführung: sonstige, Gerätefarbe: Kragen rot RAL 3000, Gehäuse grau RAL 7035, Gerätehöhe: 129 mm, Gerätebreite: 84 mm, Gerätetiefe: 78 mm, Flanschmaß vertikal: 84 mm, Flanschmaß horizontal: 84 mm, Bohrlochabstand vertikal: 64 mm, Bohrlochabstand horizontal: 64 mm | 13 | 127.1 | EUR | ST | 2024-07-01 | 1 | 10 | 0.182 | KG | 4024941026024 | 85366990 | DE | 106/5 | https://catalogue.bals.com/de/extern/2602 | EC001319 | CEE-Gerätestecker (IEC 60309) | 27440505
2603 |  | Phasenwender 32A 5p 400V 6h, IP44 | Phasenwender als Aufbaugerätestecker 32A 5p 400V 6h, IP44 | Phasenwender als Aufbaugerätestecker 32A 5p (3P+N+PE) 400V (200/346 - 240/415V~) 6h IP44, Frequenz: 50/60Hz, Technische Kennfarbe: rot RAL 3000, Kontaktträger/Kontakte: der Kontaktträger ist aus Polyamid, die Kontakte sind Messing blank, Maximaler Leiterquerschnitt: 6,0 qmm, Gehäusematerial: Polyamid, Anschlusstechnik: mit Schraubklemme, Kabeleinführung: sonstige, Gerätefarbe: Kragen rot RAL 3000, Gehäuse grau RAL 7035, Gerätehöhe: 139 mm, Gerätebreite: 90 mm, Gerätetiefe: 89 mm, Flanschmaß vertikal: 75 mm, Flanschmaß horizontal: 90 mm, Bohrlochabstand vertikal: 45 mm, Bohrlochabstand horizontal: 78 mm | 13 | 147.3 | EUR | ST | 2024-07-01 | 1 | 10 | 0.25 | KG | 4024941026031 | 85366990 | DE | 106/5 | https://catalogue.bals.com/de/extern/2603 | EC001319 | CEE-Gerätestecker (IEC 60309) | 27440505
2604 |  | Aufbaustecker 32A 5p 400V 6h, IP67 | Aufbaugerätestecker 32A 5p 400V 6h, IP67 | Aufbaugerätestecker 32A 5p (3P+N+PE) 400V (200/346 - 240/415V~) 6h IP67, Frequenz: 50/60Hz, Technische Kennfarbe: rot RAL 3000, Kontaktträger/Kontakte: der Kontaktträger ist aus Polyamid, die Kontakte sind Messing vernickelt, Maximaler Leiterquerschnitt: 6,0 qmm, Gehäusematerial: Polyamid, Anschlusstechnik: mit Schraubklemme, Kabeleinführung: sonstige, Gerätefarbe: Verschlusshaube grau RAL 7035, Kragen rot RAL 3000, Bajonettring grau RAL 7035, Gehäuse grau RAL 7035, Gerätehöhe: 144 mm, Gerätebreite: 100 mm, Gerätetiefe: 125 mm, Flanschmaß vertikal: 75 mm, Flanschmaß horizontal: 90 mm, Bohrlochabstand vertikal: 45 mm, Bohrlochabstand horizontal: 78 mm, Sonstige technische Eigenschaften: Mit Verschlußhaube | 12 | 246.4 | EUR | ST | 2024-07-01 | 1 | 10 | 0.404 | KG | 4024941026048 | 85366990 | DE | 100/2 | https://catalogue.bals.com/de/extern/2604 | EC001319 | CEE-Gerätestecker (IEC 60309) | 27440505
2607 |  | Phasenwender 16A 5p 400V 6h, IP67 | Phasenwender als Aufbaugerätestecker 16A 5p 400V 6h, IP67 | Phasenwender als Aufbaugerätestecker 16A 5p (3P+N+PE) 400V (200/346 - 240/415V~) 6h IP67, Frequenz: 50/60Hz, Technische Kennfarbe: rot RAL 3000, Kontaktträger/Kontakte: der Kontaktträger ist aus Polyamid, die Kontakte sind Messing vernickelt, Maximaler Leiterquerschnitt: 2,5 qmm, Gehäusematerial: Polyamid, Anschlusstechnik: mit Schraubklemme, Kabeleinführung: sonstige, Gerätefarbe: Kragen rot RAL 3000, Bajonettring grau RAL 7035, Gehäuse grau RAL 7035, Gerätehöhe: 129 mm, Gerätebreite: 88 mm, Gerätetiefe: 89 mm, Flanschmaß vertikal: 84 mm, Flanschmaß horizontal: 84 mm, Bohrlochabstand vertikal: 64 mm, Bohrlochabstand horizontal: 64 mm | 13 | 149.5 | EUR | ST | 2024-07-01 | 1 | 10 | 0.203 | KG | 4024941026079 | 85366990 | DE | 107/4 | https://catalogue.bals.com/de/extern/2607 | EC001319 | CEE-Gerätestecker (IEC 60309) | 27440505
2608 |  | Phasenwender 32A 5p 400V 6h, IP67 | Phasenwender als Aufbaugerätestecker 32A 5p 400V 6h, IP67 | Phasenwender als Aufbaugerätestecker 32A 5p (3P+N+PE) 400V (200/346 - 240/415V~) 6h IP67, Frequenz: 50/60Hz, Technische Kennfarbe: rot RAL 3000, Kontaktträger/Kontakte: der Kontaktträger ist aus Polyamid, die Kontakte sind Messing vernickelt, Maximaler Leiterquerschnitt: 6,0 qmm, Gehäusematerial: Polyamid, Anschlusstechnik: mit Schraubklemme, Kabeleinführung: sonstige, Gerätefarbe: Kragen rot RAL 3000, Bajonettring grau RAL 7035, Gehäuse grau RAL 7035, Gerätehöhe: 139 mm, Gerätebreite: 100 mm, Gerätetiefe: 102 mm, Flanschmaß vertikal: 75 mm, Flanschmaß horizontal: 90 mm, Bohrlochabstand vertikal: 45 mm, Bohrlochabstand horizontal: 78 mm | 13 | 171.1 | EUR | ST | 2024-07-01 | 1 | 10 | 0.284 | KG | 4024941026086 | 85366990 | DE | 107/4 | https://catalogue.bals.com/de/extern/2608 | EC001319 | CEE-Gerätestecker (IEC 60309) | 27440505
2611 |  | Aufbaustecker 16A 5p 230V 9h, IP44 | Aufbaugerätestecker 16A 5p 230V 9h, IP44 | Aufbaugerätestecker 16A 5p (3P+N+PE) 230V (120/208 - 144/250V~) 9h IP44, Frequenz: 50/60Hz, Technische Kennfarbe: blau RAL 5015, Kontaktträger/Kontakte: der Kontaktträger ist aus Polyamid, die Kontakte sind Messing blank, Maximaler Leiterquerschnitt: 2,5 qmm, Gehäusematerial: Polyamid, Anschlusstechnik: mit Schraubklemme, Kabeleinführung: sonstige, Gerätefarbe: Kragen blau RAL 5015, Gehäuse grau RAL 7035, Gerätehöhe: 129 mm, Gerätebreite: 84 mm, Gerätetiefe: 78 mm, Flanschmaß vertikal: 84 mm, Flanschmaß horizontal: 84 mm, Bohrlochabstand vertikal: 64 mm, Bohrlochabstand horizontal: 64 mm | 12 | 118.2 | EUR | ST | 2024-07-01 | 1 | 10 | 0.18 | KG | 4024941026116 | 85366990 | DE | 99/1 | https://catalogue.bals.com/de/extern/2611 | EC001319 | CEE-Gerätestecker (IEC 60309) | 27440505
2612 |  | Aufbaustecker 16A 5p 400V 6h, IP44 | Aufbaugerätestecker 16A 5p 400V 6h, IP44 | Aufbaugerätestecker 16A 5p (3P+N+PE) 400V (200/346 - 240/415V~) 6h IP44, Frequenz: 50/60Hz, Technische Kennfarbe: rot RAL 3000, Kontaktträger/Kontakte: der Kontaktträger ist aus Polyamid, die Kontakte sind Messing blank, Maximaler Leiterquerschnitt: 2,5 qmm, Gehäusematerial: Polyamid, Anschlusstechnik: mit Schraubklemme, Kabeleinführung: sonstige, Gerätefarbe: Kragen rot RAL 3000, Gehäuse grau RAL 7035, Gerätehöhe: 129 mm, Gerätebreite: 84 mm, Gerätetiefe: 78 mm, Flanschmaß vertikal: 84 mm, Flanschmaß horizontal: 84 mm, Bohrlochabstand vertikal: 64 mm, Bohrlochabstand horizontal: 64 mm | 12 | 93.7 | EUR | ST | 2024-07-01 | 1 | 10 | 0.179 | KG | 4024941026123 | 85366990 | DE | 99/1 | https://catalogue.bals.com/de/extern/2612 | EC001319 | CEE-Gerätestecker (IEC 60309) | 27440505
2613 |  | Aufbaustecker 16A 3p 110V 4h, IP67 | Aufbaugerätestecker 16A 3p 110V 4h, IP67 | Aufbaugerätestecker 16A 3p (2P+PE) 110V (100 - 130V~) 4h IP67, Frequenz: 50/60Hz, Technische Kennfarbe: gelb RAL 1012, Kontaktträger/Kontakte: der Kontaktträger ist aus Polyamid, die Kontakte sind Messing vernickelt, Maximaler Leiterquerschnitt: 2,5 qmm, Gehäusematerial: Polyamid, Anschlusstechnik: mit Schraubklemme, Kabeleinführung: sonstige, Gerätefarbe: Kragen gelb RAL 1012, Bajonettring grau RAL 7035, Gehäuse grau RAL 7035, Gerätehöhe: 126 mm, Gerätebreite: 74 mm, Gerätetiefe: 80 mm, Flanschmaß vertikal: 84 mm, Flanschmaß horizontal: 74 mm, Bohrlochabstand vertikal: 64 mm, Bohrlochabstand horizontal: 58 mm | 12 | 122.2 | EUR | ST | 2024-07-01 | 1 | 10 | 0.16 | KG | 4024941026130 | 85366990 | DE | 100/1 |  | EC001319 | CEE-Gerätestecker (IEC 60309) | 27440505
2614 |  | Aufbaustecker 16A 3p 230V 6h, IP67 | Aufbaugerätestecker 16A 3p 230V 6h, IP67 | Aufbaugerätestecker 16A 3p (2P+PE) 230V (200 - 250V~) 6h IP67, Frequenz: 50/60Hz, Technische Kennfarbe: blau RAL 5015, Kontaktträger/Kontakte: der Kontaktträger ist aus Polyamid, die Kontakte sind Messing vernickelt, Maximaler Leiterquerschnitt: 2,5 qmm, Gehäusematerial: Polyamid, Anschlusstechnik: mit Schraubklemme, Kabeleinführung: sonstige, Gerätefarbe: Kragen blau RAL 5015, Bajonettring grau RAL 7035, Gehäuse grau RAL 7035, Gerätehöhe: 126 mm, Gerätebreite: 74 mm, Gerätetiefe: 80 mm, Flanschmaß vertikal: 84 mm, Flanschmaß horizontal: 74 mm, Bohrlochabstand vertikal: 64 mm, Bohrlochabstand horizontal: 58 mm | 12 | 101.6 | EUR | ST | 2024-07-01 | 1 | 10 | 0.159 | KG | 4024941026147 | 85366990 | DE | 100/1 | https://catalogue.bals.com/de/extern/2614 | EC001319 | CEE-Gerätestecker (IEC 60309) | 27440505
2618 |  | Aufbaustecker 16A 4p 400V 6h, IP67 | Aufbaugerätestecker 16A 4p 400V 6h, IP67 | Aufbaugerätestecker 16A 4p (3P+PE) 400V (380 - 415V~) 6h IP67, Frequenz: 50/60Hz, Technische Kennfarbe: rot RAL 3000, Kontaktträger/Kontakte: der Kontaktträger ist aus Polyamid, die Kontakte sind Messing vernickelt, Maximaler Leiterquerschnitt: 2,5 qmm, Gehäusematerial: Polyamid, Anschlusstechnik: mit Schraubklemme, Kabeleinführung: sonstige, Gerätefarbe: Kragen rot RAL 3000, Bajonettring grau RAL 7035, Gehäuse grau RAL 7035, Gerätehöhe: 145 mm, Gerätebreite: 79 mm, Gerätetiefe: 88 mm, Flanschmaß vertikal: 100 mm, Flanschmaß horizontal: 75 mm, Bohrlochabstand vertikal: 74 mm, Bohrlochabstand horizontal: 62 mm | 12 | 106.1 | EUR | ST | 2024-07-01 | 1 | 10 | 0.176 | KG | 4024941026185 | 85366990 | DE | 100/1 |  | EC001319 | CEE-Gerätestecker (IEC 60309) | 27440505
2623 |  | Aufbaustecker 16A 5p 230V 9h, IP67 | Aufbaugerätestecker 16A 5p 230V 9h, IP67 | Aufbaugerätestecker 16A 5p (3P+N+PE) 230V (120/208 - 144/250V~) 9h IP67, Frequenz: 50/60Hz, Technische Kennfarbe: blau RAL 5015, Kontaktträger/Kontakte: der Kontaktträger ist aus Polyamid, die Kontakte sind Messing vernickelt, Maximaler Leiterquerschnitt: 2,5 qmm, Gehäusematerial: Polyamid, Anschlusstechnik: mit Schraubklemme, Kabeleinführung: sonstige, Gerätefarbe: Kragen blau RAL 5015, Bajonettring grau RAL 7035, Gehäuse grau RAL 7035, Gerätehöhe: 129 mm, Gerätebreite: 88 mm, Gerätetiefe: 89 mm, Flanschmaß vertikal: 84 mm, Flanschmaß horizontal: 84 mm, Bohrlochabstand vertikal: 64 mm, Bohrlochabstand horizontal: 64 mm | 12 | 137 | EUR | ST | 2024-07-01 | 1 | 10 | 0.225 | KG | 4024941026239 | 85366990 | DE | 100/1 | https://catalogue.bals.com/de/extern/2623 | EC001319 | CEE-Gerätestecker (IEC 60309) | 27440505
2624 |  | Aufbaustecker 16A 5p 400V 6h, IP67 | Aufbaugerätestecker 16A 5p 400V 6h, IP67 | Aufbaugerätestecker 16A 5p (3P+N+PE) 400V (200/346 - 240/415V~) 6h IP67, Frequenz: 50/60Hz, Technische Kennfarbe: rot RAL 3000, Kontaktträger/Kontakte: der Kontaktträger ist aus Polyamid, die Kontakte sind Messing vernickelt, Maximaler Leiterquerschnitt: 2,5 qmm, Gehäusematerial: Polyamid, Anschlusstechnik: mit Schraubklemme, Kabeleinführung: sonstige, Gerätefarbe: Kragen rot RAL 3000, Bajonettring grau RAL 7035, Gehäuse grau RAL 7035, Gerätehöhe: 129 mm, Gerätebreite: 88 mm, Gerätetiefe: 89 mm, Flanschmaß vertikal: 84 mm, Flanschmaß horizontal: 84 mm, Bohrlochabstand vertikal: 64 mm, Bohrlochabstand horizontal: 64 mm | 12 | 116.2 | EUR | ST | 2024-07-01 | 1 | 10 | 0.201 | KG | 4024941026246 | 85366990 | DE | 100/1 | https://catalogue.bals.com/de/extern/2624 | EC001319 | CEE-Gerätestecker (IEC 60309) | 27440505
2625 |  | Aufbaustecker 16A 3p 110V 4h, IP44 | Aufbaugerätestecker 16A 3p 110V 4h, IP44 | Aufbaugerätestecker 16A 3p (2P+PE) 110V (100 - 130V~) 4h IP44, Frequenz: 50/60Hz, Technische Kennfarbe: gelb RAL 1012, Kontaktträger/Kontakte: der Kontaktträger ist aus Polyamid, die Kontakte sind Messing blank, Maximaler Leiterquerschnitt: 2,5 qmm, Gehäusematerial: Polyamid, Anschlusstechnik: mit Schraubklemme, Kabeleinführung: sonstige, Gerätefarbe: Kragen gelb RAL 1012, Klappdeckel grau RAL 7035, Gehäuse grau RAL 7035, Gerätehöhe: 132 mm, Gerätebreite: 74 mm, Gerätetiefe: 80 mm, Flanschmaß vertikal: 84 mm, Flanschmaß horizontal: 74 mm, Bohrlochabstand vertikal: 64 mm, Bohrlochabstand horizontal: 58 mm, Sonstige technische Eigenschaften: Der Klappdeckel ist selbstschließend | 12 | 159 | EUR | ST | 2024-07-01 | 1 | 10 | 0.163 | KG | 4024941026253 | 85366990 | DE | 99/2 | https://catalogue.bals.com/de/extern/2625 | EC001319 | CEE-Gerätestecker (IEC 60309) | 27440505
2626 |  | Aufbaustecker 16A 3p 230V 6h, IP44 | Aufbaugerätestecker 16A 3p 230V 6h, IP44 | Aufbaugerätestecker 16A 3p (2P+PE) 230V (200 - 250V~) 6h IP44, Frequenz: 50/60Hz, Technische Kennfarbe: blau RAL 5015, Kontaktträger/Kontakte: der Kontaktträger ist aus Polyamid, die Kontakte sind Messing vernickelt, Maximaler Leiterquerschnitt: 2,5 qmm, Gehäusematerial: Polyamid, Anschlusstechnik: mit Schraubklemme, Kabeleinführung: sonstige, Gerätefarbe: Klappdeckel grau RAL 7035, Kragen blau RAL 5015, Gehäuse grau RAL 7035, Gerätehöhe: 132 mm, Gerätebreite: 74 mm, Gerätetiefe: 80 mm, Flanschmaß vertikal: 84 mm, Flanschmaß horizontal: 74 mm, Bohrlochabstand vertikal: 64 mm, Bohrlochabstand horizontal: 58 mm, Sonstige technische Eigenschaften: Der Klappdeckel ist selbstschließend | 12 | 138.6 | EUR | ST | 2024-07-01 | 1 | 10 | 0.161 | KG | 4024941026260 | 85366990 | DE | 99/2 | https://catalogue.bals.com/de/extern/2626 | EC001319 | CEE-Gerätestecker (IEC 60309) | 27440505
2627 |  | Aufbaustecker 16A 3p 400V 9h, IP44 | Aufbaugerätestecker 16A 3p 400V 9h, IP44 | Aufbaugerätestecker 16A 3p (2P+PE) 400V (380 - 415V~) 9h IP44, Frequenz: 50/60Hz, Technische Kennfarbe: rot RAL 3000, Kontaktträger/Kontakte: der Kontaktträger ist aus Polyamid, die Kontakte sind Messing blank, Maximaler Leiterquerschnitt: 2,5 qmm, Gehäusematerial: Polyamid, Anschlusstechnik: mit Schraubklemme, Kabeleinführung: sonstige, Gerätefarbe: Klappdeckel grau RAL 7035, Kragen rot RAL 3000, Gehäuse grau RAL 7035, Gerätehöhe: 132 mm, Gerätebreite: 74 mm, Gerätetiefe: 80 mm, Flanschmaß vertikal: 84 mm, Flanschmaß horizontal: 74 mm, Bohrlochabstand vertikal: 64 mm, Bohrlochabstand horizontal: 58 mm, Sonstige technische Eigenschaften: Der Klappdeckel ist selbstschließend | 12 | 159 | EUR | ST | 2024-07-01 | 1 | 10 | 0.165 | KG | 4024941026277 | 85366990 | DE | 99/2 | https://catalogue.bals.com/de/extern/2627 | EC001319 | CEE-Gerätestecker (IEC 60309) | 27440505
2629 |  | Aufbaustecker 16A 4p 230V 9h, IP44 | Aufbaugerätestecker 16A 4p 230V 9h, IP44 | Aufbaugerätestecker 16A 4p (3P+PE) 230V (200 - 250V~) 9h IP44, Frequenz: 50/60Hz, Technische Kennfarbe: blau RAL 5015, Kontaktträger/Kontakte: der Kontaktträger ist aus Polyamid, die Kontakte sind Messing blank, Maximaler Leiterquerschnitt: 2,5 qmm, Gehäusematerial: Polyamid, Anschlusstechnik: mit Schraubklemme, Kabeleinführung: sonstige, Gerätefarbe: Klappdeckel grau RAL 7035, Kragen blau RAL 5015, Gehäuse grau RAL 7035, Gerätehöhe: 150 mm, Gerätebreite: 75 mm, Gerätetiefe: 87 mm, Flanschmaß vertikal: 100 mm, Flanschmaß horizontal: 75 mm, Bohrlochabstand vertikal: 74 mm, Bohrlochabstand horizontal: 62 mm, Sonstige technische Eigenschaften: Der Klappdeckel ist selbstschließend | 12 | 172.9 | EUR | ST | 2024-07-01 | 1 | 10 | 0.185 | KG | 4024941026291 | 85366990 | DE | 99/2 | https://catalogue.bals.com/de/extern/2629 | EC001319 | CEE-Gerätestecker (IEC 60309) | 27440505
2630 |  | Aufbaustecker 16A 4p 400V 6h, IP44 | Aufbaugerätestecker 16A 4p 400V 6h, IP44 | Aufbaugerätestecker 16A 4p (3P+PE) 400V (380 - 415V~) 6h IP44, Frequenz: 50/60Hz, Technische Kennfarbe: rot RAL 3000, Kontaktträger/Kontakte: der Kontaktträger ist aus Polyamid, die Kontakte sind Messing blank, Maximaler Leiterquerschnitt: 2,5 qmm, Gehäusematerial: Polyamid, Anschlusstechnik: mit Schraubklemme, Kabeleinführung: sonstige, Gerätefarbe: Klappdeckel grau RAL 7035, Kragen rot RAL 3000, Gehäuse grau RAL 7035, Gerätehöhe: 150 mm, Gerätebreite: 75 mm, Gerätetiefe: 87 mm, Flanschmaß vertikal: 100 mm, Flanschmaß horizontal: 75 mm, Bohrlochabstand vertikal: 74 mm, Bohrlochabstand horizontal: 62 mm, Sonstige technische Eigenschaften: Der Klappdeckel ist selbstschließend | 12 | 149.9 | EUR | ST | 2024-07-01 | 1 | 10 | 0.185 | KG | 4024941026307 | 85366990 | DE | 99/2 | https://catalogue.bals.com/de/extern/2630 | EC001319 | CEE-Gerätestecker (IEC 60309) | 27440505
2631 |  | Aufbaustecker 16A 4p 500V 7h, IP44 | Aufbaugerätestecker 16A 4p 500V 7h, IP44 | Aufbaugerätestecker 16A 4p (3P+PE) 500V (480 - 500V~) 7h IP44, Frequenz: 50/60Hz, Technische Kennfarbe: schwarz RAL 9005, Kontaktträger/Kontakte: der Kontaktträger ist aus Polyamid, die Kontakte sind Messing blank, Maximaler Leiterquerschnitt: 2,5 qmm, Gehäusematerial: Polyamid, Anschlusstechnik: mit Schraubklemme, Kabeleinführung: sonstige, Gerätefarbe: Kragen schwarz RAL 9005, Klappdeckel grau RAL 7035, Gehäuse grau RAL 7035, Gerätehöhe: 150 mm, Gerätebreite: 75 mm, Gerätetiefe: 87 mm, Flanschmaß vertikal: 100 mm, Flanschmaß horizontal: 75 mm, Bohrlochabstand vertikal: 74 mm, Bohrlochabstand horizontal: 62 mm, Sonstige technische Eigenschaften: Der Klappdeckel ist selbstschließend | 12 | 172.9 | EUR | ST | 2024-07-01 | 1 | 10 |  | KG | 4024941026314 | 85366990 | DE | 99/2 | https://catalogue.bals.com/de/extern/2631 | EC001319 | CEE-Gerätestecker (IEC 60309) | 27440505
2632 |  | Aufbaustecker 16A 4p >50V grün 100-300Hz 10h, IP44 | Aufbaugerätestecker 16A 4p >50V grün 100-300Hz 10h, IP44 | Aufbaugerätestecker 16A 4p (3P+PE) >50V grün 100-300Hz (> 50V~) 10h IP44, Frequenz: 100 bis einschließlich 300Hz, Technische Kennfarbe: grün RAL 6002, Kontaktträger/Kontakte: der Kontaktträger ist aus Polyamid, die Kontakte sind Messing blank, Maximaler Leiterquerschnitt: 2,5 qmm, Gehäusematerial: Polyamid, Anschlusstechnik: mit Schraubklemme, Kabeleinführung: sonstige, Gerätefarbe: Klappdeckel grau RAL 7035, Kragen grün RAL 6002, Gehäuse grau RAL 7035, Gerätehöhe: 150 mm, Gerätebreite: 75 mm, Gerätetiefe: 87 mm, Flanschmaß vertikal: 100 mm, Flanschmaß horizontal: 75 mm, Bohrlochabstand vertikal: 74 mm, Bohrlochabstand horizontal: 62 mm, Sonstige technische Eigenschaften: Der Klappdeckel ist selbstschließend | 12 | 172.9 | EUR | ST | 2024-07-01 | 1 | 10 | 0.185 | KG | 4024941026321 | 85366990 | DE | 99/2 | https://catalogue.bals.com/de/extern/2632 | EC001319 | CEE-Gerätestecker (IEC 60309) | 27440505
2635 |  | Aufbaustecker 16A 5p 230V 9h, IP44 | Aufbaugerätestecker 16A 5p 230V 9h, IP44 | Aufbaugerätestecker 16A 5p (3P+N+PE) 230V (120/208 - 144/250V~) 9h IP44, Frequenz: 50/60Hz, Technische Kennfarbe: blau RAL 5015, Kontaktträger/Kontakte: der Kontaktträger ist aus Polyamid, die Kontakte sind Messing blank, Maximaler Leiterquerschnitt: 2,5 qmm, Gehäusematerial: Polyamid, Anschlusstechnik: mit Schraubklemme, Kabeleinführung: sonstige, Gerätefarbe: Klappdeckel grau RAL 7035, Kragen blau RAL 5015, Gehäuse grau RAL 7035, Gerätehöhe: 138 mm, Gerätebreite: 84 mm, Gerätetiefe: 105 mm, Flanschmaß vertikal: 84 mm, Flanschmaß horizontal: 84 mm, Bohrlochabstand vertikal: 64 mm, Bohrlochabstand horizontal: 64 mm, Sonstige technische Eigenschaften: Der Klappdeckel ist selbstschließend | 12 | 181.8 | EUR | ST | 2024-07-01 | 1 | 10 | 0.262 | KG | 4024941026352 | 85366990 | DE | 99/2 | https://catalogue.bals.com/de/extern/2635 | EC001319 | CEE-Gerätestecker (IEC 60309) | 27440505
2636 |  | Aufbaustecker 16A 5p 400V 6h, IP44 | Aufbaugerätestecker 16A 5p 400V 6h, IP44 | Aufbaugerätestecker 16A 5p (3P+N+PE) 400V (200/346 - 240/415V~) 6h IP44, Frequenz: 50/60Hz, Technische Kennfarbe: rot RAL 3000, Kontaktträger/Kontakte: die Kontakte sind Messing blank, der Kontaktträger ist aus Polyamid, Maximaler Leiterquerschnitt: 2,5 qmm, Gehäusematerial: Polyamid, Anschlusstechnik: mit Schraubklemme, Kabeleinführung: sonstige, Gerätefarbe: Gehäuse grau RAL 7035, Klappdeckel grau RAL 7035, Kragen rot RAL 3000, Gerätehöhe: 138 mm, Gerätebreite: 84 mm, Gerätetiefe: 105 mm, Flanschmaß vertikal: 84 mm, Flanschmaß horizontal: 84 mm, Bohrlochabstand vertikal: 64 mm, Bohrlochabstand horizontal: 64 mm, Sonstige technische Eigenschaften: Der Klappdeckel ist selbstschließend | 12 | 156.5 | EUR | ST | 2024-07-01 | 1 | 10 | 0.262 | KG | 4024941026369 | 85366990 | DE | 99/2 | https://catalogue.bals.com/de/extern/2636 | EC001319 | CEE-Gerätestecker (IEC 60309) | 27440505
2637 |  | Aufbaustecker 16A 3p 110V 4h, IP67 | Aufbaugerätestecker 16A 3p 110V 4h, IP67 | Aufbaugerätestecker 16A 3p (2P+PE) 110V (100 - 130V~) 4h IP67, Frequenz: 50/60Hz, Technische Kennfarbe: gelb RAL 1012, Kontaktträger/Kontakte: der Kontaktträger ist aus Polyamid, die Kontakte sind Messing vernickelt, Maximaler Leiterquerschnitt: 2,5 qmm, Gehäusematerial: Polyamid, Anschlusstechnik: mit Schraubklemme, Kabeleinführung: sonstige, Gerätefarbe: Kragen gelb RAL 1012, Verschlusshaube grau RAL 7035, Bajonettring grau RAL 7035, Gehäuse grau RAL 7035, Gerätehöhe: 132 mm, Gerätebreite: 74 mm, Gerätetiefe: 80 mm, Flanschmaß vertikal: 84 mm, Flanschmaß horizontal: 74 mm, Bohrlochabstand vertikal: 64 mm, Bohrlochabstand horizontal: 58 mm, Sonstige technische Eigenschaften: Mit Verschlußhaube | 12 | 182 | EUR | ST | 2024-07-01 | 1 | 10 | 0.196 | KG | 4024941026376 | 85366990 | DE | 100/2 | https://catalogue.bals.com/de/extern/2637 | EC001319 | CEE-Gerätestecker (IEC 60309) | 27440505
2638 |  | Aufbaustecker 16A 3p 230V 6h, IP67 | Aufbaugerätestecker 16A 3p 230V 6h, IP67 | Aufbaugerätestecker 16A 3p (2P+PE) 230V (200 - 250V~) 6h IP67, Frequenz: 50/60Hz, Technische Kennfarbe: blau RAL 5015, Kontaktträger/Kontakte: der Kontaktträger ist aus Polyamid, die Kontakte sind Messing vernickelt, Maximaler Leiterquerschnitt: 2,5 qmm, Gehäusematerial: Polyamid, Anschlusstechnik: mit Schraubklemme, Kabeleinführung: sonstige, Gerätefarbe: Verschlusshaube grau RAL 7035, Kragen blau RAL 5015, Bajonettring grau RAL 7035, Gehäuse grau RAL 7035, Gerätehöhe: 132 mm, Gerätebreite: 74 mm, Gerätetiefe: 80 mm, Flanschmaß vertikal: 84 mm, Flanschmaß horizontal: 74 mm, Bohrlochabstand vertikal: 64 mm, Bohrlochabstand horizontal: 58 mm, Sonstige technische Eigenschaften: Mit Verschlußhaube | 12 | 160.8 | EUR | ST | 2024-07-01 | 1 | 10 | 0.196 | KG | 4024941026383 | 85366990 | DE | 100/2 | https://catalogue.bals.com/de/extern/2638 | EC001319 | CEE-Gerätestecker (IEC 60309) | 27440505
2639 |  | Aufbaustecker 16A 3p 400V 9h, IP67 | Aufbaugerätestecker 16A 3p 400V 9h, IP67 | Aufbaugerätestecker 16A 3p (2P+PE) 400V (380 - 415V~) 9h IP67, Frequenz: 50/60Hz, Technische Kennfarbe: rot RAL 3000, Kontaktträger/Kontakte: der Kontaktträger ist aus Polyamid, die Kontakte sind Messing vernickelt, Maximaler Leiterquerschnitt: 2,5 qmm, Gehäusematerial: Polyamid, Anschlusstechnik: mit Schraubklemme, Kabeleinführung: sonstige, Gerätefarbe: Verschlusshaube grau RAL 7035, Kragen rot RAL 3000, Bajonettring grau RAL 7035, Gehäuse grau RAL 7035, Gerätehöhe: 132 mm, Gerätebreite: 74 mm, Gerätetiefe: 80 mm, Flanschmaß vertikal: 84 mm, Flanschmaß horizontal: 74 mm, Bohrlochabstand vertikal: 64 mm, Bohrlochabstand horizontal: 58 mm, Sonstige technische Eigenschaften: Mit Verschlußhaube | 12 | 182.5 | EUR | ST | 2024-07-01 | 1 | 10 | 0.2 | KG | 4024941026390 | 85366990 | DE | 100/2 | https://catalogue.bals.com/de/extern/2639 | EC001319 | CEE-Gerätestecker (IEC 60309) | 27440505
2642 |  | Aufbaustecker 16A 4p 400V 6h, IP67 | Aufbaugerätestecker 16A 4p 400V 6h, IP67 | Aufbaugerätestecker 16A 4p (3P+PE) 400V (380 - 415V~) 6h IP67, Frequenz: 50/60Hz, Technische Kennfarbe: rot RAL 3000, Kontaktträger/Kontakte: der Kontaktträger ist aus Polyamid, die Kontakte sind Messing vernickelt, Maximaler Leiterquerschnitt: 2,5 qmm, Gehäusematerial: Polyamid, Anschlusstechnik: mit Schraubklemme, Kabeleinführung: sonstige, Gerätefarbe: Verschlusshaube grau RAL 7035, Kragen rot RAL 3000, Bajonettring grau RAL 7035, Gehäuse grau RAL 7035, Gerätehöhe: 157 mm, Gerätebreite: 79 mm, Gerätetiefe: 89 mm, Flanschmaß vertikal: 100 mm, Flanschmaß horizontal: 75 mm, Bohrlochabstand vertikal: 74 mm, Bohrlochabstand horizontal: 62 mm, Sonstige technische Eigenschaften: Mit Verschlußhaube | 12 | 175.1 | EUR | ST | 2024-07-01 | 1 | 10 | 0.219 | KG | 4024941026420 | 85366990 | DE | 100/2 | https://catalogue.bals.com/de/extern/2642 | EC001319 | CEE-Gerätestecker (IEC 60309) | 27440505
2643 |  | Aufbaustecker 16A 4p 500V 7h, IP67 | Aufbaugerätestecker 16A 4p 500V 7h, IP67 | Aufbaugerätestecker 16A 4p (3P+PE) 500V (480 - 500V~) 7h IP67, Frequenz: 50/60Hz, Technische Kennfarbe: schwarz RAL 9005, Kontaktträger/Kontakte: der Kontaktträger ist aus Polyamid, die Kontakte sind Messing vernickelt, Maximaler Leiterquerschnitt: 2,5 qmm, Gehäusematerial: Polyamid, Anschlusstechnik: mit Schraubklemme, Kabeleinführung: sonstige, Gerätefarbe: Verschlusshaube grau RAL 7035, Kragen schwarz RAL 9005, Bajonettring grau RAL 7035, Gehäuse grau RAL 7035, Gerätehöhe: 157 mm, Gerätebreite: 79 mm, Gerätetiefe: 89 mm, Flanschmaß vertikal: 100 mm, Flanschmaß horizontal: 75 mm, Bohrlochabstand vertikal: 74 mm, Bohrlochabstand horizontal: 62 mm, Sonstige technische Eigenschaften: Mit Verschlußhaube | 12 | 186.9 | EUR | ST | 2024-07-01 | 1 | 10 | 0.218 | KG | 4024941026437 | 85366990 | DE | 100/2 | https://catalogue.bals.com/de/extern/2643 | EC001319 | CEE-Gerätestecker (IEC 60309) | 27440505
2647 |  | Aufbaustecker 16A 5p 230V 9h, IP67 | Aufbaugerätestecker 16A 5p 230V 9h, IP67 | Aufbaugerätestecker 16A 5p (3P+N+PE) 230V (120/208 - 144/250V~) 9h IP67, Frequenz: 50/60Hz, Technische Kennfarbe: blau RAL 5015, Kontaktträger/Kontakte: der Kontaktträger ist aus Polyamid, die Kontakte sind Messing vernickelt, Maximaler Leiterquerschnitt: 2,5 qmm, Gehäusematerial: Polyamid, Anschlusstechnik: mit Schraubklemme, Kabeleinführung: sonstige, Gerätefarbe: Verschlusshaube grau RAL 7035, Kragen blau RAL 5015, Bajonettring grau RAL 7035, Gehäuse grau RAL 7035, Gerätehöhe: 138 mm, Gerätebreite: 88 mm, Gerätetiefe: 111 mm, Flanschmaß vertikal: 84 mm, Flanschmaß horizontal: 84 mm, Bohrlochabstand vertikal: 64 mm, Bohrlochabstand horizontal: 64 mm, Sonstige technische Eigenschaften: Mit Verschlußhaube | 12 | 196.3 | EUR | ST | 2024-07-01 | 1 | 10 | 0.25 | KG | 4024941026475 | 85366990 | DE | 100/2 | https://catalogue.bals.com/de/extern/2647 | EC001319 | CEE-Gerätestecker (IEC 60309) | 27440505
2648 |  | Aufbaustecker 16A 5p 400V 6h, IP67 | Aufbaugerätestecker 16A 5p 400V 6h, IP67 | Aufbaugerätestecker 16A 5p (3P+N+PE) 400V (200/346 - 240/415V~) 6h IP67, Frequenz: 50/60Hz, Technische Kennfarbe: rot RAL 3000, Kontaktträger/Kontakte: der Kontaktträger ist aus Polyamid, die Kontakte sind Messing vernickelt, Maximaler Leiterquerschnitt: 2,5 qmm, Gehäusematerial: Polyamid, Anschlusstechnik: mit Schraubklemme, Kabeleinführung: sonstige, Gerätefarbe: Verschlusshaube grau RAL 7035, Kragen rot RAL 3000, Bajonettring grau RAL 7035, Gehäuse grau RAL 7035, Gerätehöhe: 138 mm, Gerätebreite: 88 mm, Gerätetiefe: 111 mm, Flanschmaß vertikal: 84 mm, Flanschmaß horizontal: 84 mm, Bohrlochabstand vertikal: 64 mm, Bohrlochabstand horizontal: 64 mm, Sonstige technische Eigenschaften: Mit Verschlußhaube | 12 | 186.9 | EUR | ST | 2024-07-01 | 1 | 10 | 0.308 | KG | 4024941026482 | 85366990 | DE | 100/2 | https://catalogue.bals.com/de/extern/2648 | EC001319 | CEE-Gerätestecker (IEC 60309) | 27440505
2649 |  | Aufbaustecker 16A 5p 500V 7h, IP44 | Aufbaugerätestecker 16A 5p 500V 7h, IP44 | Aufbaugerätestecker 16A 5p (3P+N+PE) 500V (277/480 - 288/500V~) 7h IP44, Frequenz: 50/60Hz, Technische Kennfarbe: schwarz RAL 9005, Kontaktträger/Kontakte: der Kontaktträger ist aus Polyamid, die Kontakte sind Messing blank, Maximaler Leiterquerschnitt: 2,5 qmm, Gehäusematerial: Polyamid, Anschlusstechnik: mit Schraubklemme, Kabeleinführung: sonstige, Gerätefarbe: Kragen schwarz RAL 9005, Gehäuse grau RAL 7035, Gerätehöhe: 129 mm, Gerätebreite: 84 mm, Gerätetiefe: 78 mm, Flanschmaß vertikal: 84 mm, Flanschmaß horizontal: 84 mm, Bohrlochabstand vertikal: 64 mm, Bohrlochabstand horizontal: 64 mm | 12 | 118.2 | EUR | ST | 2024-07-01 | 1 | 10 | 0.179 | KG | 4024941026499 | 85366990 | DE | 99/1 | https://catalogue.bals.com/de/extern/2649 | EC001319 | CEE-Gerätestecker (IEC 60309) | 27440505
2652 |  | Phasenwender 32A 5p 230V 9h, IP44 | Phasenwender als Aufbaugerätestecker 32A 5p 230V 9h, IP44 | Phasenwender als Aufbaugerätestecker 32A 5p (3P+N+PE) 230V (120/208 - 144/250V~) 9h IP44, Frequenz: 50/60Hz, Technische Kennfarbe: blau RAL 5015, Kontaktträger/Kontakte: der Kontaktträger ist aus Polyamid, die Kontakte sind Messing vernickelt, Maximaler Leiterquerschnitt: 6,0 qmm, Gehäusematerial: Polyamid, Anschlusstechnik: mit Schraubklemme, Kabeleinführung: sonstige, Gerätefarbe: Kragen blau RAL 5015, Gehäuse grau RAL 7035, Gerätehöhe: 139 mm, Gerätebreite: 90 mm, Gerätetiefe: 89 mm, Flanschmaß vertikal: 75 mm, Flanschmaß horizontal: 90 mm, Bohrlochabstand vertikal: 45 mm, Bohrlochabstand horizontal: 78 mm | 13 | 157.7 | EUR | ST | 2024-07-01 | 1 | 10 | 0.25 | KG | 4024941026529 | 85366990 | DE | 106/5 | https://catalogue.bals.com/de/extern/2652 | EC001319 | CEE-Gerätestecker (IEC 60309) | 27440505
2655 |  | Aufbaustecker 32A 5p 400V 6h, IP44 | Aufbaugerätestecker 32A 5p 400V 6h, IP44 | Aufbaugerätestecker 32A 5p (3P+N+PE) 400V (200/346 - 240/415V~) 6h IP44, Frequenz: 50/60Hz, Technische Kennfarbe: rot RAL 3000, Kontaktträger/Kontakte: der Kontaktträger ist aus Polyamid, die Kontakte sind Messing blank, Maximaler Leiterquerschnitt: 6,0 qmm, Gehäusematerial: Polyamid, Anschlusstechnik: mit Schraubklemme, Kabeleinführung: sonstige, Gerätefarbe: Klappdeckel grau RAL 7035, Kragen rot RAL 3000, Gehäuse grau RAL 7035, Gerätehöhe: 148 mm, Gerätebreite: 90 mm, Gerätetiefe: 116 mm, Flanschmaß vertikal: 75 mm, Flanschmaß horizontal: 90 mm, Bohrlochabstand vertikal: 45 mm, Bohrlochabstand horizontal: 78 mm, Sonstige technische Eigenschaften: Der Klappdeckel ist selbstschließend | 12 | 191.7 | EUR | ST | 2024-07-01 | 1 | 10 | 0.337 | KG | 4024941026550 | 85366990 | DE | 99/2 | https://catalogue.bals.com/de/extern/2655 | EC001319 | CEE-Gerätestecker (IEC 60309) | 27440505
2656 |  | Aufbaustecker 32A 3p 230V 6h, IP44 | Aufbaugerätestecker 32A 3p 230V 6h, IP44 | Aufbaugerätestecker 32A 3p (2P+PE) 230V (200 - 250V~) 6h IP44, Frequenz: 50/60Hz, Technische Kennfarbe: blau RAL 5015, Kontaktträger/Kontakte: der Kontaktträger ist aus Polyamid, die Kontakte sind Messing blank, Maximaler Leiterquerschnitt: 6,0 qmm, Gehäusematerial: Polyamid, Anschlusstechnik: mit Schraubklemme, Kabeleinführung: sonstige, Gerätefarbe: Klappdeckel grau RAL 7035, Kragen blau RAL 5015, Gehäuse grau RAL 7035, Gerätehöhe: 148 mm, Gerätebreite: 90 mm, Gerätetiefe: 116 mm, Flanschmaß vertikal: 75 mm, Flanschmaß horizontal: 90 mm, Bohrlochabstand vertikal: 45 mm, Bohrlochabstand horizontal: 78 mm, Sonstige technische Eigenschaften: Der Klappdeckel ist selbstschließend | 12 | 188.7 | EUR | ST | 2024-07-01 | 1 | 10 | 0.299 | KG | 4024941026567 | 85366990 | DE | 99/2 | https://catalogue.bals.com/de/extern/2656 | EC001319 | CEE-Gerätestecker (IEC 60309) | 27440505
2657 |  | Aufbaustecker 32A 4p 400V 6h, IP44 | Aufbaugerätestecker 32A 4p 400V 6h, IP44 | Aufbaugerätestecker 32A 4p (3P+PE) 400V (380 - 415V~) 6h IP44, Frequenz: 50/60Hz, Technische Kennfarbe: rot RAL 3000, Kontaktträger/Kontakte: der Kontaktträger ist aus Polyamid, die Kontakte sind Messing blank, Maximaler Leiterquerschnitt: 6,0 qmm, Gehäusematerial: Polyamid, Anschlusstechnik: mit Schraubklemme, Kabeleinführung: sonstige, Gerätefarbe: Klappdeckel grau RAL 7035, Kragen rot RAL 3000, Gehäuse grau RAL 7035, Gerätehöhe: 148 mm, Gerätebreite: 90 mm, Gerätetiefe: 116 mm, Flanschmaß vertikal: 75 mm, Flanschmaß horizontal: 90 mm, Bohrlochabstand vertikal: 45 mm, Bohrlochabstand horizontal: 78 mm, Sonstige technische Eigenschaften: Der Klappdeckel ist selbstschließend | 12 | 180.7 | EUR | ST | 2024-07-01 | 1 | 10 | 0.315 | KG | 4024941026574 | 85366990 | DE | 99/2 | https://catalogue.bals.com/de/extern/2657 | EC001319 | CEE-Gerätestecker (IEC 60309) | 27440505
2658 |  | Aufbaustecker 32A 4p 500V 7h, IP44 | Aufbaugerätestecker 32A 4p 500V 7h, IP44 | Aufbaugerätestecker 32A 4p (3P+PE) 500V (480 - 500V~) 7h IP44, Frequenz: 50/60Hz, Technische Kennfarbe: schwarz RAL 9005, Kontaktträger/Kontakte: der Kontaktträger ist aus Polyamid, die Kontakte sind Messing blank, Maximaler Leiterquerschnitt: 6,0 qmm, Gehäusematerial: Polyamid, Anschlusstechnik: mit Schraubklemme, Kabeleinführung: sonstige, Gerätefarbe: Klappdeckel grau RAL 7035, Kragen schwarz RAL 9005, Flansch grau RAL 7035, Gehäuse grau RAL 7035, Gerätehöhe: 148 mm, Gerätebreite: 90 mm, Gerätetiefe: 116 mm, Flanschmaß vertikal: 75 mm, Flanschmaß horizontal: 90 mm, Bohrlochabstand vertikal: 45 mm, Bohrlochabstand horizontal: 78 mm, Sonstige technische Eigenschaften: Der Klappdeckel ist selbstschließend | 12 | 210.3 | EUR | ST | 2024-07-01 | 1 | 10 | 0.316 | KG | 4024941026581 | 85366990 | DE | 99/2 | https://catalogue.bals.com/de/extern/2658 | EC001319 | CEE-Gerätestecker (IEC 60309) | 27440505
2659 |  | Aufbaustecker 32A 3p 230V 6h, IP67 | Aufbaugerätestecker 32A 3p 230V 6h, IP67 | Aufbaugerätestecker 32A 3p (2P+PE) 230V (200 - 250V~) 6h IP67, Frequenz: 50/60Hz, Technische Kennfarbe: blau RAL 5015, Kontaktträger/Kontakte: der Kontaktträger ist aus Polyamid, die Kontakte sind Messing vernickelt, Maximaler Leiterquerschnitt: 6,0 qmm, Gehäusematerial: Polyamid, Anschlusstechnik: mit Schraubklemme, Kabeleinführung: sonstige, Gerätefarbe: Verschlusshaube grau RAL 7035, Kragen blau RAL 5015, Bajonettring grau RAL 7035, Gehäuse grau RAL 7035, Gerätehöhe: 147 mm, Gerätebreite: 94 mm, Gerätetiefe: 121 mm, Flanschmaß vertikal: 75 mm, Flanschmaß horizontal: 90 mm, Bohrlochabstand vertikal: 45 mm, Bohrlochabstand horizontal: 78 mm, Sonstige technische Eigenschaften: Mit Verschlußhaube | 12 | 208.8 | EUR | ST | 2024-07-01 | 1 | 10 | 0.37 | KG | 4024941026598 | 85366990 | DE | 100/2 | https://catalogue.bals.com/de/extern/2659 | EC001319 | CEE-Gerätestecker (IEC 60309) | 27440505
2660 |  | Aufbaustecker 32A 4p 400V 6h, IP67 | Aufbaugerätestecker 32A 4p 400V 6h, IP67 | Aufbaugerätestecker 32A 4p (3P+PE) 400V (380 - 415V~) 6h IP67, Frequenz: 50/60Hz, Technische Kennfarbe: rot RAL 3000, Kontaktträger/Kontakte: der Kontaktträger ist aus Polyamid, die Kontakte sind Messing vernickelt, Maximaler Leiterquerschnitt: 6,0 qmm, Gehäusematerial: Polyamid, Anschlusstechnik: mit Schraubklemme, Kabeleinführung: sonstige, Gerätefarbe: Verschlusshaube grau RAL 7035, Kragen rot RAL 3000, Flansch grau RAL 7035, Gehäuse grau RAL 7035, Gerätehöhe: 147 mm, Gerätebreite: 94 mm, Gerätetiefe: 121 mm, Flanschmaß vertikal: 75 mm, Flanschmaß horizontal: 90 mm, Bohrlochabstand vertikal: 45 mm, Bohrlochabstand horizontal: 78 mm, Sonstige technische Eigenschaften: Mit Verschlußhaube | 12 | 214.8 | EUR | ST | 2024-07-01 | 1 | 10 | 0.387 | KG | 4024941026604 | 85366990 | DE | 100/2 | https://catalogue.bals.com/de/extern/2660 | EC001319 | CEE-Gerätestecker (IEC 60309) | 27440505
2661 |  | Aufbaustecker 32A 4p 500V 7h, IP67 | Aufbaugerätestecker 32A 4p 500V 7h, IP67 | Aufbaugerätestecker 32A 4p (3P+PE) 500V (480 - 500V~) 7h IP67, Frequenz: 50/60Hz, Technische Kennfarbe: schwarz RAL 9005, Kontaktträger/Kontakte: der Kontaktträger ist aus Polyamid, die Kontakte sind Messing vernickelt, Maximaler Leiterquerschnitt: 6,0 qmm, Gehäusematerial: Polyamid, Anschlusstechnik: mit Schraubklemme, Kabeleinführung: sonstige, Gerätefarbe: Verschlusshaube grau RAL 7035, Kragen schwarz RAL 9005, Bajonettring grau RAL 7035, Gehäuse grau RAL 7035, Gerätehöhe: 147 mm, Gerätebreite: 94 mm, Gerätetiefe: 121 mm, Flanschmaß vertikal: 75 mm, Flanschmaß horizontal: 90 mm, Bohrlochabstand vertikal: 45 mm, Bohrlochabstand horizontal: 78 mm, Sonstige technische Eigenschaften: Mit Verschlußhaube | 12 | 245 | EUR | ST | 2024-07-01 | 1 | 10 | 0.39 | KG | 4024941026611 | 85366990 | DE | 100/2 | https://catalogue.bals.com/de/extern/2661 | EC001319 | CEE-Gerätestecker (IEC 60309) | 27440505
2662 |  | Aufbaustecker 32A 3p 230V 6h, IP44 | Aufbaugerätestecker 32A 3p 230V 6h, IP44 | Aufbaugerätestecker 32A 3p (2P+PE) 230V (200 - 250V~) 6h IP44, Frequenz: 50/60Hz, Technische Kennfarbe: blau RAL 5015, Kontaktträger/Kontakte: der Kontaktträger ist aus Polyamid, die Kontakte sind Messing blank, Maximaler Leiterquerschnitt: 6,0 qmm, Gehäusematerial: Polyamid, Anschlusstechnik: mit Schraubklemme, Kabeleinführung: sonstige, Gerätefarbe: Kragen blau RAL 5015, Gehäuse grau RAL 7035, Gerätehöhe: 139 mm, Gerätebreite: 90 mm, Gerätetiefe: 86 mm, Flanschmaß vertikal: 75 mm, Flanschmaß horizontal: 90 mm, Bohrlochabstand vertikal: 45 mm, Bohrlochabstand horizontal: 78 mm | 12 | 109.6 | EUR | ST | 2024-07-01 | 1 | 10 | 0.205 | KG | 4024941026628 | 85366990 | DE | 99/1 | https://catalogue.bals.com/de/extern/2662 | EC001319 | CEE-Gerätestecker (IEC 60309) | 27440505
2663 |  | Aufbaustecker 32A 4p 400V 6h, IP44 | Aufbaugerätestecker 32A 4p 400V 6h, IP44 | Aufbaugerätestecker 32A 4p (3P+PE) 400V (380 - 415V~) 6h IP44, Frequenz: 50/60Hz, Technische Kennfarbe: rot RAL 3000, Kontaktträger/Kontakte: der Kontaktträger ist aus Polyamid, die Kontakte sind Messing blank, Maximaler Leiterquerschnitt: 6,0 qmm, Gehäusematerial: Polyamid, Anschlusstechnik: mit Schraubklemme, Kabeleinführung: sonstige, Gerätefarbe: Kragen rot RAL 3000, Gehäuse grau RAL 7035, Gerätehöhe: 139 mm, Gerätebreite: 90 mm, Gerätetiefe: 86 mm, Flanschmaß vertikal: 75 mm, Flanschmaß horizontal: 90 mm, Bohrlochabstand vertikal: 45 mm, Bohrlochabstand horizontal: 78 mm | 12 | 115.8 | EUR | ST | 2024-07-01 | 1 | 10 | 0.221 | KG | 4024941026635 | 85366990 | DE | 99/1 | https://catalogue.bals.com/de/extern/2663 | EC001319 | CEE-Gerätestecker (IEC 60309) | 27440505
2664 |  | Aufbaustecker 32A 4p 500V 7h, IP44 | Aufbaugerätestecker 32A 4p 500V 7h, IP44 | Aufbaugerätestecker 32A 4p (3P+PE) 500V (480 - 500V~) 7h IP44, Frequenz: 50/60Hz, Technische Kennfarbe: schwarz RAL 9005, Kontaktträger/Kontakte: der Kontaktträger ist aus Polyamid, die Kontakte sind Messing blank, Maximaler Leiterquerschnitt: 6,0 qmm, Gehäusematerial: Polyamid, Anschlusstechnik: mit Schraubklemme, Kabeleinführung: sonstige, Gerätefarbe: Kragen schwarz RAL 9005, Gehäuse grau RAL 7035, Gerätehöhe: 139 mm, Gerätebreite: 90 mm, Gerätetiefe: 86 mm, Flanschmaß vertikal: 75 mm, Flanschmaß horizontal: 90 mm, Bohrlochabstand vertikal: 45 mm, Bohrlochabstand horizontal: 78 mm | 12 | 147.2 | EUR | ST | 2024-07-01 | 1 | 10 | 0.235 | KG | 4024941026642 | 85366990 | DE | 99/1 | https://catalogue.bals.com/de/extern/2664 | EC001319 | CEE-Gerätestecker (IEC 60309) | 27440505
2665 |  | Aufbaustecker 32A 3p 230V 6h, IP67 | Aufbaugerätestecker 32A 3p 230V 6h, IP67 | Aufbaugerätestecker 32A 3p (2P+PE) 230V (200 - 250V~) 6h IP67, Frequenz: 50/60Hz, Technische Kennfarbe: blau RAL 5015, Kontaktträger/Kontakte: der Kontaktträger ist aus Polyamid, die Kontakte sind Messing vernickelt, Maximaler Leiterquerschnitt: 6,0 qmm, Gehäusematerial: Polyamid, Anschlusstechnik: mit Schraubklemme, Kabeleinführung: sonstige, Gerätefarbe: Kragen blau RAL 5015, Bajonettring grau RAL 7035, Gehäuse grau RAL 7035, Gerätehöhe: 137 mm, Gerätebreite: 94 mm, Gerätetiefe: 98 mm, Flanschmaß vertikal: 75 mm, Flanschmaß horizontal: 90 mm, Bohrlochabstand vertikal: 45 mm, Bohrlochabstand horizontal: 78 mm | 12 | 130.3 | EUR | ST | 2024-07-01 | 1 | 10 | 0.246 | KG | 4024941026659 | 85366990 | DE | 100/1 | https://catalogue.bals.com/de/extern/2665 | EC001319 | CEE-Gerätestecker (IEC 60309) | 27440505
2666 |  | Aufbaustecker 32A 4p 400V 6h, IP67 | Aufbaugerätestecker 32A 4p 400V 6h, IP67 | Aufbaugerätestecker 32A 4p (3P+PE) 400V (380 - 415V~) 6h IP67, Frequenz: 50/60Hz, Technische Kennfarbe: rot RAL 3000, Kontaktträger/Kontakte: der Kontaktträger ist aus Polyamid, die Kontakte sind Messing vernickelt, Maximaler Leiterquerschnitt: 6,0 qmm, Gehäusematerial: Polyamid, Anschlusstechnik: mit Schraubklemme, Kabeleinführung: sonstige, Gerätefarbe: Kragen rot RAL 3000, Bajonettring grau RAL 7035, Gehäuse grau RAL 7035, Gerätehöhe: 137 mm, Gerätebreite: 94 mm, Gerätetiefe: 98 mm, Flanschmaß vertikal: 75 mm, Flanschmaß horizontal: 90 mm, Bohrlochabstand vertikal: 45 mm, Bohrlochabstand horizontal: 78 mm | 12 | 137 | EUR | ST | 2024-07-01 | 1 | 10 | 0.267 | KG | 4024941026666 | 85366990 | DE | 100/1 |  | EC001319 | CEE-Gerätestecker (IEC 60309) | 27440505
2667 |  | Aufbaustecker 32A 4p 500V 7h, IP67 | Aufbaugerätestecker 32A 4p 500V 7h, IP67 | Aufbaugerätestecker 32A 4p (3P+PE) 500V (480 - 500V~) 7h IP67, Frequenz: 50/60Hz, Technische Kennfarbe: schwarz RAL 9005, Kontaktträger/Kontakte: der Kontaktträger ist aus Polyamid, die Kontakte sind Messing vernickelt, Maximaler Leiterquerschnitt: 6,0 qmm, Gehäusematerial: Polyamid, Anschlusstechnik: mit Schraubklemme, Kabeleinführung: sonstige, Gerätefarbe: Kragen schwarz RAL 9005, Bajonettring grau RAL 7035, Gehäuse grau RAL 7035, Gerätehöhe: 137 mm, Gerätebreite: 94 mm, Gerätetiefe: 98 mm, Flanschmaß vertikal: 75 mm, Flanschmaß horizontal: 90 mm, Bohrlochabstand vertikal: 45 mm, Bohrlochabstand horizontal: 78 mm | 12 | 167.4 | EUR | ST | 2024-07-01 | 1 | 10 | 0.267 | KG | 4024941026673 | 85366990 | DE | 100/1 | https://catalogue.bals.com/de/extern/2667 | EC001319 | CEE-Gerätestecker (IEC 60309) | 27440505
2671 |  | Aufbaustecker 16A 5p 500V 7h, IP44 | Aufbaugerätestecker 16A 5p 500V 7h, IP44 | Aufbaugerätestecker 16A 5p (3P+N+PE) 500V (277/480 - 288/500V~) 7h IP44, Frequenz: 50/60Hz, Technische Kennfarbe: schwarz RAL 9005, Kontaktträger/Kontakte: der Kontaktträger ist aus Polyamid, die Kontakte sind Messing blank, Maximaler Leiterquerschnitt: 2,5 qmm, Gehäusematerial: Polyamid, Anschlusstechnik: mit Schraubklemme, Kabeleinführung: sonstige, Gerätefarbe: Klappdeckel grau RAL 7035, Kragen schwarz RAL 9005, Gehäuse grau RAL 7035, Gerätehöhe: 138 mm, Gerätebreite: 84 mm, Gerätetiefe: 105 mm, Flanschmaß vertikal: 84 mm, Flanschmaß horizontal: 84 mm, Bohrlochabstand vertikal: 64 mm, Bohrlochabstand horizontal: 64 mm, Sonstige technische Eigenschaften: Der Klappdeckel ist selbstschließend | 12 | 181.8 | EUR | ST | 2024-07-01 | 1 | 10 | 0.263 | KG | 4024941026710 | 85366990 | DE | 99/2 | https://catalogue.bals.com/de/extern/2671 | EC001319 | CEE-Gerätestecker (IEC 60309) | 27440505
2674 |  | Phasenwender 32A 5p 400V 6h, IP44 | Phasenwender als Aufbaugerätestecker 32A 5p 400V 6h, IP44 | Phasenwender als Aufbaugerätestecker 32A 5p (3P+N+PE) 400V (200/346 - 240/415V~) 6h IP44, Frequenz: 50/60Hz, Technische Kennfarbe: rot RAL 3000, Kontaktträger/Kontakte: der Kontaktträger ist aus Polyamid, die Kontakte sind Messing vernickelt, Maximaler Leiterquerschnitt: 6,0 qmm, Gehäusematerial: Polyamid, Anschlusstechnik: mit Schraubklemme, Kabeleinführung: sonstige, Gerätefarbe: Klappdeckel grau RAL 7035, Kragen rot RAL 3000, Gehäuse grau RAL 7035, Gerätehöhe: 148 mm, Gerätebreite: 90 mm, Gerätetiefe: 116 mm, Flanschmaß vertikal: 75 mm, Flanschmaß horizontal: 90 mm, Bohrlochabstand vertikal: 45 mm, Bohrlochabstand horizontal: 78 mm, Sonstige technische Eigenschaften: Der Klappdeckel ist selbstschließend | 13 | 210.3 | EUR | ST | 2024-07-01 | 1 | 10 | 0.342 | KG | 4024941026741 | 85366990 | DE | 107/1 | https://catalogue.bals.com/de/extern/2674 | EC001319 | CEE-Gerätestecker (IEC 60309) | 27440505
2679 |  | Aufbaustecker 32A 4p >50V grün 100-300Hz 10h, IP44 | Aufbaugerätestecker 32A 4p >50V grün 100-300Hz 10h, IP44 | Aufbaugerätestecker 32A 4p (3P+PE) >50V grün 100-300Hz (> 50V~) 10h IP44, Frequenz: 100 bis einschließlich 300Hz, Technische Kennfarbe: grün RAL 6002, Kontaktträger/Kontakte: der Kontaktträger ist aus Polyamid, die Kontakte sind Messing blank, Maximaler Leiterquerschnitt: 6,0 qmm, Gehäusematerial: Polyamid, Anschlusstechnik: mit Schraubklemme, Kabeleinführung: sonstige, Gerätefarbe: Gehäuse grau RAL 7035, Kragen grün RAL 6002, Gerätehöhe: 139 mm, Gerätebreite: 90 mm, Gerätetiefe: 86 mm, Flanschmaß vertikal: 75 mm, Flanschmaß horizontal: 90 mm, Bohrlochabstand vertikal: 45 mm, Bohrlochabstand horizontal: 78 mm | 12 | 147.2 | EUR | ST | 2024-07-01 | 1 | 10 | 0.235 | KG | 4024941026796 | 85366990 | DE | 99/1 | https://catalogue.bals.com/de/extern/2679 | EC001319 | CEE-Gerätestecker (IEC 60309) | 27440505
2684 |  | Aufbaustecker 32A 4p 230V 9h, IP44 | Aufbaugerätestecker 32A 4p 230V 9h, IP44 | Aufbaugerätestecker 32A 4p (3P+PE) 230V (200 - 250V~) 9h IP44, Frequenz: 50/60Hz, Technische Kennfarbe: blau RAL 5015, Kontaktträger/Kontakte: der Kontaktträger ist aus Polyamid, die Kontakte sind Messing blank, Maximaler Leiterquerschnitt: 6,0 qmm, Gehäusematerial: Polyamid, Anschlusstechnik: mit Schraubklemme, Kabeleinführung: sonstige, Gerätefarbe: Kragen blau RAL 5015, Gehäuse grau RAL 7035, Gerätehöhe: 139 mm, Gerätebreite: 90 mm, Gerätetiefe: 86 mm, Flanschmaß vertikal: 75 mm, Flanschmaß horizontal: 90 mm, Bohrlochabstand vertikal: 45 mm, Bohrlochabstand horizontal: 78 mm | 12 | 147.2 | EUR | ST | 2024-07-01 | 1 | 10 | 0.221 | KG | 4024941026840 | 85366990 | DE | 99/1 | https://catalogue.bals.com/de/extern/2684 | EC001319 | CEE-Gerätestecker (IEC 60309) | 27440505
2685 |  | Aufbaustecker 32A 4p 230V 9h, IP44 | Aufbaugerätestecker 32A 4p 230V 9h, IP44 | Aufbaugerätestecker 32A 4p (3P+PE) 230V (200 - 250V~) 9h IP44, Frequenz: 50/60Hz, Technische Kennfarbe: blau RAL 5015, Kontaktträger/Kontakte: der Kontaktträger ist aus Polyamid, die Kontakte sind Messing blank, Maximaler Leiterquerschnitt: 6,0 qmm, Gehäusematerial: Polyamid, Anschlusstechnik: mit Schraubklemme, Kabeleinführung: sonstige, Gerätefarbe: Klappdeckel grau RAL 7035, Kragen blau RAL 5015, Gehäuse grau RAL 7035, Gerätehöhe: 148 mm, Gerätebreite: 90 mm, Gerätetiefe: 116 mm, Flanschmaß vertikal: 75 mm, Flanschmaß horizontal: 90 mm, Bohrlochabstand vertikal: 45 mm, Bohrlochabstand horizontal: 78 mm, Sonstige technische Eigenschaften: Der Klappdeckel ist selbstschließend | 12 | 210.3 | EUR | ST | 2024-07-01 | 1 | 10 | 0.315 | KG | 4024941026857 | 85366990 | DE | 99/2 | https://catalogue.bals.com/de/extern/2685 | EC001319 | CEE-Gerätestecker (IEC 60309) | 27440505
2694 |  | Aufbaustecker 32A 4p 230V 9h, IP67 | Aufbaugerätestecker 32A 4p 230V 9h, IP67 | Aufbaugerätestecker 32A 4p (3P+PE) 230V (200 - 250V~) 9h IP67, Frequenz: 50/60Hz, Technische Kennfarbe: blau RAL 5015, Kontaktträger/Kontakte: der Kontaktträger ist aus Polyamid, die Kontakte sind Messing vernickelt, Maximaler Leiterquerschnitt: 6,0 qmm, Gehäusematerial: Polyamid, Anschlusstechnik: mit Schraubklemme, Kabeleinführung: sonstige, Gerätefarbe: Kragen blau RAL 5015, Bajonettring grau RAL 7035, Gehäuse grau RAL 7035, Gerätehöhe: 137 mm, Gerätebreite: 94 mm, Gerätetiefe: 98 mm, Flanschmaß vertikal: 75 mm, Flanschmaß horizontal: 90 mm, Bohrlochabstand vertikal: 45 mm, Bohrlochabstand horizontal: 78 mm | 12 | 167.4 | EUR | ST | 2024-07-01 | 1 | 10 | 0.265 | KG | 4024941026949 | 85366990 | DE | 100/1 | https://catalogue.bals.com/de/extern/2694 | EC001319 | CEE-Gerätestecker (IEC 60309) | 27440505
2702 |  | Anbaustecker TN 16A 5p 400V 6h, IP67 | Anbaugerätestecker TN geneigt 16A 5p 400V 6h, IP67 | Anbaugerätestecker TN geneigt 16A 5p (3P+N+PE) 400V (200/346 - 240/415V~) 6h IP67, Frequenz: 50/60Hz, Technische Kennfarbe: bronzegrün RAL 6031-F9, Kontaktträger/Kontakte: der Kontaktträger ist aus hochwärmebeständigem Material, die Kontakte sind Messing vernickelt, Maximaler Leiterquerschnitt: 2,5 qmm, Gehäusematerial: Polyamid, Anschlusstechnik: mit Schraubklemme, Kabeleinführung: sonstige, Gerätefarbe: Bajonettring bronzegrün RAL 6031-F9, Kragen bronzegrün RAL 6031-F9, Verschlusshaube bronzegrün RAL 6031-F09, Gehäuse bronzegrün RAL 6031-F9, Gerätehöhe: 100 mm, Gerätebreite: 86,5 mm, Gerätetiefe: 91 mm, Flanschmaß vertikal: 85 mm, Flanschmaß horizontal: 85 mm, Bohrlochabstand vertikal: 70 mm, Bohrlochabstand horizontal: 70 mm, Sonstige technische Eigenschaften: Die Neigung beträgt 10°, Mit Verschlußhaube, VG-Typ-Nr: VG 96919 BP 001, Versorgungs-Nr.: 5935-12-300-3598 | 13 | 260.8 | EUR | ST | 2024-07-01 | 1 | 10 | 0.26 | KG | 4024941027021 | 85366990 | DE | 250/1 |  | EC001319 | CEE-Gerätestecker (IEC 60309) | 27440505
2703 |  | Anbaustecker TN 32A 5p 400V 6h, IP67 | Anbaugerätestecker TN geneigt 32A 5p 400V 6h, IP67 | Anbaugerätestecker TN geneigt 32A 5p (3P+N+PE) 400V (200/346 - 240/415V~) 6h IP67, Frequenz: 50/60Hz, Technische Kennfarbe: bronzegrün RAL 6031-F9, Kontaktträger/Kontakte: der Kontaktträger ist aus hochwärmebeständigem Material, die Kontakte sind Messing vernickelt, Maximaler Leiterquerschnitt: 6,0 qmm, Gehäusematerial: Polyamid, Anschlusstechnik: mit Schraubklemme, Kabeleinführung: sonstige, Gerätefarbe: Bajonettring bronzegrün RAL 6031-F9, Kragen bronzegrün RAL 6031-F9, Verschlusshaube bronzegrün RAL 6031-F09, Gehäuse bronzegrün RAL 6031-F9, Gerätehöhe: 107 mm, Gerätebreite: 101,5 mm, Gerätetiefe: 104 mm, Flanschmaß vertikal: 85 mm, Flanschmaß horizontal: 85 mm, Bohrlochabstand vertikal: 70 mm, Bohrlochabstand horizontal: 70 mm, Sonstige technische Eigenschaften: Die Neigung beträgt 10°, Mit Verschlußhaube, VG-Typ-Nr: VG 96919 BP 005, Versorgungs-Nr.: 5935-12-188-9997 | 13 | 294 | EUR | ST | 2024-07-01 | 1 | 10 | 0.361 | KG | 4024941027038 | 85366990 | DE | 250/1 | https://catalogue.bals.com/de/extern/2703 | EC001319 | CEE-Gerätestecker (IEC 60309) | 27440505
2704 |  | Anbaustecker TN 63A 5p 400V 6h, IP67 | Anbaugerätestecker TN geneigt 63A 5p 400V 6h, IP67 | Anbaugerätestecker TN geneigt 63A 5p (3P+N+PE) 400V (200/346 - 240/415V~) 6h IP67, Frequenz: 50/60Hz, Technische Kennfarbe: bronzegrün RAL 6031-F9, Kontaktträger/Kontakte: der Kontaktträger ist aus hochwärmebeständigem Material, die Kontakte sind Messing vernickelt, Maximaler Leiterquerschnitt: 16,0 qmm, Gehäusematerial: Polyamid, Anschlusstechnik: Schraubklemmen als Rahmenklemmen, Kabeleinführung: sonstige, Gerätefarbe: Bajonettring bronzegrün RAL 6031-F9, Kragen bronzegrün RAL 6031-F9, Verschlusshaube bronzegrün RAL 6031-F09, Gehäuse bronzegrün RAL 6031-F9, Gerätehöhe: 123 mm, Gerätebreite: 113,5 mm, Gerätetiefe: 141 mm, Flanschmaß vertikal: 107 mm, Flanschmaß horizontal: 100 mm, Bohrlochabstand vertikal: 85 mm, Bohrlochabstand horizontal: 77 mm, Sonstige technische Eigenschaften: Die Neigung beträgt 10°, Mit Verschlußhaube, VG-Typ-Nr: VG 96919 BP 009, Versorgungs-Nr.: 5935-12-188-9998 | 13 | 695.1 | EUR | ST | 2024-07-01 | 1 | 5 | 0.747 | KG | 4024941027045 | 85366990 | DE | 250/2 | https://catalogue.bals.com/de/extern/2704 | EC001319 | CEE-Gerätestecker (IEC 60309) | 27440505
2736 |  | Anbaustecker TE 125A 3p 230V 6h, IP67 | Anbaugerätestecker TE geneigt 125A 3p 230V 6h, IP67 | Anbaugerätestecker TE geneigt 125A 3p (2P+PE) 230V (200 - 250V~) 6h IP67, Frequenz: 50/60Hz, Technische Kennfarbe: blau RAL 5015, Kontaktträger/Kontakte: der Kontaktträger ist aus hochwärmebeständigem Material, die Kontakte sind Messing vernickelt, Maximaler Leiterquerschnitt: 50,0 qmm, Gehäusematerial: Polyamid, Anschlusstechnik: Schraubklemmen als Rahmenklemmen, Kabeleinführung: sonstige, Gerätefarbe: Kragen blau RAL 5015, Bajonettring grau RAL 7035, Gehäuse grau RAL 7035, Gerätehöhe: 125 mm, Gerätebreite: 136 mm, Gerätetiefe: 150 mm, Flanschmaß vertikal: 130 mm, Flanschmaß horizontal: 120 mm, Bohrlochabstand vertikal: 108 mm, Bohrlochabstand horizontal: 100 mm, Sonstige technische Eigenschaften: Die Neigung beträgt 10° | 13 | 794.8 | EUR | ST | 2024-07-01 | 1 | 5 | 0.905 | KG | 4024941027366 | 85366990 | DE | 102/3 + 105/5 | https://catalogue.bals.com/de/extern/2736 | EC001319 | CEE-Gerätestecker (IEC 60309) | 27440505
2739 |  | Anbaustecker TE 125A 4p 230V 9h, IP67 | Anbaugerätestecker TE geneigt 125A 4p 230V 9h, IP67 | Anbaugerätestecker TE geneigt 125A 4p (3P+PE) 230V (200 - 250V~) 9h IP67, Frequenz: 50/60Hz, Technische Kennfarbe: blau RAL 5015, Kontaktträger/Kontakte: der Kontaktträger ist aus hochwärmebeständigem Material, die Kontakte sind Messing vernickelt, Maximaler Leiterquerschnitt: 50,0 qmm, Gehäusematerial: Polyamid, Anschlusstechnik: Schraubklemmen als Rahmenklemmen, Kabeleinführung: sonstige, Gerätefarbe: Kragen blau RAL 5015, Bajonettring grau RAL 7035, Gehäuse grau RAL 7035, Gerätehöhe: 125 mm, Gerätebreite: 136 mm, Gerätetiefe: 150 mm, Flanschmaß vertikal: 130 mm, Flanschmaß horizontal: 120 mm, Bohrlochabstand vertikal: 108 mm, Bohrlochabstand horizontal: 100 mm, Sonstige technische Eigenschaften: Die Neigung beträgt 10° | 13 | 912.1 | EUR | ST | 2024-07-01 | 1 | 5 | 1.005 | KG | 4024941027397 | 85366990 | DE | 102/3 + 105/5 | https://catalogue.bals.com/de/extern/2739 | EC001319 | CEE-Gerätestecker (IEC 60309) | 27440505
2740 |  | Anbaustecker TE 125A 4p 400V 6h, IP67 | Anbaugerätestecker TE geneigt 125A 4p 400V 6h, IP67 | Anbaugerätestecker TE geneigt 125A 4p (3P+PE) 400V (380 - 415V~) 6h IP67, Frequenz: 50/60Hz, Technische Kennfarbe: rot RAL 3000, Kontaktträger/Kontakte: der Kontaktträger ist aus hochwärmebeständigem Material, die Kontakte sind Messing vernickelt, Maximaler Leiterquerschnitt: 50,0 qmm, Gehäusematerial: Polyamid, Anschlusstechnik: Schraubklemmen als Rahmenklemmen, Kabeleinführung: sonstige, Gerätefarbe: Kragen rot RAL 3000, Bajonettring grau RAL 7035, Gehäuse grau RAL 7035, Gerätehöhe: 125 mm, Gerätebreite: 136 mm, Gerätetiefe: 150 mm, Flanschmaß vertikal: 130 mm, Flanschmaß horizontal: 120 mm, Bohrlochabstand vertikal: 108 mm, Bohrlochabstand horizontal: 100 mm, Sonstige technische Eigenschaften: Die Neigung beträgt 10° | 13 | 818.9 | EUR | ST | 2024-07-01 | 1 | 5 | 1.016 | KG | 4024941027403 | 85366990 | DE | 102/3 + 105/5 | https://catalogue.bals.com/de/extern/2740 | EC001319 | CEE-Gerätestecker (IEC 60309) | 27440505
2741 |  | Anbaustecker TE 125A 4p 500V 7h, IP67 | Anbaugerätestecker TE geneigt 125A 4p 500V 7h, IP67 | Anbaugerätestecker TE geneigt 125A 4p (3P+PE) 500V (480 - 500V~) 7h IP67, Frequenz: 50/60Hz, Technische Kennfarbe: schwarz RAL 9005, Kontaktträger/Kontakte: der Kontaktträger ist aus hochwärmebeständigem Material, die Kontakte sind Messing vernickelt, Maximaler Leiterquerschnitt: 50,0 qmm, Gehäusematerial: Polyamid, Anschlusstechnik: Schraubklemmen als Rahmenklemmen, Kabeleinführung: sonstige, Gerätefarbe: Kragen schwarz RAL 9005, Bajonettring grau RAL 7035, Gehäuse grau RAL 7035, Gerätehöhe: 125 mm, Gerätebreite: 136 mm, Gerätetiefe: 150 mm, Flanschmaß vertikal: 130 mm, Flanschmaß horizontal: 120 mm, Bohrlochabstand vertikal: 108 mm, Bohrlochabstand horizontal: 100 mm, Sonstige technische Eigenschaften: Die Neigung beträgt 10° | 13 | 912.1 | EUR | ST | 2024-07-01 | 1 | 5 | 1.005 | KG | 4024941027410 | 85366990 | DE | 105/5 | https://catalogue.bals.com/de/extern/2741 | EC001319 | CEE-Gerätestecker (IEC 60309) | 27440505
2743 |  | Anbaustecker TE 125A 5p 230V 9h, IP67 | Anbaugerätestecker TE geneigt 125A 5p 230V 9h, IP67 | Anbaugerätestecker TE geneigt 125A 5p (3P+N+PE) 230V (120/208 - 144/250V~) 9h IP67, Frequenz: 50/60Hz, Technische Kennfarbe: blau RAL 5015, Kontaktträger/Kontakte: der Kontaktträger ist aus hochwärmebeständigem Material, die Kontakte sind Messing vernickelt, Maximaler Leiterquerschnitt: 50,0 qmm, Gehäusematerial: Polyamid, Anschlusstechnik: Schraubklemmen als Rahmenklemmen, Kabeleinführung: sonstige, Gerätefarbe: Kragen blau RAL 5015, Bajonettring grau RAL 7035, Gehäuse grau RAL 7035, Gerätehöhe: 125 mm, Gerätebreite: 136 mm, Gerätetiefe: 150 mm, Flanschmaß vertikal: 130 mm, Flanschmaß horizontal: 120 mm, Bohrlochabstand vertikal: 108 mm, Bohrlochabstand horizontal: 100 mm, Sonstige technische Eigenschaften: Die Neigung beträgt 10° | 13 | 988.9 | EUR | ST | 2024-07-01 | 1 | 5 | 1.135 | KG | 4024941027434 | 85366990 | DE | 102/3 + 105/5 | https://catalogue.bals.com/de/extern/2743 | EC001319 | CEE-Gerätestecker (IEC 60309) | 27440505
2744 |  | Anbaustecker TE 125A 5p 400V 6h, IP67 | Anbaugerätestecker TE geneigt 125A 5p 400V 6h, IP67 | Anbaugerätestecker TE geneigt 125A 5p (3P+N+PE) 400V (200/346 - 240/415V~) 6h IP67, Frequenz: 50/60Hz, Technische Kennfarbe: rot RAL 3000, Kontaktträger/Kontakte: der Kontaktträger ist aus hochwärmebeständigem Material, die Kontakte sind Messing vernickelt, Maximaler Leiterquerschnitt: 50,0 qmm, Gehäusematerial: Polyamid, Anschlusstechnik: Schraubklemmen als Rahmenklemmen, Kabeleinführung: sonstige, Gerätefarbe: Kragen rot RAL 3000, Bajonettring grau RAL 7035, Gehäuse grau RAL 7035, Gerätehöhe: 125 mm, Gerätebreite: 136 mm, Gerätetiefe: 150 mm, Flanschmaß vertikal: 130 mm, Flanschmaß horizontal: 120 mm, Bohrlochabstand vertikal: 108 mm, Bohrlochabstand horizontal: 100 mm, Sonstige technische Eigenschaften: Die Neigung beträgt 10° | 13 | 892.7 | EUR | ST | 2024-07-01 | 1 | 5 | 1.115 | KG | 4024941027441 | 85366990 | DE | 102/3 + 105/5 | https://catalogue.bals.com/de/extern/2744 | EC001319 | CEE-Gerätestecker (IEC 60309) | 27440505
2745 |  | Anbaustecker TN 32A 3p 230V 6h, IP67 | Anbaugerätestecker TN geneigt 32A 3p 230V 6h, IP67 | Anbaugerätestecker TN geneigt 32A 3p (2P+PE) 230V (200 - 250V~) 6h IP67, Frequenz: 50/60Hz, Technische Kennfarbe: bronzegrün RAL 6031-F9, Kontaktträger/Kontakte: der Kontaktträger ist aus hochwärmebeständigem Material, die Kontakte sind Messing vernickelt, Maximaler Leiterquerschnitt: 6,0 qmm, Gehäusematerial: Polyamid, Anschlusstechnik: mit Schraubklemme, Kabeleinführung: sonstige, Gerätefarbe: Bajonettring bronzegrün RAL 6031-F9, Kragen bronzegrün RAL 6031-F9, Verschlusshaube bronzegrün RAL 6031-F09, Gehäuse bronzegrün RAL 6031-F9, Gerätehöhe: 104 mm, Gerätebreite: 94 mm, Gerätetiefe: 104 mm, Flanschmaß vertikal: 85 mm, Flanschmaß horizontal: 85 mm, Bohrlochabstand vertikal: 70 mm, Bohrlochabstand horizontal: 70 mm, Sonstige technische Eigenschaften: Die Neigung beträgt 10°, Mit Verschlußhaube, VG-Typ-Nr: VG 96919 BP 042, Versorgungs-Nr.: 5935-12-313-8347 | 13 | 272.1 | EUR | ST | 2024-07-01 | 1 | 10 | 0.304 | KG | 4024941027458 | 85366990 | DE | 250/1 |  | EC001319 | CEE-Gerätestecker (IEC 60309) | 27440505
2771 |  | Anbaustecker TE 63A 3p 230V 6h, IP44 | Anbaugerätestecker TE geneigt 63A 3p 230V 6h, IP44 | Anbaugerätestecker TE geneigt 63A 3p (2P+PE) 230V (200 - 250V~) 6h IP44, Frequenz: 50/60Hz, Technische Kennfarbe: blau RAL 5015, Kontaktträger/Kontakte: der Kontaktträger ist aus hochwärmebeständigem Material, die Kontakte sind Messing vernickelt, Maximaler Leiterquerschnitt: 16,0 qmm, Gehäusematerial: Polyamid, Anschlusstechnik: Schraubklemmen als Rahmenklemmen, Kabeleinführung: sonstige, Gerätefarbe: Kragen blau RAL 5015, Gehäuse grau RAL 7035, Gerätehöhe: 118 mm, Gerätebreite: 100 mm, Gerätetiefe: 155 mm, Flanschmaß vertikal: 107 mm, Flanschmaß horizontal: 100 mm, Bohrlochabstand vertikal: 85 mm, Bohrlochabstand horizontal: 77 mm, Sonstige technische Eigenschaften: Die Neigung beträgt 10° | 12 | 305.1 | EUR | ST | 2024-07-01 | 1 | 5 | 0.52 | KG | 4024941027717 | 85366990 | DE | 101/2 + 105/2 | https://catalogue.bals.com/de/extern/2771 | EC001319 | CEE-Gerätestecker (IEC 60309) | 27440505
2774 |  | Anbaustecker TE 63A 4p 230V 9h, IP44 | Anbaugerätestecker TE geneigt 63A 4p 230V 9h, IP44 | Anbaugerätestecker TE geneigt 63A 4p (3P+PE) 230V (200 - 250V~) 9h IP44, Frequenz: 50/60Hz, Technische Kennfarbe: blau RAL 5015, Kontaktträger/Kontakte: der Kontaktträger ist aus hochwärmebeständigem Material, die Kontakte sind Messing vernickelt, Maximaler Leiterquerschnitt: 16,0 qmm, Gehäusematerial: Polyamid, Anschlusstechnik: Schraubklemmen als Rahmenklemmen, Kabeleinführung: sonstige, Gerätefarbe: Kragen blau RAL 5015, Gehäuse grau RAL 7035, Gerätehöhe: 118 mm, Gerätebreite: 100 mm, Gerätetiefe: 155 mm, Flanschmaß vertikal: 107 mm, Flanschmaß horizontal: 100 mm, Bohrlochabstand vertikal: 85 mm, Bohrlochabstand horizontal: 77 mm, Sonstige technische Eigenschaften: Die Neigung beträgt 10° | 12 | 365.7 | EUR | ST | 2024-07-01 | 1 | 5 | 0.6 | KG | 4024941027748 | 85366990 | DE | 101/2 + 105/2 | https://catalogue.bals.com/de/extern/2774 | EC001319 | CEE-Gerätestecker (IEC 60309) | 27440505
2775 |  | Anbaustecker TE 63A 4p 400V 6h, IP44 | Anbaugerätestecker TE geneigt 63A 4p 400V 6h, IP44 | Anbaugerätestecker TE geneigt 63A 4p (3P+PE) 400V (380 - 415V~) 6h IP44, Frequenz: 50/60Hz, Technische Kennfarbe: rot RAL 3000, Kontaktträger/Kontakte: der Kontaktträger ist aus hochwärmebeständigem Material, die Kontakte sind Messing vernickelt, Maximaler Leiterquerschnitt: 16,0 qmm, Gehäusematerial: Polyamid, Anschlusstechnik: Schraubklemmen als Rahmenklemmen, Kabeleinführung: sonstige, Gerätefarbe: Kragen rot RAL 3000, Gehäuse grau RAL 7035, Gerätehöhe: 118 mm, Gerätebreite: 100 mm, Gerätetiefe: 155 mm, Flanschmaß vertikal: 107 mm, Flanschmaß horizontal: 100 mm, Bohrlochabstand vertikal: 85 mm, Bohrlochabstand horizontal: 77 mm, Sonstige technische Eigenschaften: Die Neigung beträgt 10° | 12 | 319.6 | EUR | ST | 2024-07-01 | 1 | 5 | 0.569 | KG | 4024941027755 | 85366990 | DE | 101/2 + 105/2 | https://catalogue.bals.com/de/extern/2775 | EC001319 | CEE-Gerätestecker (IEC 60309) | 27440505
2776 |  | Anbaustecker TE 63A 4p 500V 7h, IP44 | Anbaugerätestecker TE geneigt 63A 4p 500V 7h, IP44 | Anbaugerätestecker TE geneigt 63A 4p (3P+PE) 500V (480 - 500V~) 7h IP44, Frequenz: 50/60Hz, Technische Kennfarbe: schwarz RAL 9005, Kontaktträger/Kontakte: der Kontaktträger ist aus hochwärmebeständigem Material, die Kontakte sind Messing vernickelt, Maximaler Leiterquerschnitt: 16,0 qmm, Gehäusematerial: Polyamid, Anschlusstechnik: Schraubklemmen als Rahmenklemmen, Kabeleinführung: sonstige, Gerätefarbe: Kragen schwarz RAL 9005, Gehäuse grau RAL 7035, Gerätehöhe: 118 mm, Gerätebreite: 100 mm, Gerätetiefe: 155 mm, Flanschmaß vertikal: 107 mm, Flanschmaß horizontal: 100 mm, Bohrlochabstand vertikal: 85 mm, Bohrlochabstand horizontal: 77 mm, Sonstige technische Eigenschaften: Die Neigung beträgt 10° | 12 | 365.7 | EUR | ST | 2024-07-01 | 1 | 5 | 0.62 | KG | 4024941027762 | 85366990 | DE | 105/2 | https://catalogue.bals.com/de/extern/2776 | EC001319 | CEE-Gerätestecker (IEC 60309) | 27440505
2781 |  | Anbaustecker TE 63A 5p 400V 6h, IP44 | Anbaugerätestecker TE geneigt 63A 5p 400V 6h, IP44 | Anbaugerätestecker TE geneigt 63A 5p (3P+N+PE) 400V (200/346 - 240/415V~) 6h IP44, Frequenz: 50/60Hz, Technische Kennfarbe: rot RAL 3000, Kontaktträger/Kontakte: der Kontaktträger ist aus hochwärmebeständigem Material, die Kontakte sind Messing vernickelt, Maximaler Leiterquerschnitt: 16,0 qmm, Gehäusematerial: Polyamid, Anschlusstechnik: Schraubklemmen als Rahmenklemmen, Kabeleinführung: sonstige, Gerätefarbe: Kragen rot RAL 3000, Gehäuse grau RAL 7035, Gerätehöhe: 118 mm, Gerätebreite: 100 mm, Gerätetiefe: 155 mm, Flanschmaß vertikal: 107 mm, Flanschmaß horizontal: 100 mm, Bohrlochabstand vertikal: 85 mm, Bohrlochabstand horizontal: 77 mm, Sonstige technische Eigenschaften: Die Neigung beträgt 10° | 12 | 337.6 | EUR | ST | 2024-07-01 | 1 | 5 | 0.625 | KG | 4024941027816 | 85366990 | DE | 101/2 + 105/2 | https://catalogue.bals.com/de/extern/2781 | EC001319 | CEE-Gerätestecker (IEC 60309) | 27440505
2783 |  | Anbaustecker QC 16A 3p 230V 6h, IP67 | Anbaugerätestecker QUICK-CONNECT TE geneigt 16A 3p 230V 6h, IP67 | Anbaugerätestecker QUICK-CONNECT TE geneigt 16A 3p (2P+PE) 230V (200 - 250V~) 6h IP67, Frequenz: 50/60Hz, Technische Kennfarbe: blau RAL 5015, Kontaktträger/Kontakte: der Kontaktträger ist aus hochwärmebeständigem Material, die Kontakte sind Messing vernickelt, Maximaler Leiterquerschnitt: 2,5 qmm, Gehäusematerial: Polyamid, Anschlusstechnik: schraublose Federklemmtechnik mit Käfigzugfederklemmen, Kabeleinführung: sonstige, Gerätefarbe: Kragen blau RAL 5015, Bajonettring grau RAL 7035, Gehäuse grau RAL 7035, Gerätehöhe: 95 mm, Gerätebreite: 85 mm, Gerätetiefe: 103 mm, Flanschmaß vertikal: 85 mm, Flanschmaß horizontal: 85 mm, Bohrlochabstand vertikal: 70 mm, Bohrlochabstand horizontal: 70 mm, Sonstige technische Eigenschaften: Die Neigung beträgt 10° | 12 | 172.9 | EUR | ST | 2024-07-01 | 1 | 10 | 0.173 | KG | 4024941027830 | 85366990 | DE | 102/1 + 105/3 | https://catalogue.bals.com/de/extern/2783 | EC001319 | CEE-Gerätestecker (IEC 60309) | 27440505
2786 |  | Anbaustecker QC 16A 4p 230V 9h, IP67 | Anbaugerätestecker QUICK-CONNECT TE geneigt 16A 4p 230V 9h, IP67 | Anbaugerätestecker QUICK-CONNECT TE geneigt 16A 4p (3P+PE) 230V (200 - 250V~) 9h IP67, Frequenz: 50/60Hz, Technische Kennfarbe: blau RAL 5015, Kontaktträger/Kontakte: der Kontaktträger ist aus hochwärmebeständigem Material, die Kontakte sind Messing vernickelt, Maximaler Leiterquerschnitt: 2,5 qmm, Gehäusematerial: Polyamid, Anschlusstechnik: schraublose Federklemmtechnik mit Käfigzugfederklemmen, Kabeleinführung: sonstige, Gerätefarbe: Kragen blau RAL 5015, Bajonettring grau RAL 7035, Gehäuse grau RAL 7035, Gerätehöhe: 100 mm, Gerätebreite: 85 mm, Gerätetiefe: 109 mm, Flanschmaß vertikal: 85 mm, Flanschmaß horizontal: 85 mm, Bohrlochabstand vertikal: 70 mm, Bohrlochabstand horizontal: 70 mm, Sonstige technische Eigenschaften: Die Neigung beträgt 10° | 12 | 204.1 | EUR | ST | 2024-07-01 | 1 | 10 | 0.2 | KG | 4024941027861 | 85366990 | DE | 102/1 + 105/3 | https://catalogue.bals.com/de/extern/2786 | EC001319 | CEE-Gerätestecker (IEC 60309) | 27440505
2793 |  | Anbaustecker QC 16A 5p 400V 6h, IP67 | Anbaugerätestecker QUICK-CONNECT TE geneigt 16A 5p 400V 6h, IP67 | Anbaugerätestecker QUICK-CONNECT TE geneigt 16A 5p (3P+N+PE) 400V (200/346 - 240/415V~) 6h IP67, Frequenz: 50/60Hz, Technische Kennfarbe: rot RAL 3000, Kontaktträger/Kontakte: der Kontaktträger ist aus hochwärmebeständigem Material, die Kontakte sind Messing vernickelt, Maximaler Leiterquerschnitt: 2,5 qmm, Gehäusematerial: Polyamid, Anschlusstechnik: schraublose Federklemmtechnik mit Käfigzugfederklemmen, Kabeleinführung: sonstige, Gerätefarbe: Kragen rot RAL 3000, Bajonettring grau RAL 7035, Gehäuse grau RAL 7035, Gerätehöhe: 99 mm, Gerätebreite: 86,5 mm, Gerätetiefe: 115 mm, Flanschmaß vertikal: 85 mm, Flanschmaß horizontal: 85 mm, Bohrlochabstand vertikal: 70 mm, Bohrlochabstand horizontal: 70 mm, Sonstige technische Eigenschaften: Die Neigung beträgt 10° | 12 | 199.9 | EUR | ST | 2024-07-01 | 1 | 10 | 0.227 | KG | 4024941027939 | 85366990 | DE | 102/1 + 105/3 | https://catalogue.bals.com/de/extern/2793 | EC001319 | CEE-Gerätestecker (IEC 60309) | 27440505
2833 |  | Flanschstecker 63A 4p 400V 6h, IP44 | Flanschgerätestecker TE gerade 63A 4p 400V 6h, IP44 | Flanschgerätestecker TE gerade 63A 4p (3P+PE) 400V (380 - 415V~) 6h IP44, Frequenz: 50/60Hz, Technische Kennfarbe: rot RAL 3000, Kontaktträger/Kontakte: der Kontaktträger ist aus hochwärmebeständigem Material, die Kontakte sind Messing vernickelt, Maximaler Leiterquerschnitt: 16,0 qmm, Gehäusematerial: Polyamid, Anschlusstechnik: Schraubklemmen als Rahmenklemmen, Kabeleinführung: sonstige, Gerätefarbe: Kragen rot RAL 3000, Gehäuse grau RAL 7035, Gerätehöhe: 105 mm, Gerätebreite: 100 mm, Gerätetiefe: 114 mm, Flanschmaß vertikal: 110 mm, Flanschmaß horizontal: 106 mm, Bohrlochabstand vertikal: 90 mm, Bohrlochabstand horizontal: 90 mm, Sonstige technische Eigenschaften: Bei Anwendung dieses Gerätesteckers ist eine Haltenase vorzusehen, Kragen in der Flanschmitte | 12 | 296.9 | EUR | ST | 2024-07-01 | 1 | 5 | 0.53 | KG | 4024941028332 | 85366990 | DE | 103/3 |  | EC001319 | CEE-Gerätestecker (IEC 60309) | 27440505
2834 |  | Flanschstecker 63A 3p 230V 6h, IP44 | Flanschgerätestecker TE gerade 63A 3p 230V 6h, IP44 | Flanschgerätestecker TE gerade 63A 3p (2P+PE) 230V (200 - 250V~) 6h IP44, Frequenz: 50/60Hz, Technische Kennfarbe: blau RAL 5015, Kontaktträger/Kontakte: der Kontaktträger ist aus hochwärmebeständigem Material, die Kontakte sind Messing vernickelt, Maximaler Leiterquerschnitt: 16,0 qmm, Gehäusematerial: Polyamid, Anschlusstechnik: Schraubklemmen als Rahmenklemmen, Kabeleinführung: sonstige, Gerätefarbe: Kragen blau RAL 5015, Gehäuse grau RAL 7035, Gerätehöhe: 105 mm, Gerätebreite: 100 mm, Gerätetiefe: 114 mm, Flanschmaß vertikal: 110 mm, Flanschmaß horizontal: 106 mm, Bohrlochabstand vertikal: 90 mm, Bohrlochabstand horizontal: 90 mm, Sonstige technische Eigenschaften: Bei Anwendung dieses Gerätesteckers ist eine Haltenase vorzusehen, Kragen in der Flanschmitte | 12 | 274.4 | EUR | ST | 2024-07-01 | 1 | 5 | 0.465 | KG | 4024941028349 | 85366990 | DE | 103/3 | https://catalogue.bals.com/de/extern/2834 | EC001319 | CEE-Gerätestecker (IEC 60309) | 27440505
2835 |  | Flanschstecker 63A 3p 230V 6h, IP67 | Flanschgerätestecker TE gerade 63A 3p 230V 6h, IP67 | Flanschgerätestecker TE gerade 63A 3p (2P+PE) 230V (200 - 250V~) 6h IP67, Frequenz: 50/60Hz, Technische Kennfarbe: blau RAL 5015, Kontaktträger/Kontakte: der Kontaktträger ist aus hochwärmebeständigem Material, die Kontakte sind Messing vernickelt, Maximaler Leiterquerschnitt: 16,0 qmm, Gehäusematerial: Polyamid, Anschlusstechnik: Schraubklemmen als Rahmenklemmen, Kabeleinführung: sonstige, Gerätefarbe: Kragen blau RAL 5015, Bajonettring grau RAL 7035, Gehäuse grau RAL 7035, Gerätehöhe: 113,5 mm, Gerätebreite: 113,5 mm, Gerätetiefe: 114 mm, Flanschmaß vertikal: 110 mm, Flanschmaß horizontal: 106 mm, Bohrlochabstand vertikal: 90 mm, Bohrlochabstand horizontal: 90 mm, Sonstige technische Eigenschaften: Kragen in der Flanschmitte | 12 | 325.5 | EUR | ST | 2024-07-01 | 1 | 5 | 0.53 | KG | 4024941028356 | 85366990 | DE | 104/2 | https://catalogue.bals.com/de/extern/2835 | EC001319 | CEE-Gerätestecker (IEC 60309) | 27440505
2836 |  | Flanschstecker 63A 4p 400V 6h, IP67 | Flanschgerätestecker TE gerade 63A 4p 400V 6h, IP67 | Flanschgerätestecker TE gerade 63A 4p (3P+PE) 400V (380 - 415V~) 6h IP67, Frequenz: 50/60Hz, Technische Kennfarbe: rot RAL 3000, Kontaktträger/Kontakte: der Kontaktträger ist aus hochwärmebeständigem Material, die Kontakte sind Messing vernickelt, Maximaler Leiterquerschnitt: 16,0 qmm, Gehäusematerial: Polyamid, Anschlusstechnik: Schraubklemmen als Rahmenklemmen, Kabeleinführung: sonstige, Gerätefarbe: Kragen rot RAL 3000, Bajonettring grau RAL 7035, Gehäuse grau RAL 7035, Gerätehöhe: 113,5 mm, Gerätebreite: 113,5 mm, Gerätetiefe: 114 mm, Flanschmaß vertikal: 110 mm, Flanschmaß horizontal: 106 mm, Bohrlochabstand vertikal: 90 mm, Bohrlochabstand horizontal: 90 mm, Sonstige technische Eigenschaften: Kragen in der Flanschmitte | 12 | 346 | EUR | ST | 2024-07-01 | 1 | 5 | 0.58 | KG | 4024941028363 | 85366990 | DE | 104/2 |  | EC001319 | CEE-Gerätestecker (IEC 60309) | 27440505
2837 |  | Flanschstecker 63A 5p 400V 6h, IP44 | Flanschgerätestecker TE gerade 63A 5p 400V 6h, IP44 | Flanschgerätestecker TE gerade 63A 5p (3P+N+PE) 400V (200/346 - 240/415V~) 6h IP44, Frequenz: 50/60Hz, Technische Kennfarbe: rot RAL 3000, Kontaktträger/Kontakte: der Kontaktträger ist aus hochwärmebeständigem Material, die Kontakte sind Messing vernickelt, Maximaler Leiterquerschnitt: 16,0 qmm, Gehäusematerial: Polyamid, Anschlusstechnik: Schraubklemmen als Rahmenklemmen, Kabeleinführung: sonstige, Gerätefarbe: Gehäuse grau RAL 7035, Kragen rot RAL 3000, Gerätehöhe: 105 mm, Gerätebreite: 100 mm, Gerätetiefe: 114 mm, Flanschmaß vertikal: 110 mm, Flanschmaß horizontal: 106 mm, Bohrlochabstand vertikal: 90 mm, Bohrlochabstand horizontal: 90 mm, Sonstige technische Eigenschaften: Bei Anwendung dieses Gerätesteckers ist eine Haltenase vorzusehen, Kragen in der Flanschmitte | 12 | 314.7 | EUR | ST | 2024-07-01 | 1 | 5 | 0.58 | KG | 4024941028370 | 85366990 | DE | 103/3 | https://catalogue.bals.com/de/extern/2837 | EC001319 | CEE-Gerätestecker (IEC 60309) | 27440505
2838 |  | Flanschstecker 63A 5p 400V 6h, IP67 | Flanschgerätestecker TE gerade 63A 5p 400V 6h, IP67 | Flanschgerätestecker TE gerade 63A 5p (3P+N+PE) 400V (200/346 - 240/415V~) 6h IP67, Frequenz: 50/60Hz, Technische Kennfarbe: rot RAL 3000, Kontaktträger/Kontakte: der Kontaktträger ist aus hochwärmebeständigem Material, die Kontakte sind Messing vernickelt, Maximaler Leiterquerschnitt: 16,0 qmm, Gehäusematerial: Polyamid, Anschlusstechnik: Schraubklemmen als Rahmenklemmen, Kabeleinführung: sonstige, Gerätefarbe: Kragen rot RAL 3000, Bajonettring grau RAL 7035, Gehäuse grau RAL 7035, Gerätehöhe: 113,5 mm, Gerätebreite: 113,5 mm, Gerätetiefe: 114 mm, Flanschmaß vertikal: 110 mm, Flanschmaß horizontal: 106 mm, Bohrlochabstand vertikal: 90 mm, Bohrlochabstand horizontal: 90 mm, Sonstige technische Eigenschaften: Kragen in der Flanschmitte | 12 | 367.5 | EUR | ST | 2024-07-01 | 1 | 5 | 0.65 | KG | 4024941028387 | 85366990 | DE | 104/2 | https://catalogue.bals.com/de/extern/2838 | EC001319 | CEE-Gerätestecker (IEC 60309) | 27440505
2841 |  | Flanschstecker 63A 4p 230V 9h, IP44 | Flanschgerätestecker TE gerade 63A 4p 230V 9h, IP44 | Flanschgerätestecker TE gerade 63A 4p (3P+PE) 230V (200 - 250V~) 9h IP44, Frequenz: 50/60Hz, Technische Kennfarbe: blau RAL 5015, Kontaktträger/Kontakte: der Kontaktträger ist aus hochwärmebeständigem Material, die Kontakte sind Messing vernickelt, Maximaler Leiterquerschnitt: 16,0 qmm, Gehäusematerial: Polyamid, Anschlusstechnik: Schraubklemmen als Rahmenklemmen, Kabeleinführung: sonstige, Gerätefarbe: Kragen blau RAL 5015, Gehäuse grau RAL 7035, Gerätehöhe: 105 mm, Gerätebreite: 100 mm, Gerätetiefe: 114 mm, Flanschmaß vertikal: 110 mm, Flanschmaß horizontal: 106 mm, Bohrlochabstand vertikal: 90 mm, Bohrlochabstand horizontal: 90 mm, Sonstige technische Eigenschaften: Bei Anwendung dieses Gerätesteckers ist eine Haltenase vorzusehen, Kragen in der Flanschmitte | 12 | 346 | EUR | ST | 2024-07-01 | 1 | 5 | 0.53 | KG | 4024941028417 | 85366990 | DE | 103/3 | https://catalogue.bals.com/de/extern/2841 | EC001319 | CEE-Gerätestecker (IEC 60309) | 27440505
2842 |  | Flanschstecker 63A 4p 230V 9h, IP67 | Flanschgerätestecker TE gerade 63A 4p 230V 9h, IP67 | Flanschgerätestecker TE gerade 63A 4p (3P+PE) 230V (200 - 250V~) 9h IP67, Frequenz: 50/60Hz, Technische Kennfarbe: blau RAL 5015, Kontaktträger/Kontakte: der Kontaktträger ist aus hochwärmebeständigem Material, die Kontakte sind Messing vernickelt, Maximaler Leiterquerschnitt: 16,0 qmm, Gehäusematerial: Polyamid, Anschlusstechnik: Schraubklemmen als Rahmenklemmen, Kabeleinführung: sonstige, Gerätefarbe: Kragen blau RAL 5015, Bajonettring grau RAL 7035, Gehäuse grau RAL 7035, Gerätehöhe: 113,5 mm, Gerätebreite: 113,5 mm, Gerätetiefe: 114 mm, Flanschmaß vertikal: 110 mm, Flanschmaß horizontal: 106 mm, Bohrlochabstand vertikal: 90 mm, Bohrlochabstand horizontal: 90 mm, Sonstige technische Eigenschaften: Kragen in der Flanschmitte | 12 | 395.4 | EUR | ST | 2024-07-01 | 1 | 5 | 0.62 | KG | 4024941028424 | 85366990 | DE | 104/2 | https://catalogue.bals.com/de/extern/2842 | EC001319 | CEE-Gerätestecker (IEC 60309) | 27440505
2853 |  | Anbaustecker TN 63A 5p 400V 6h, IP67 | Anbaugerätestecker, gerade TN Ausführung 63A 5p 400V 6h, IP67 | Anbaugerätestecker, gerade TN Ausführung 63A 5p (3P+N+PE) 400V (200/346 - 240/415V~) 6h IP67, Frequenz: 50/60Hz, Technische Kennfarbe: bronzegrün RAL 6031-F9, Kontaktträger/Kontakte: der Kontaktträger ist aus hochwärmebeständigem Material, die Kontakte sind Messing vernickelt, Maximaler Leiterquerschnitt: 16,0 qmm, Gehäusematerial: Polyamid, Anschlusstechnik: Schraubklemmen als Rahmenklemmen, Kabeleinführung: sonstige, Gerätefarbe: Bajonettring bronzegrün RAL 6031-F9, Kragen bronzegrün RAL 6031-F9, Flansch bronzegrün RAL 6031-F09, Gerätehöhe: 115 mm, Gerätebreite: 113,5 mm, Gerätetiefe: 132 mm, Flanschmaß vertikal: 110 mm, Flanschmaß horizontal: 106 mm, Bohrlochabstand vertikal: 90 mm, Bohrlochabstand horizontal: 90 mm, Sonstige technische Eigenschaften: Mit Verschlußhaube, VG-Typ-Nr: VG 96919 AP 009 | 13 | 695.1 | EUR | ST | 2024-07-01 | 1 | 5 | 0.725 | KG | 4024941028530 | 85366990 | DE | 251/2 | https://catalogue.bals.com/de/extern/2853 | EC001319 | CEE-Gerätestecker (IEC 60309) | 27440505
2857 |  | Phasenwender TE 32A 5p 400V 6h, IP44 | Phasenwender TE als Flanschgerätestecker 32A 5p 400V 6h, IP44 | Phasenwender TE als Flanschgerätestecker 32A 5p (3P+N+PE) 400V (200/346 - 240/415V~) 6h IP44, Frequenz: 50/60Hz, Technische Kennfarbe: rot RAL 3000, Kontaktträger/Kontakte: der Kontaktträger ist aus hochwärmebeständigem Material, die Kontakte sind Messing vernickelt, Maximaler Leiterquerschnitt: 6,0 qmm, Gehäusematerial: Polyamid, Anschlusstechnik: mit Schraubklemme, Kabeleinführung: sonstige, Gerätefarbe: Gehäuse rot RAL 3000, Gerätehöhe: 75 mm, Gerätebreite: 75 mm, Gerätetiefe: 96 mm, Flanschmaß vertikal: 75 mm, Flanschmaß horizontal: 75 mm, Bohrlochabstand vertikal: 60 mm, Bohrlochabstand horizontal: 60 mm, Sonstige technische Eigenschaften: Bei Anwendung dieses Gerätesteckers ist eine Haltenase vorzusehen, Kragen in der Flanschmitte | 13 | 133.7 | EUR | ST | 2024-07-01 | 1 | 10 | 0.193 | KG | 4024941028578 | 85366990 | DE | 107/3 | https://catalogue.bals.com/de/extern/2857 | EC001319 | CEE-Gerätestecker (IEC 60309) | 27440505
2858 |  | Flanschstecker 63A 5p 500V 7h, IP44 | Flanschgerätestecker TE gerade 63A 5p 500V 7h, IP44 | Flanschgerätestecker TE gerade 63A 5p (3P+N+PE) 500V (277/480 - 288/500V~) 7h IP44, Frequenz: 50/60Hz, Technische Kennfarbe: schwarz RAL 9005, Kontaktträger/Kontakte: der Kontaktträger ist aus hochwärmebeständigem Material, die Kontakte sind Messing vernickelt, Maximaler Leiterquerschnitt: 16,0 qmm, Gehäusematerial: Polyamid, Anschlusstechnik: Schraubklemmen als Rahmenklemmen, Kabeleinführung: sonstige, Gerätefarbe: Kragen schwarz RAL 9005, Gehäuse grau RAL 7035, Gerätehöhe: 105 mm, Gerätebreite: 110 mm, Gerätetiefe: 114 mm, Flanschmaß vertikal: 110 mm, Flanschmaß horizontal: 106 mm, Bohrlochabstand vertikal: 90 mm, Bohrlochabstand horizontal: 90 mm, Sonstige technische Eigenschaften: Bei Anwendung dieses Gerätesteckers ist eine Haltenase vorzusehen, Kragen in der Flanschmitte | 12 | 369.7 | EUR | ST | 2024-07-01 | 1 | 5 | 0.583 | KG | 4024941028585 | 85366990 | DE | 103/3 | https://catalogue.bals.com/de/extern/2858 | EC001319 | CEE-Gerätestecker (IEC 60309) | 27440505
2860 |  | Flanschstecker 125A 3p 230V 6h, IP67 | Flanschgerätestecker TE gerade 125A 3p 230V 6h, IP67 | Flanschgerätestecker TE gerade 125A 3p (2P+PE) 230V (200 - 250V~) 6h IP67, Frequenz: 50/60Hz, Technische Kennfarbe: blau RAL 5015, Kontaktträger/Kontakte: der Kontaktträger ist aus hochwärmebeständigem Material, die Kontakte sind Messing vernickelt, Maximaler Leiterquerschnitt: 50,0 qmm, Gehäusematerial: Polyamid, Anschlusstechnik: Schraubklemmen als Rahmenklemmen, Kabeleinführung: sonstige, Gerätefarbe: Kragen blau RAL 5015, Bajonettring grau RAL 7035, Gehäuse grau RAL 7035, Gerätehöhe: 125 mm, Gerätebreite: 125 mm, Gerätetiefe: 143,5 mm, Flanschmaß vertikal: 120 mm, Flanschmaß horizontal: 120 mm, Bohrlochabstand vertikal: 100 mm, Bohrlochabstand horizontal: 100 mm, Sonstige technische Eigenschaften: Kragen in der Flanschmitte | 13 | 814.1 | EUR | ST | 2024-07-01 | 1 | 5 | 0.885 | KG | 4024941028608 | 85366990 | DE | 104/3 | https://catalogue.bals.com/de/extern/2860 | EC001319 | CEE-Gerätestecker (IEC 60309) | 27440505
2861 |  | Flanschstecker 125A 4p 400V 6h, IP67 | Flanschgerätestecker TE gerade 125A 4p 400V 6h, IP67 | Flanschgerätestecker TE gerade 125A 4p (3P+PE) 400V (380 - 415V~) 6h IP67, Frequenz: 50/60Hz, Technische Kennfarbe: rot RAL 3000, Kontaktträger/Kontakte: der Kontaktträger ist aus hochwärmebeständigem Material, die Kontakte sind Messing vernickelt, Maximaler Leiterquerschnitt: 50,0 qmm, Gehäusematerial: Polyamid, Anschlusstechnik: Schraubklemmen als Rahmenklemmen, Kabeleinführung: sonstige, Gerätefarbe: Kragen rot RAL 3000, Bajonettring grau RAL 7035, Gehäuse grau RAL 7035, Gerätehöhe: 125 mm, Gerätebreite: 125 mm, Gerätetiefe: 143,5 mm, Flanschmaß vertikal: 120 mm, Flanschmaß horizontal: 120 mm, Bohrlochabstand vertikal: 100 mm, Bohrlochabstand horizontal: 100 mm, Sonstige technische Eigenschaften: Kragen in der Flanschmitte | 13 | 862.1 | EUR | ST | 2024-07-01 | 1 | 5 | 0.95 | KG | 4024941028615 | 85366990 | DE | 104/3 | https://catalogue.bals.com/de/extern/2861 | EC001319 | CEE-Gerätestecker (IEC 60309) | 27440505
2864 |  | Flanschstecker 63A 4p 500V 7h, IP44 | Flanschgerätestecker TE gerade 63A 4p 500V 7h, IP44 | Flanschgerätestecker TE gerade 63A 4p (3P+PE) 500V (480 - 500V~) 7h IP44, Frequenz: 50/60Hz, Technische Kennfarbe: schwarz RAL 9005, Kontaktträger/Kontakte: der Kontaktträger ist aus hochwärmebeständigem Material, die Kontakte sind Messing vernickelt, Maximaler Leiterquerschnitt: 16,0 qmm, Gehäusematerial: Polyamid, Anschlusstechnik: Schraubklemmen als Rahmenklemmen, Kabeleinführung: sonstige, Gerätefarbe: Kragen schwarz RAL 9005, Gehäuse grau RAL 7035, Gerätehöhe: 105 mm, Gerätebreite: 100 mm, Gerätetiefe: 114 mm, Flanschmaß vertikal: 110 mm, Flanschmaß horizontal: 106 mm, Bohrlochabstand vertikal: 90 mm, Bohrlochabstand horizontal: 90 mm, Sonstige technische Eigenschaften: Bei Anwendung dieses Gerätesteckers ist eine Haltenase vorzusehen, Kragen in der Flanschmitte | 12 | 346 | EUR | ST | 2024-07-01 | 1 | 5 | 0.53 | KG | 4024941028646 | 85366990 | DE | 103/3 | https://catalogue.bals.com/de/extern/2864 | EC001319 | CEE-Gerätestecker (IEC 60309) | 27440505
2870 |  | Phasenwender TE 16A 5p 400V 6h, IP44 | Phasenwender TE als Flanschgerätestecker 16A 5p 400V 6h, IP44 | Phasenwender TE als Flanschgerätestecker 16A 5p (3P+N+PE) 400V (200/346 - 240/415V~) 6h IP44, Frequenz: 50/60Hz, Technische Kennfarbe: rot RAL 3000, Kontaktträger/Kontakte: der Kontaktträger ist aus hochwärmebeständigem Material, die Kontakte sind Messing vernickelt, Maximaler Leiterquerschnitt: 2,5 qmm, Gehäusematerial: Polyamid, Anschlusstechnik: mit Schraubklemme, Kabeleinführung: sonstige, Gerätefarbe: Gehäuse rot RAL 3000, Gerätehöhe: 75 mm, Gerätebreite: 75 mm, Gerätetiefe: 70 mm, Flanschmaß vertikal: 75 mm, Flanschmaß horizontal: 75 mm, Bohrlochabstand vertikal: 60 mm, Bohrlochabstand horizontal: 60 mm, Sonstige technische Eigenschaften: Bei Anwendung dieses Gerätesteckers ist eine Haltenase vorzusehen, Der Einbauöffnung ist um 5mm aus der Flanschmitte versetzt | 13 | 97.4 | EUR | ST | 2024-07-01 | 1 | 10 | 0.138 | KG | 4024941028707 | 85366990 | DE | 107/3 | https://catalogue.bals.com/de/extern/2870 | EC001319 | CEE-Gerätestecker (IEC 60309) | 27440505
2876 |  | Flanschstecker 125A 5p 400V 6h, IP67 | Flanschgerätestecker TE gerade 125A 5p 400V 6h, IP67 | Flanschgerätestecker TE gerade 125A 5p (3P+N+PE) 400V (200/346 - 240/415V~) 6h IP67, Frequenz: 50/60Hz, Technische Kennfarbe: rot RAL 3000, Kontaktträger/Kontakte: der Kontaktträger ist aus hochwärmebeständigem Material, die Kontakte sind Messing vernickelt, Maximaler Leiterquerschnitt: 50,0 qmm, Gehäusematerial: Polyamid, Anschlusstechnik: Schraubklemmen als Rahmenklemmen, Kabeleinführung: sonstige, Gerätefarbe: Kragen rot RAL 3000, Bajonettring grau RAL 7035, Gehäuse grau RAL 7035, Gerätehöhe: 125 mm, Gerätebreite: 125 mm, Gerätetiefe: 143,5 mm, Flanschmaß vertikal: 120 mm, Flanschmaß horizontal: 120 mm, Bohrlochabstand vertikal: 100 mm, Bohrlochabstand horizontal: 100 mm, Sonstige technische Eigenschaften: Kragen in der Flanschmitte | 13 | 929.1 | EUR | ST | 2024-07-01 | 1 | 5 | 1.11 | KG | 4024941028769 | 85366990 | DE | 104/3 | https://catalogue.bals.com/de/extern/2876 | EC001319 | CEE-Gerätestecker (IEC 60309) | 27440505
2880 |  | Flanschstecker 63A 3p 110V 4h, IP44 | Flanschgerätestecker TE gerade 63A 3p 110V 4h, IP44 | Flanschgerätestecker TE gerade 63A 3p (2P+PE) 110V (100 - 130V~) 4h IP44, Frequenz: 50/60Hz, Technische Kennfarbe: gelb RAL 1012, Kontaktträger/Kontakte: der Kontaktträger ist aus hochwärmebeständigem Material, die Kontakte sind Messing vernickelt, Maximaler Leiterquerschnitt: 16,0 qmm, Gehäusematerial: Polyamid, Anschlusstechnik: Schraubklemmen als Rahmenklemmen, Kabeleinführung: sonstige, Gerätefarbe: Kragen gelb RAL 1012, Gehäuse grau RAL 7035, Gerätehöhe: 105 mm, Gerätebreite: 100 mm, Gerätetiefe: 114 mm, Flanschmaß vertikal: 110 mm, Flanschmaß horizontal: 106 mm, Bohrlochabstand vertikal: 90 mm, Bohrlochabstand horizontal: 90 mm, Sonstige technische Eigenschaften: Bei Anwendung dieses Gerätesteckers ist eine Haltenase vorzusehen, Kragen in der Flanschmitte | 12 | 318.1 | EUR | ST | 2024-07-01 | 1 | 5 | 0.465 | KG | 4024941028806 | 85366990 | DE | 103/3 | https://catalogue.bals.com/de/extern/2880 | EC001319 | CEE-Gerätestecker (IEC 60309) | 27440505
2881 |  | Flanschstecker 63A 3p 110V 4h, IP67 | Flanschgerätestecker TE gerade 63A 3p 110V 4h, IP67 | Flanschgerätestecker TE gerade 63A 3p (2P+PE) 110V (100 - 130V~) 4h IP67, Frequenz: 50/60Hz, Technische Kennfarbe: gelb RAL 1012, Kontaktträger/Kontakte: der Kontaktträger ist aus hochwärmebeständigem Material, die Kontakte sind Messing vernickelt, Maximaler Leiterquerschnitt: 16,0 qmm, Gehäusematerial: Polyamid, Anschlusstechnik: Schraubklemmen als Rahmenklemmen, Kabeleinführung: sonstige, Gerätefarbe: Kragen gelb RAL 1012, Bajonettring grau RAL 7035, Gehäuse grau RAL 7035, Gerätehöhe: 113,5 mm, Gerätebreite: 113,5 mm, Gerätetiefe: 114 mm, Flanschmaß vertikal: 110 mm, Flanschmaß horizontal: 106 mm, Bohrlochabstand vertikal: 90 mm, Bohrlochabstand horizontal: 90 mm, Sonstige technische Eigenschaften: Kragen in der Flanschmitte | 12 | 373.1 | EUR | ST | 2024-07-01 | 1 | 5 | 0.529 | KG | 4024941028813 | 85366990 | DE | 104/2 | https://catalogue.bals.com/de/extern/2881 | EC001319 | CEE-Gerätestecker (IEC 60309) | 27440505
2892 |  | Anbaustecker TN 16A 3p 230V 6h, IP67 | Anbaugerätestecker, gerade TN Ausführung 16A 3p 230V 6h, IP67 | Anbaugerätestecker, gerade TN Ausführung 16A 3p (2P+PE) 230V (200 - 250V~) 6h IP67, Frequenz: 50/60Hz, Technische Kennfarbe: bronzegrün RAL 6031-F9, Kontaktträger/Kontakte: der Kontaktträger ist aus hochwärmebeständigem Material, die Kontakte sind Messing vernickelt, Maximaler Leiterquerschnitt: 2,5 qmm, Gehäusematerial: Polyamid, Anschlusstechnik: mit Schraubklemme, Kabeleinführung: sonstige, Gerätefarbe: Bajonettring bronzegrün RAL 6031-F9, Kragen bronzegrün RAL 6031-F9, Verschlusshaube bronzegrün RAL 6031-F09, Gehäuse bronzegrün RAL 6031-F9, Gerätehöhe: 85 mm, Gerätebreite: 85 mm, Gerätetiefe: 83 mm, Flanschmaß vertikal: 85 mm, Flanschmaß horizontal: 85 mm, Bohrlochabstand vertikal: 70 mm, Bohrlochabstand horizontal: 70 mm, Sonstige technische Eigenschaften: Mit Verschlußhaube, VG-Typ-Nr: VG 96919 AP 037 | 13 | 242.2 | EUR | ST | 2024-07-01 | 1 | 10 | 0.207 | KG | 4024941028929 | 85366990 | DE | 251/1 | https://catalogue.bals.com/de/extern/2892 | EC001319 | CEE-Gerätestecker (IEC 60309) | 27440505
2894 |  | Anbaustecker TN 16A 5p 400V 6h, IP67 | Anbaugerätestecker, gerade TN Ausführung 16A 5p 400V 6h, IP67 | Anbaugerätestecker, gerade TN Ausführung 16A 5p (3P+N+PE) 400V (200/346 - 240/415V~) 6h IP67, Frequenz: 50/60Hz, Technische Kennfarbe: bronzegrün RAL 6031-F9, Kontaktträger/Kontakte: der Kontaktträger ist aus hochwärmebeständigem Material, die Kontakte sind Messing vernickelt, Maximaler Leiterquerschnitt: 2,5 qmm, Gehäusematerial: Polyamid, Anschlusstechnik: mit Schraubklemme, Kabeleinführung: sonstige, Gerätefarbe: Bajonettring bronzegrün RAL 6031-F9, Kragen bronzegrün RAL 6031-F9, Verschlusshaube bronzegrün RAL 6031-F09, Gehäuse bronzegrün RAL 6031-F9, Gerätehöhe: 93 mm, Gerätebreite: 86,5 mm, Gerätetiefe: 82 mm, Flanschmaß vertikal: 85 mm, Flanschmaß horizontal: 85 mm, Bohrlochabstand vertikal: 70 mm, Bohrlochabstand horizontal: 70 mm, Sonstige technische Eigenschaften: Mit Verschlußhaube, VG-Typ-Nr: VG 96919 AP 001 | 13 | 260.8 | EUR | ST | 2024-07-01 | 1 | 10 | 0.259 | KG | 4024941028943 | 85366990 | DE | 251/1 | https://catalogue.bals.com/de/extern/2894 | EC001319 | CEE-Gerätestecker (IEC 60309) | 27440505
2895 |  | Anbaustecker TN 32A 3p 230V 6h, IP67 | Anbaugerätestecker, gerade TN Ausführung 32A 3p 230V 6h, IP67 | Anbaugerätestecker, gerade TN Ausführung 32A 3p (2P+PE) 230V (200 - 250V~) 6h IP67, Frequenz: 50/60Hz, Technische Kennfarbe: bronzegrün RAL 6031-F9, Kontaktträger/Kontakte: der Kontaktträger ist aus hochwärmebeständigem Material, die Kontakte sind Messing vernickelt, Maximaler Leiterquerschnitt: 6,0 qmm, Gehäusematerial: Polyamid, Anschlusstechnik: mit Schraubklemme, Kabeleinführung: sonstige, Gerätefarbe: Bajonettring bronzegrün RAL 6031-F9, Kragen bronzegrün RAL 6031-F9, Verschlusshaube bronzegrün RAL 6031-F09, Gehäuse bronzegrün RAL 6031-F9, Gerätehöhe: 96,5 mm, Gerätebreite: 94 mm, Gerätetiefe: 94 mm, Flanschmaß vertikal: 85 mm, Flanschmaß horizontal: 85 mm, Bohrlochabstand vertikal: 70 mm, Bohrlochabstand horizontal: 70 mm, Sonstige technische Eigenschaften: Mit Verschlußhaube, VG-Typ-Nr: VG 96919 AP 042, Versorgungs-Nr.: 5935-12-362-3423 | 13 | 272.1 | EUR | ST | 2024-07-01 | 1 | 10 | 0.302 | KG | 4024941028950 | 85366990 | DE | 251/1 | https://catalogue.bals.com/de/extern/2895 | EC001319 | CEE-Gerätestecker (IEC 60309) | 27440505
2897 |  | Anbaustecker TN 32A 5p 400V 6h, IP67 | Anbaugerätestecker, gerade TN Ausführung 32A 5p 400V 6h, IP67 | Anbaugerätestecker, gerade TN Ausführung 32A 5p (3P+N+PE) 400V (200/346 - 240/415V~) 6h IP67, Frequenz: 50/60Hz, Technische Kennfarbe: bronzegrün RAL 6031-F9, Kontaktträger/Kontakte: der Kontaktträger ist aus hochwärmebeständigem Material, die Kontakte sind Messing vernickelt, Maximaler Leiterquerschnitt: 6,0 qmm, Gehäusematerial: Polyamid, Anschlusstechnik: mit Schraubklemme, Kabeleinführung: sonstige, Gerätefarbe: Bajonettring bronzegrün RAL 6031-F9, Kragen bronzegrün RAL 6031-F9, Verschlusshaube bronzegrün RAL 6031-F09, Gehäuse bronzegrün RAL 6031-F9, Gerätehöhe: 105 mm, Gerätebreite: 101,5 mm, Gerätetiefe: 96 mm, Flanschmaß vertikal: 85 mm, Flanschmaß horizontal: 85 mm, Bohrlochabstand vertikal: 70 mm, Bohrlochabstand horizontal: 70 mm, Sonstige technische Eigenschaften: Mit Verschlußhaube, VG-Typ-Nr: VG 96919 AP 005, Versorgungs-Nr.: 5935-12-409-1933 | 13 | 294 | EUR | ST | 2024-07-01 | 1 | 10 | 0.358 | KG | 4024941028974 | 85366990 | DE | 251/1 | https://catalogue.bals.com/de/extern/2897 | EC001319 | CEE-Gerätestecker (IEC 60309) | 27440505
2898 |  | Anbaustecker 16A 3p 230V 6h, IP44 | Anbaugerätestecker gerade 16A 3p 230V 6h, IP44 | Anbaugerätestecker gerade 16A 3p (2P+PE) 230V (200 - 250V~) 6h IP44, Frequenz: 50/60Hz, Technische Kennfarbe: blau RAL 5015, Kontaktträger/Kontakte: der Kontaktträger ist aus Polyamid, die Kontakte sind Messing blank, Maximaler Leiterquerschnitt: 2,5 qmm, Gehäusematerial: Polyamid, Anschlusstechnik: mit Schraubklemme, Kabeleinführung: sonstige, Gerätefarbe: Kragen blau RAL 5015, Gehäuse grau RAL 7035, Gerätehöhe: 85 mm, Gerätebreite: 85 mm, Gerätetiefe: 77 mm, Flanschmaß vertikal: 85 mm, Flanschmaß horizontal: 85 mm, Bohrlochabstand vertikal: 70 mm, Bohrlochabstand horizontal: 70 mm, Sonstige technische Eigenschaften: Bei Anwendung dieses Gerätesteckers ist eine Haltenase vorzusehen | 12 | 100.8 | EUR | ST | 2024-07-01 | 1 | 10 | 0.153 | KG | 4024941028981 | 85366990 | DE | 103/2 | https://catalogue.bals.com/de/extern/2898 | EC001319 | CEE-Gerätestecker (IEC 60309) | 27440505
2899 |  | Anbaustecker 16A 3p 230V 6h, IP67 | Anbaugerätestecker gerade 16A 3p 230V 6h, IP67 | Anbaugerätestecker gerade 16A 3p (2P+PE) 230V (200 - 250V~) 6h IP67, Frequenz: 50/60Hz, Technische Kennfarbe: blau RAL 5015, Kontaktträger/Kontakte: der Kontaktträger ist aus hochwärmebeständigem Material, die Kontakte sind Messing vernickelt, Maximaler Leiterquerschnitt: 2,5 qmm, Gehäusematerial: Polyamid, Anschlusstechnik: mit Schraubklemme, Kabeleinführung: sonstige, Gerätefarbe: Kragen blau RAL 5015, Bajonettring grau RAL 7035, Gehäuse grau RAL 7035, Gerätehöhe: 85 mm, Gerätebreite: 85 mm, Gerätetiefe: 77 mm, Flanschmaß vertikal: 85 mm, Flanschmaß horizontal: 85 mm, Bohrlochabstand vertikal: 70 mm, Bohrlochabstand horizontal: 70 mm, Sonstige technische Eigenschaften: Bei Anwendung dieses Gerätesteckers ist eine Haltenase vorzusehen | 12 | 172.9 | EUR | ST | 2024-07-01 | 1 | 10 | 0.179 | KG | 4024941028998 | 85366990 | DE | 104/1 | https://catalogue.bals.com/de/extern/2899 | EC001319 | CEE-Gerätestecker (IEC 60309) | 27440505
3104 |  | Kupplung TE 63A 3p 230V 6h, IP44 | Kupplung TE 63A 3p 230V 6h, IP44 | Kupplung TE 63A 3p (2P+PE) 230V (200 - 250V~) 6h IP44, Frequenz: 50/60Hz, Technische Kennfarbe: blau RAL 5015, Kontaktträger/Kontakte: der Kontaktträger ist aus hochwärmebeständigem Material, die Kontakte sind Messing vernickelt, Maximaler Leiterquerschnitt: 16,0 qmm, Gehäusematerial: Polyamid, Anschlusstechnik: Schraubklemmen als Rahmenklemmen mit Kontex-Kontakt, Kabeleinführung: mit Kabelverschraubung, Gerätefarbe: Klappdeckel blau RAL 5015, Kragen grau RAL 7035, Kabelverschraubung grau RAL 7035, Gehäusehaube grau RAL 7035, Gerätehöhe: 252 mm, Gerätebreite: 97 mm, Gerätetiefe: 109 mm, Sonstige technische Eigenschaften: Für Kabel mit einem min. Durchmesser von 16mm bis max. Durchmesser 36mm, Mit MULTI-GRIP TE Kabelverschraubung, integrierter Zugentlastung, zusätzlichen Wasserablauföffnungen und Arretierungsschraube, Die Verbindung der Gehäuseteile ist schraubenlos und wird durch einen Rastverschluß arretiert. Ein Öffnen mittels Schraubendreher ist möglich | 12 | 241.9 | EUR | ST | 2024-07-01 | 1 | 5 | 0.59 | KG | 4024941031042 | 85366990 | DE | 109/3 | https://catalogue.bals.com/de/extern/3104 | EC001320 | CEE-Kupplung (IEC 60309) | 27440506
3108 |  | Kupplung TE 63A 3p 110V 4h, IP44 | Kupplung TE 63A 3p 110V 4h, IP44 | Kupplung TE 63A 3p (2P+PE) 110V (100 - 130V~) 4h IP44, Frequenz: 50/60Hz, Technische Kennfarbe: gelb RAL 1012, Kontaktträger/Kontakte: der Kontaktträger ist aus hochwärmebeständigem Material, die Kontakte sind Messing vernickelt, Maximaler Leiterquerschnitt: 16,0 qmm, Gehäusematerial: Polyamid, Anschlusstechnik: Schraubklemmen als Rahmenklemmen mit Kontex-Kontakt, Kabeleinführung: mit Kabelverschraubung, Gerätefarbe: Klappdeckel gelb RAL 1012, Gehäusehaube grau RAL 7035, Kabelverschraubung grau RAL 7035, Kragen grau RAL 7035, Gerätehöhe: 252 mm, Gerätebreite: 97 mm, Gerätetiefe: 109 mm, Sonstige technische Eigenschaften: Für Kabel mit einem min. Durchmesser von 16mm bis max. Durchmesser 36mm, Die Verbindung der Gehäuseteile ist schraubenlos und wird durch einen Rastverschluß arretiert. Ein Öffnen mittels Schraubendreher ist möglich, Mit MULTI-GRIP TE Kabelverschraubung, integrierter Zugentlastung, zusätzlichen Wasserablauföffnungen und Arretierungsschraube | 12 | 292 | EUR | ST | 2024-07-01 | 1 | 5 | 0.595 | KG | 4024941031080 | 85366990 | DE | 109/3 | https://catalogue.bals.com/de/extern/3108 | EC001320 | CEE-Kupplung (IEC 60309) | 27440506
3109 |  | Kupplung TE 63A 3p 400V 9h, IP44 | Kupplung TE 63A 3p 400V 9h, IP44 | Kupplung TE 63A 3p (2P+PE) 400V (380 - 415V~) 9h IP44, Frequenz: 50/60Hz, Technische Kennfarbe: rot RAL 3000, Kontaktträger/Kontakte: der Kontaktträger ist aus hochwärmebeständigem Material, die Kontakte sind Messing vernickelt, Maximaler Leiterquerschnitt: 16,0 qmm, Gehäusematerial: Polyamid, Anschlusstechnik: Schraubklemmen als Rahmenklemmen mit Kontex-Kontakt, Kabeleinführung: mit Kabelverschraubung, Gerätefarbe: Klappdeckel rot RAL 3000, Gehäusehaube grau RAL 7035, Kabelverschraubung grau RAL 7035, Kragen grau RAL 7035, Gerätehöhe: 252 mm, Gerätebreite: 97 mm, Gerätetiefe: 109 mm, Sonstige technische Eigenschaften: Für Kabel mit einem min. Durchmesser von 16mm bis max. Durchmesser 36mm, Die Verbindung der Gehäuseteile ist schraubenlos und wird durch einen Rastverschluß arretiert. Ein Öffnen mittels Schraubendreher ist möglich, Mit MULTI-GRIP TE Kabelverschraubung, integrierter Zugentlastung, zusätzlichen Wasserablauföffnungen und Arretierungsschraube | 12 | 292 | EUR | ST | 2024-07-01 | 1 | 5 | 0.61 | KG | 4024941031097 | 85366990 | DE | 109/3 | https://catalogue.bals.com/de/extern/3109 | EC001320 | CEE-Kupplung (IEC 60309) | 27440506
3112 |  | Kupplung TE 63A 5p 400V 6h, IP44 | Kupplung TE 63A 5p 400V 6h, IP44 | Kupplung TE 63A 5p (3P+N+PE) 400V (200/346 - 240/415V~) 6h IP44, Frequenz: 50/60Hz, Technische Kennfarbe: rot RAL 3000, Kontaktträger/Kontakte: der Kontaktträger ist aus hochwärmebeständigem Material, die Kontakte sind Messing vernickelt, Maximaler Leiterquerschnitt: 16,0 qmm, Gehäusematerial: Polyamid, Anschlusstechnik: Schraubklemmen als Rahmenklemmen mit Kontex-Kontakt, Kabeleinführung: mit Kabelverschraubung, Gerätefarbe: Klappdeckel rot RAL 3000, Kragen rot RAL 3000, Gehäusehaube rot RAL 3000, Kabelverschraubung grau RAL 7035, Gerätehöhe: 252 mm, Gerätebreite: 97 mm, Gerätetiefe: 109 mm, Sonstige technische Eigenschaften: Für Kabel mit einem min. Durchmesser von 16mm bis max. Durchmesser 36mm, Mit MULTI-GRIP TE Kabelverschraubung, integrierter Zugentlastung, zusätzlichen Wasserablauföffnungen und Arretierungsschraube, Die Verbindung der Gehäuseteile ist schraubenlos und wird durch einen Rastverschluß arretiert. Ein Öffnen mittels Schraubendreher ist möglich | 12 | 256.5 | EUR | ST | 2024-07-01 | 1 | 5 | 0.67 | KG | 4024941031127 | 85366990 | DE | 109/3 | https://catalogue.bals.com/de/extern/3112 | EC001320 | CEE-Kupplung (IEC 60309) | 27440506
3114 |  | Kupplung IQ QC 32A 3p 230V 6h, IP54 | Kupplung INNOLINQ QC 32A 3p 230V 6h, IP54 | Kupplung INNOLINQ QC 32A 3p (2P+PE) 230V (200 - 250V~) 6h IP54, Frequenz: 50/60Hz, Technische Kennfarbe: blau RAL 5015, Kontaktträger/Kontakte: die Kontakte sind Messing blank, der Kontaktträger ist aus hochwärmebeständigem Material, Maximaler Leiterquerschnitt: 6,0 qmm, Gehäusematerial: Polyamid, Anschlusstechnik: schraublose Federklemmtechnik als Käfigzugfederklemme mit KONTEX-ULTRA Kontakt, Kabeleinführung: mit Kabelverschraubung, Gerätefarbe: Klappdeckel dunkelgrau RAL 7012, Kragen blau RAL 5015, Kabelverschraubung dunkelgrau RAL 7012, Gehäusehaube dunkelgrau RAL 7012, Gerätehöhe: 205 mm, Gerätebreite: 80 mm, Gerätetiefe: 99 mm, Halogenfrei: ja, Sonstige technische Eigenschaften: dieses Produkt ist ohne Bleianteil, Mit MULTI-GRIP Kabelverschraubung und integrierter Zugentlastung, Die Verbindung der Gehäuseteile ist schraubenlos und wird durch einen Rastverschluß arretiert. Ein Öffnen mittels Schraubendreher ist möglich, Für Kabel mit einem min. Durchmesser von 13mm bis max. Durchmesser 29mm | 12 | 98.6 | EUR | ST | 2024-07-01 | 1 | 10 | 0.301 | KG | 4024941347129 | 85366990 | DE | 109/1 | https://catalogue.bals.com/de/extern/3114 | EC001320 | CEE-Kupplung (IEC 60309) | 27440506
3118 |  | Kupplung IQ QC 32A 4p 400V 6h, IP54 | Kupplung INNOLINQ QC 32A 4p 400V 6h, IP54 | Kupplung INNOLINQ QC 32A 4p (3P+PE) 400V (380 - 415V~) 6h IP54, Frequenz: 50/60Hz, Technische Kennfarbe: rot RAL 3000, Kontaktträger/Kontakte: die Kontakte sind Messing blank, der Kontaktträger ist aus hochwärmebeständigem Material, Maximaler Leiterquerschnitt: 6,0 qmm, Gehäusematerial: Polyamid, Anschlusstechnik: schraublose Federklemmtechnik als Käfigzugfederklemme mit KONTEX-ULTRA Kontakt, Kabeleinführung: mit Kabelverschraubung, Gerätefarbe: Klappdeckel dunkelgrau RAL 7012, Kragen rot RAL 3000, Kabelverschraubung dunkelgrau RAL 7012, Gehäusehaube dunkelgrau RAL 7012, Gerätehöhe: 205 mm, Gerätebreite: 80 mm, Gerätetiefe: 99 mm, Halogenfrei: ja, Sonstige technische Eigenschaften: dieses Produkt ist ohne Bleianteil, Mit MULTI-GRIP Kabelverschraubung und integrierter Zugentlastung, Die Verbindung der Gehäuseteile ist schraubenlos und wird durch einen Rastverschluß arretiert. Ein Öffnen mittels Schraubendreher ist möglich, Für Kabel mit einem min. Durchmesser von 13mm bis max. Durchmesser 29mm | 12 | 101.8 | EUR | ST | 2024-07-01 | 1 | 10 | 0.312 | KG | 4024941347297 | 85366990 | DE | 109/1 | https://catalogue.bals.com/de/extern/3118 | EC001320 | CEE-Kupplung (IEC 60309) | 27440506
3124 |  | Kupplung TE 63A 5p 400V 6h, IP67 | Kupplung TE 63A 5p 400V 6h, IP67 | Kupplung TE 63A 5p (3P+N+PE) 400V (200/346 - 240/415V~) 6h IP67, Frequenz: 50/60Hz, Technische Kennfarbe: rot RAL 3000, Kontaktträger/Kontakte: der Kontaktträger ist aus hochwärmebeständigem Material, die Kontakte sind Messing vernickelt, Maximaler Leiterquerschnitt: 16,0 qmm, Gehäusematerial: Polyamid, Anschlusstechnik: Schraubklemmen als Rahmenklemmen mit Kontex-Kontakt, Kabeleinführung: mit Kabelverschraubung, Gerätefarbe: Betätigungsschieber grau RAL 7035, Gehäusehaube rot RAL 3000, Kragen rot RAL 3000, Klappdeckel rot RAL 3000, Bajonettring grau RAL 7035, Kabelverschraubung grau RAL 7035, Gerätehöhe: 251 mm, Gerätebreite: 110 mm, Gerätetiefe: 115 mm, Sonstige technische Eigenschaften: Für Kabel mit einem min. Durchmesser von 16mm bis max. Durchmesser 36mm, Die Verbindung der Gehäuseteile ist schraubenlos und wird durch einen Rastverschluß arretiert. Ein Öffnen mittels Schraubendreher ist möglich, Mit MULTI-GRIP TE Kabelverschraubung, integrierter Zugentlastung, zusätzlichen Wasserablauföffnungen und Arretierungsschraube | 12 | 297 | EUR | ST | 2024-07-01 | 1 | 5 | 0.72 | KG | 4024941031240 | 85366990 | DE | 110/3 | https://catalogue.bals.com/de/extern/3124 | EC001320 | CEE-Kupplung (IEC 60309) | 27440506
3149 |  | Kupplung TE 63A 4p 110V 4h, IP44 | Kupplung TE 63A 4p 110V 4h, IP44 | Kupplung TE 63A 4p (3P+PE) 110V (100 - 130V~) 4h IP44, Frequenz: 50/60Hz, Technische Kennfarbe: gelb RAL 1012, Kontaktträger/Kontakte: der Kontaktträger ist aus hochwärmebeständigem Material, die Kontakte sind Messing vernickelt, Maximaler Leiterquerschnitt: 16,0 qmm, Gehäusematerial: Polyamid, Anschlusstechnik: Schraubklemmen als Rahmenklemmen mit Kontex-Kontakt, Kabeleinführung: mit Kabelverschraubung, Gerätefarbe: Klappdeckel gelb RAL 1012, Gehäusehaube grau RAL 7035, Kabelverschraubung grau RAL 7035, Kragen grau RAL 7035, Gerätehöhe: 252 mm, Gerätebreite: 97 mm, Gerätetiefe: 109 mm, Sonstige technische Eigenschaften: Für Kabel mit einem min. Durchmesser von 16mm bis max. Durchmesser 36mm, Die Verbindung der Gehäuseteile ist schraubenlos und wird durch einen Rastverschluß arretiert. Ein Öffnen mittels Schraubendreher ist möglich, Mit MULTI-GRIP TE Kabelverschraubung, integrierter Zugentlastung, zusätzlichen Wasserablauföffnungen und Arretierungsschraube | 12 | 301.7 | EUR | ST | 2024-07-01 | 1 | 5 | 0.73 | KG | 4024941031493 | 85366990 | DE | 109/3 | https://catalogue.bals.com/de/extern/3149 | EC001320 | CEE-Kupplung (IEC 60309) | 27440506
3150 |  | Kupplung TE 63A 4p 230V 9h, IP44 | Kupplung TE 63A 4p 230V 9h, IP44 | Kupplung TE 63A 4p (3P+PE) 230V (200 - 250V~) 9h IP44, Frequenz: 50/60Hz, Technische Kennfarbe: blau RAL 5015, Kontaktträger/Kontakte: der Kontaktträger ist aus hochwärmebeständigem Material, die Kontakte sind Messing vernickelt, Maximaler Leiterquerschnitt: 16,0 qmm, Gehäusematerial: Polyamid, Anschlusstechnik: Schraubklemmen als Rahmenklemmen mit Kontex-Kontakt, Kabeleinführung: mit Kabelverschraubung, Gerätefarbe: Betätigungsschieber grau RAL 7035, Klappdeckel blau RAL 5015, Gehäusehaube grau RAL 7035, Kabelverschraubung grau RAL 7035, Kragen grau RAL 7035, Gerätehöhe: 252 mm, Gerätebreite: 97 mm, Gerätetiefe: 109 mm, Sonstige technische Eigenschaften: Für Kabel mit einem min. Durchmesser von 16mm bis max. Durchmesser 36mm, Die Verbindung der Gehäuseteile ist schraubenlos und wird durch einen Rastverschluß arretiert. Ein Öffnen mittels Schraubendreher ist möglich, Mit MULTI-GRIP TE Kabelverschraubung, integrierter Zugentlastung, zusätzlichen Wasserablauföffnungen und Arretierungsschraube | 12 | 301.7 | EUR | ST | 2024-07-01 | 1 | 5 | 0.635 | KG | 4024941031509 | 85366990 | DE | 109/3 | https://catalogue.bals.com/de/extern/3150 | EC001320 | CEE-Kupplung (IEC 60309) | 27440506
3151 |  | Kupplung TE 63A 4p 400V 6h, IP44 | Kupplung TE 63A 4p 400V 6h, IP44 | Kupplung TE 63A 4p (3P+PE) 400V (380 - 415V~) 6h IP44, Frequenz: 50/60Hz, Technische Kennfarbe: rot RAL 3000, Kontaktträger/Kontakte: der Kontaktträger ist aus hochwärmebeständigem Material, die Kontakte sind Messing vernickelt, Maximaler Leiterquerschnitt: 16,0 qmm, Gehäusematerial: Polyamid, Anschlusstechnik: Schraubklemmen als Rahmenklemmen mit Kontex-Kontakt, Kabeleinführung: mit Kabelverschraubung, Gerätefarbe: Gehäusehaube rot RAL 3000, Kragen rot RAL 3000, Klappdeckel rot RAL 3000, Kabelverschraubung grau RAL 7035, Gerätehöhe: 252 mm, Gerätebreite: 97 mm, Gerätetiefe: 109 mm, Sonstige technische Eigenschaften: Für Kabel mit einem min. Durchmesser von 16mm bis max. Durchmesser 36mm, Die Verbindung der Gehäuseteile ist schraubenlos und wird durch einen Rastverschluß arretiert. Ein Öffnen mittels Schraubendreher ist möglich, Mit MULTI-GRIP TE Kabelverschraubung, integrierter Zugentlastung, zusätzlichen Wasserablauföffnungen und Arretierungsschraube | 12 | 253 | EUR | ST | 2024-07-01 | 1 | 5 | 0.63 | KG | 4024941031516 | 85366990 | DE | 109/3 | https://catalogue.bals.com/de/extern/3151 | EC001320 | CEE-Kupplung (IEC 60309) | 27440506
3152 |  | Kupplung TE 63A 4p 500V 7h, IP44 | Kupplung TE 63A 4p 500V 7h, IP44 | Kupplung TE 63A 4p (3P+PE) 500V (480 - 500V~) 7h IP44, Frequenz: 50/60Hz, Technische Kennfarbe: schwarz RAL 9005, Kontaktträger/Kontakte: der Kontaktträger ist aus hochwärmebeständigem Material, die Kontakte sind Messing vernickelt, Maximaler Leiterquerschnitt: 16,0 qmm, Gehäusematerial: Polyamid, Anschlusstechnik: Schraubklemmen als Rahmenklemmen mit Kontex-Kontakt, Kabeleinführung: mit Kabelverschraubung, Gerätefarbe: Betätigungsschieber grau RAL 7035, Kragen schwarz RAL 9005, Klappdeckel schwarz RAL 9005, Kabelverschraubung grau RAL 7035, Gehäusehaube schwarz RAL 9005, Gerätehöhe: 252 mm, Gerätebreite: 97 mm, Gerätetiefe: 109 mm, Sonstige technische Eigenschaften: Für Kabel mit einem min. Durchmesser von 16mm bis max. Durchmesser 36mm, Die Verbindung der Gehäuseteile ist schraubenlos und wird durch einen Rastverschluß arretiert. Ein Öffnen mittels Schraubendreher ist möglich, Mit MULTI-GRIP TE Kabelverschraubung, integrierter Zugentlastung, zusätzlichen Wasserablauföffnungen und Arretierungsschraube | 12 | 301.7 | EUR | ST | 2024-07-01 | 1 | 5 | 0.64 | KG | 4024941031523 | 85366990 | DE | 109/3 | https://catalogue.bals.com/de/extern/3152 | EC001320 | CEE-Kupplung (IEC 60309) | 27440506
3153 |  | Kupplung TE 63A 5p 110V 4h, IP44 | Kupplung TE 63A 5p 110V 4h, IP44 | Kupplung TE 63A 5p (3P+N+PE) 110V (57/100 - 75/130V~) 4h IP44, Frequenz: 50/60Hz, Technische Kennfarbe: gelb RAL 1012, Kontaktträger/Kontakte: der Kontaktträger ist aus hochwärmebeständigem Material, die Kontakte sind Messing vernickelt, Maximaler Leiterquerschnitt: 16,0 qmm, Gehäusematerial: Polyamid, Anschlusstechnik: Schraubklemmen als Rahmenklemmen mit Kontex-Kontakt, Kabeleinführung: mit Kabelverschraubung, Gerätefarbe: Kabelverschraubung gu RAL 7034, Gehäusehaube grau RAL 7034, Klappdeckel gelb RAL 1012, Kragen grau RAL 7034, Gerätehöhe: 252 mm, Gerätebreite: 97 mm, Gerätetiefe: 109 mm, Sonstige technische Eigenschaften: Für Kabel mit einem min. Durchmesser von 16mm bis max. Durchmesser 36mm, Die Verbindung der Gehäuseteile ist schraubenlos und wird durch einen Rastverschluß arretiert. Ein Öffnen mittels Schraubendreher ist möglich, Mit MULTI-GRIP TE Kabelverschraubung, integrierter Zugentlastung, zusätzlichen Wasserablauföffnungen und Arretierungsschraube | 12 | 319.6 | EUR | ST | 2024-07-01 | 1 | 5 | 0.7 | KG | 4024941031530 | 85366990 | DE | 109/3 | https://catalogue.bals.com/de/extern/3153 | EC001320 | CEE-Kupplung (IEC 60309) | 27440506
3154 |  | Kupplung TE 63A 5p 230V 9h, IP44 | Kupplung TE 63A 5p 230V 9h, IP44 | Kupplung TE 63A 5p (3P+N+PE) 230V (120/208 - 144/250V~) 9h IP44, Frequenz: 50/60Hz, Technische Kennfarbe: blau RAL 5015, Kontaktträger/Kontakte: der Kontaktträger ist aus hochwärmebeständigem Material, die Kontakte sind Messing vernickelt, Maximaler Leiterquerschnitt: 16,0 qmm, Gehäusematerial: Polyamid, Anschlusstechnik: Schraubklemmen als Rahmenklemmen mit Kontex-Kontakt, Kabeleinführung: mit Kabelverschraubung, Gerätefarbe: Betätigungsschieber grau RAL 7035, Klappdeckel blau RAL 5015, Gehäusehaube grau RAL 7035, Kabelverschraubung grau RAL 7035, Kragen grau RAL 7035, Gerätehöhe: 252 mm, Gerätebreite: 97 mm, Gerätetiefe: 109 mm, Sonstige technische Eigenschaften: Für Kabel mit einem min. Durchmesser von 16mm bis max. Durchmesser 36mm, Die Verbindung der Gehäuseteile ist schraubenlos und wird durch einen Rastverschluß arretiert. Ein Öffnen mittels Schraubendreher ist möglich, Mit MULTI-GRIP TE Kabelverschraubung, integrierter Zugentlastung, zusätzlichen Wasserablauföffnungen und Arretierungsschraube | 12 | 319.6 | EUR | ST | 2024-07-01 | 1 | 5 | 0.68 | KG | 4024941031547 | 85366990 | DE | 109/3 | https://catalogue.bals.com/de/extern/3154 | EC001320 | CEE-Kupplung (IEC 60309) | 27440506
3180 |  | Kupplung TE 63A 3p 110V 4h, IP67 | Kupplung TE 63A 3p 110V 4h, IP67 | Kupplung TE 63A 3p (2P+PE) 110V (100 - 130V~) 4h IP67, Frequenz: 50/60Hz, Technische Kennfarbe: gelb RAL 1012, Kontaktträger/Kontakte: der Kontaktträger ist aus hochwärmebeständigem Material, die Kontakte sind Messing vernickelt, Maximaler Leiterquerschnitt: 16,0 qmm, Gehäusematerial: Polyamid, Anschlusstechnik: Schraubklemmen als Rahmenklemmen mit Kontex-Kontakt, Kabeleinführung: mit Kabelverschraubung, Gerätefarbe: Betätigungsschieber grau RAL 7035, Klappdeckel gelb RAL 1012, Bajonettring grau RAL 7035, Gehäusehaube grau RAL 7035, Kabelverschraubung grau RAL 7035, Kragen grau RAL 7035, Gerätehöhe: 251 mm, Gerätebreite: 110 mm, Gerätetiefe: 115 mm, Sonstige technische Eigenschaften: Für Kabel mit einem min. Durchmesser von 16mm bis max. Durchmesser 36mm, Die Verbindung der Gehäuseteile ist schraubenlos und wird durch einen Rastverschluß arretiert. Ein Öffnen mittels Schraubendreher ist möglich, Mit MULTI-GRIP TE Kabelverschraubung, integrierter Zugentlastung, zusätzlichen Wasserablauföffnungen und Arretierungsschraube | 12 | 319.6 | EUR | ST | 2024-07-01 | 1 | 5 | 0.655 | KG | 4024941031806 | 85366990 | DE | 110/3 | https://catalogue.bals.com/de/extern/3180 | EC001320 | CEE-Kupplung (IEC 60309) | 27440506
3181 |  | Kupplung TE 63A 3p 230V 6h, IP67 | Kupplung TE 63A 3p 230V 6h, IP67 | Kupplung TE 63A 3p (2P+PE) 230V (200 - 250V~) 6h IP67, Frequenz: 50/60Hz, Technische Kennfarbe: blau RAL 5015, Kontaktträger/Kontakte: der Kontaktträger ist aus hochwärmebeständigem Material, die Kontakte sind Messing vernickelt, Maximaler Leiterquerschnitt: 16,0 qmm, Gehäusematerial: Polyamid, Anschlusstechnik: Schraubklemmen als Rahmenklemmen mit Kontex-Kontakt, Kabeleinführung: mit Kabelverschraubung, Gerätefarbe: Klappdeckel blau RAL 5015, Kragen grau RAL 7035, Gehäusehaube grau RAL 7035, Kabelverschraubung grau RAL 7035, Bajonettring grau RAL 7035, Gerätehöhe: 251 mm, Gerätebreite: 110 mm, Gerätetiefe: 115 mm, Sonstige technische Eigenschaften: Mit MULTI-GRIP TE Kabelverschraubung, integrierter Zugentlastung, zusätzlichen Wasserablauföffnungen und Arretierungsschraube, Für Kabel mit einem min. Durchmesser von 16mm bis max. Durchmesser 36mm, Die Verbindung der Gehäuseteile ist schraubenlos und wird durch einen Rastverschluß arretiert. Ein Öffnen mittels Schraubendreher ist möglich | 12 | 269.8 | EUR | ST | 2024-07-01 | 1 | 5 | 0.665 | KG | 4024941031813 | 85366990 | DE | 110/3 | https://catalogue.bals.com/de/extern/3181 | EC001320 | CEE-Kupplung (IEC 60309) | 27440506
3182 |  | Kupplung TE 63A 3p 400V 9h, IP67 | Kupplung TE 63A 3p 400V 9h, IP67 | Kupplung TE 63A 3p (2P+PE) 400V (380 - 415V~) 9h IP67, Frequenz: 50/60Hz, Technische Kennfarbe: rot RAL 3000, Kontaktträger/Kontakte: der Kontaktträger ist aus hochwärmebeständigem Material, die Kontakte sind Messing vernickelt, Maximaler Leiterquerschnitt: 16,0 qmm, Gehäusematerial: Polyamid, Anschlusstechnik: Schraubklemmen als Rahmenklemmen mit Kontex-Kontakt, Kabeleinführung: mit Kabelverschraubung, Gerätefarbe: Klappdeckel rot RAL 3000, Bajonettring grau RAL 7035, Gehäusehaube grau RAL 7035, Kabelverschraubung grau RAL 7035, Kragen grau RAL 7035, Gerätehöhe: 251 mm, Gerätebreite: 110 mm, Gerätetiefe: 115 mm, Sonstige technische Eigenschaften: Für Kabel mit einem min. Durchmesser von 16mm bis max. Durchmesser 36mm, Die Verbindung der Gehäuseteile ist schraubenlos und wird durch einen Rastverschluß arretiert. Ein Öffnen mittels Schraubendreher ist möglich, Mit MULTI-GRIP TE Kabelverschraubung, integrierter Zugentlastung, zusätzlichen Wasserablauföffnungen und Arretierungsschraube | 12 | 319.6 | EUR | ST | 2024-07-01 | 1 | 5 | 0.665 | KG | 4024941031820 | 85366990 | DE | 110/3 | https://catalogue.bals.com/de/extern/3182 | EC001320 | CEE-Kupplung (IEC 60309) | 27440506
3183 |  | Kupplung TE 63A 4p 110V 4h, IP67 | Kupplung TE 63A 4p 110V 4h, IP67 | Kupplung TE 63A 4p (3P+PE) 110V (100 - 130V~) 4h IP67, Frequenz: 50/60Hz, Technische Kennfarbe: gelb RAL 1012, Kontaktträger/Kontakte: der Kontaktträger ist aus hochwärmebeständigem Material, die Kontakte sind Messing vernickelt, Maximaler Leiterquerschnitt: 16,0 qmm, Gehäusematerial: Polyamid, Anschlusstechnik: Schraubklemmen als Rahmenklemmen mit Kontex-Kontakt, Kabeleinführung: mit Kabelverschraubung, Gerätefarbe: Klappdeckel gelb RAL 1012, Bajonettring grau RAL 7035, Gehäusehaube grau RAL 7035, Kabelverschraubung grau RAL 7035, Kragen grau RAL 7035, Gerätehöhe: 251 mm, Gerätebreite: 110 mm, Gerätetiefe: 115 mm, Sonstige technische Eigenschaften: Für Kabel mit einem min. Durchmesser von 16mm bis max. Durchmesser 36mm, Die Verbindung der Gehäuseteile ist schraubenlos und wird durch einen Rastverschluß arretiert. Ein Öffnen mittels Schraubendreher ist möglich, Mit MULTI-GRIP TE Kabelverschraubung, integrierter Zugentlastung, zusätzlichen Wasserablauföffnungen und Arretierungsschraube | 12 | 328.9 | EUR | ST | 2024-07-01 | 1 | 5 | 0.785 | KG | 4024941031837 | 85366990 | DE | 110/3 | https://catalogue.bals.com/de/extern/3183 | EC001320 | CEE-Kupplung (IEC 60309) | 27440506
3184 |  | Kupplung TE 63A 4p 230V 9h, IP67 | Kupplung TE 63A 4p 230V 9h, IP67 | Kupplung TE 63A 4p (3P+PE) 230V (200 - 250V~) 9h IP67, Frequenz: 50/60Hz, Technische Kennfarbe: blau RAL 5015, Kontaktträger/Kontakte: der Kontaktträger ist aus hochwärmebeständigem Material, die Kontakte sind Messing vernickelt, Maximaler Leiterquerschnitt: 16,0 qmm, Gehäusematerial: Polyamid, Anschlusstechnik: Schraubklemmen als Rahmenklemmen mit Kontex-Kontakt, Kabeleinführung: mit Kabelverschraubung, Gerätefarbe: Klappdeckel blau RAL 5015, Bajonettring grau RAL 7035, Gehäusehaube grau RAL 7035, Kabelverschraubung grau RAL 7035, Kragen grau RAL 7035, Gerätehöhe: 251 mm, Gerätebreite: 110 mm, Gerätetiefe: 115 mm, Sonstige technische Eigenschaften: Für Kabel mit einem min. Durchmesser von 16mm bis max. Durchmesser 36mm, Die Verbindung der Gehäuseteile ist schraubenlos und wird durch einen Rastverschluß arretiert. Ein Öffnen mittels Schraubendreher ist möglich, Mit MULTI-GRIP TE Kabelverschraubung, integrierter Zugentlastung, zusätzlichen Wasserablauföffnungen und Arretierungsschraube | 12 | 328.9 | EUR | ST | 2024-07-01 | 1 | 5 | 0.71 | KG | 4024941031844 | 85366990 | DE | 110/3 | https://catalogue.bals.com/de/extern/3184 | EC001320 | CEE-Kupplung (IEC 60309) | 27440506
3185 |  | Kupplung TE 63A 4p 400V 6h, IP67 | Kupplung TE 63A 4p 400V 6h, IP67 | Kupplung TE 63A 4p (3P+PE) 400V (380 - 415V~) 6h IP67, Frequenz: 50/60Hz, Technische Kennfarbe: rot RAL 3000, Kontaktträger/Kontakte: der Kontaktträger ist aus hochwärmebeständigem Material, die Kontakte sind Messing vernickelt, Maximaler Leiterquerschnitt: 16,0 qmm, Gehäusematerial: Polyamid, Anschlusstechnik: Schraubklemmen als Rahmenklemmen mit Kontex-Kontakt, Kabeleinführung: mit Kabelverschraubung, Gerätefarbe: Gehäusehaube rot RAL 3000, Kragen rot RAL 3000, Klappdeckel rot RAL 3000, Bajonettring grau RAL 7035, Kabelverschraubung grau RAL 7035, Gerätehöhe: 251 mm, Gerätebreite: 110 mm, Gerätetiefe: 115 mm, Sonstige technische Eigenschaften: Für Kabel mit einem min. Durchmesser von 16mm bis max. Durchmesser 36mm, Die Verbindung der Gehäuseteile ist schraubenlos und wird durch einen Rastverschluß arretiert. Ein Öffnen mittels Schraubendreher ist möglich, Mit MULTI-GRIP TE Kabelverschraubung, integrierter Zugentlastung, zusätzlichen Wasserablauföffnungen und Arretierungsschraube | 12 | 280 | EUR | ST | 2024-07-01 | 1 | 5 | 0.72 | KG | 4024941031851 | 85366990 | DE | 110/3 | https://catalogue.bals.com/de/extern/3185 | EC001320 | CEE-Kupplung (IEC 60309) | 27440506
3186 |  | Kupplung TE 63A 4p 500V 7h, IP67 | Kupplung TE 63A 4p 500V 7h, IP67 | Kupplung TE 63A 4p (3P+PE) 500V (480 - 500V~) 7h IP67, Frequenz: 50/60Hz, Technische Kennfarbe: schwarz RAL 9005, Kontaktträger/Kontakte: der Kontaktträger ist aus hochwärmebeständigem Material, die Kontakte sind Messing vernickelt, Maximaler Leiterquerschnitt: 16,0 qmm, Gehäusematerial: Polyamid, Anschlusstechnik: Schraubklemmen als Rahmenklemmen mit Kontex-Kontakt, Kabeleinführung: mit Kabelverschraubung, Gerätefarbe: Kragen schwarz RAL 9005, Klappdeckel schwarz RAL 9005, Bajonettring grau RAL 7035, Kabelverschraubung grau RAL 7035, Gehäusehaube schwarz RAL 9005, Gerätehöhe: 251 mm, Gerätebreite: 110 mm, Gerätetiefe: 115 mm, Sonstige technische Eigenschaften: Für Kabel mit einem min. Durchmesser von 16mm bis max. Durchmesser 36mm, Die Verbindung der Gehäuseteile ist schraubenlos und wird durch einen Rastverschluß arretiert. Ein Öffnen mittels Schraubendreher ist möglich, Mit MULTI-GRIP TE Kabelverschraubung, integrierter Zugentlastung, zusätzlichen Wasserablauföffnungen und Arretierungsschraube | 12 | 328.9 | EUR | ST | 2024-07-01 | 1 | 5 | 0.685 | KG | 4024941031868 | 85366990 | DE | 110/3 | https://catalogue.bals.com/de/extern/3186 | EC001320 | CEE-Kupplung (IEC 60309) | 27440506
3187 |  | Kupplung TE 63A 5p 110V 4h, IP67 | Kupplung TE 63A 5p 110V 4h, IP67 | Kupplung TE 63A 5p (3P+N+PE) 110V (57/100 - 75/130V~) 4h IP67, Frequenz: 50/60Hz, Technische Kennfarbe: gelb RAL 1012, Kontaktträger/Kontakte: der Kontaktträger ist aus hochwärmebeständigem Material, die Kontakte sind Messing vernickelt, Maximaler Leiterquerschnitt: 16,0 qmm, Gehäusematerial: Polyamid, Anschlusstechnik: Schraubklemmen als Rahmenklemmen mit Kontex-Kontakt, Kabeleinführung: mit Kabelverschraubung, Gerätefarbe: Klappdeckel gelb RAL 1012, Bajonettring grau RAL 7035, Gehäusehaube grau RAL 7035, Kabelverschraubung grau RAL 7035, Kragen grau RAL 7035, Gerätehöhe: 251 mm, Gerätebreite: 110 mm, Gerätetiefe: 115 mm, Sonstige technische Eigenschaften: Für Kabel mit einem min. Durchmesser von 16mm bis max. Durchmesser 36mm, Die Verbindung der Gehäuseteile ist schraubenlos und wird durch einen Rastverschluß arretiert. Ein Öffnen mittels Schraubendreher ist möglich, Mit MULTI-GRIP TE Kabelverschraubung, integrierter Zugentlastung, zusätzlichen Wasserablauföffnungen und Arretierungsschraube | 12 | 346 | EUR | ST | 2024-07-01 | 1 | 5 | 0.75 | KG | 4024941031875 | 85366990 | DE | 110/3 | https://catalogue.bals.com/de/extern/3187 | EC001320 | CEE-Kupplung (IEC 60309) | 27440506
3188 |  | Kupplung TE 63A 5p 230V 9h, IP67 | Kupplung TE 63A 5p 230V 9h, IP67 | Kupplung TE 63A 5p (3P+N+PE) 230V (120/208 - 144/250V~) 9h IP67, Frequenz: 50/60Hz, Technische Kennfarbe: blau RAL 5015, Kontaktträger/Kontakte: der Kontaktträger ist aus hochwärmebeständigem Material, die Kontakte sind Messing vernickelt, Maximaler Leiterquerschnitt: 16,0 qmm, Gehäusematerial: Polyamid, Anschlusstechnik: Schraubklemmen als Rahmenklemmen mit Kontex-Kontakt, Kabeleinführung: mit Kabelverschraubung, Gerätefarbe: Klappdeckel blau RAL 5015, Bajonettring grau RAL 7035, Gehäusehaube grau RAL 7035, Kabelverschraubung grau RAL 7035, Kragen grau RAL 7035, Gerätehöhe: 251 mm, Gerätebreite: 110 mm, Gerätetiefe: 115 mm, Sonstige technische Eigenschaften: Für Kabel mit einem min. Durchmesser von 16mm bis max. Durchmesser 36mm, Die Verbindung der Gehäuseteile ist schraubenlos und wird durch einen Rastverschluß arretiert. Ein Öffnen mittels Schraubendreher ist möglich, Mit MULTI-GRIP TE Kabelverschraubung, integrierter Zugentlastung, zusätzlichen Wasserablauföffnungen und Arretierungsschraube | 12 | 346 | EUR | ST | 2024-07-01 | 1 | 5 | 0.735 | KG | 4024941031882 | 85366990 | DE | 110/3 | https://catalogue.bals.com/de/extern/3188 | EC001320 | CEE-Kupplung (IEC 60309) | 27440506
3190 |  | Kupplung TE 125A 3p 110V 4h, IP67 | Kupplung TE 125A 3p 110V 4h, IP67 | Kupplung TE 125A 3p (2P+PE) 110V (100 - 130V~) 4h IP67, Frequenz: 50/60Hz, Technische Kennfarbe: gelb RAL 1012, Kontaktträger/Kontakte: der Kontaktträger ist aus hochwärmebeständigem Material, die Kontakte sind Messing vernickelt, Maximaler Leiterquerschnitt: 50,0 qmm, Gehäusematerial: Polyamid, Anschlusstechnik: Schraubklemmen als Rahmenklemmen mit Kontex-Kontakt, Kabeleinführung: mit Kabelverschraubung, Gerätefarbe: Klappdeckel gelb RAL 1012, Bajonettring grau RAL 7035, Gehäusehaube grau RAL 7035, Kabelverschraubung grau RAL 7035, Kragen grau RAL 7035, Gerätehöhe: 295 mm, Gerätebreite: 125 mm, Gerätetiefe: 128 mm, Sonstige technische Eigenschaften: Für Kabel mit einem min. Durchmesser von 26mm bis max. Durchmesser 50mm, Mit MULTI-GRIP TE Kabelverschraubung, integrierter Zugentlastung, zusätzlichen Wasserablauföffnungen und Arretierungsschraube | 13 | 956.4 | EUR | ST | 2024-07-01 | 1 | 5 | 1.13 | KG | 4024941031905 | 85366990 | DE | 111/1 | https://catalogue.bals.com/de/extern/3190 | EC001320 | CEE-Kupplung (IEC 60309) | 27440506
3191 |  | Kupplung TE 125A 3p 230V 6h, IP67 | Kupplung TE 125A 3p 230V 6h, IP67 | Kupplung TE 125A 3p (2P+PE) 230V (200 - 250V~) 6h IP67, Frequenz: 50/60Hz, Technische Kennfarbe: blau RAL 5015, Kontaktträger/Kontakte: der Kontaktträger ist aus hochwärmebeständigem Material, die Kontakte sind Messing vernickelt, Maximaler Leiterquerschnitt: 50,0 qmm, Gehäusematerial: Polyamid, Anschlusstechnik: Schraubklemmen als Rahmenklemmen mit Kontex-Kontakt, Kabeleinführung: mit Kabelverschraubung, Gerätefarbe: Betätigungsschieber grau RAL 7035, Klappdeckel blau RAL 5015, Bajonettring grau RAL 7035, Gehäusehaube grau RAL 7035, Kabelverschraubung grau RAL 7035, Kragen grau RAL 7035, Gerätehöhe: 295 mm, Gerätebreite: 125 mm, Gerätetiefe: 128 mm, Sonstige technische Eigenschaften: Für Kabel mit einem min. Durchmesser von 26mm bis max. Durchmesser 50mm, Mit MULTI-GRIP TE Kabelverschraubung, integrierter Zugentlastung, zusätzlichen Wasserablauföffnungen und Arretierungsschraube | 13 | 855.2 | EUR | ST | 2024-07-01 | 1 | 5 | 1.11 | KG | 4024941031912 | 85366990 | DE | 111/1 | https://catalogue.bals.com/de/extern/3191 | EC001320 | CEE-Kupplung (IEC 60309) | 27440506
3192 |  | Kupplung TE 125A 3p 400V 9h, IP67 | Kupplung TE 125A 3p 400V 9h, IP67 | Kupplung TE 125A 3p (2P+PE) 400V (380 - 415V~) 9h IP67, Frequenz: 50/60Hz, Technische Kennfarbe: rot RAL 3000, Kontaktträger/Kontakte: der Kontaktträger ist aus hochwärmebeständigem Material, die Kontakte sind Messing vernickelt, Maximaler Leiterquerschnitt: 50,0 qmm, Gehäusematerial: Polyamid, Anschlusstechnik: Schraubklemmen als Rahmenklemmen mit Kontex-Kontakt, Kabeleinführung: mit Kabelverschraubung, Gerätefarbe: Klappdeckel rot RAL 3000, Bajonettring grau RAL 7035, Gehäusehaube grau RAL 7035, Kabelverschraubung grau RAL 7035, Kragen grau RAL 7035, Gerätehöhe: 295 mm, Gerätebreite: 125 mm, Gerätetiefe: 128 mm, Sonstige technische Eigenschaften: Für Kabel mit einem min. Durchmesser von 26mm bis max. Durchmesser 50mm, Mit MULTI-GRIP TE Kabelverschraubung, integrierter Zugentlastung, zusätzlichen Wasserablauföffnungen und Arretierungsschraube | 13 | 956.4 | EUR | ST | 2024-07-01 | 1 | 5 | 1.13 | KG | 4024941031929 | 85366990 | DE | 111/1 | https://catalogue.bals.com/de/extern/3192 | EC001320 | CEE-Kupplung (IEC 60309) | 27440506
3193 |  | Kupplung TE 125A 4p 110V 4h, IP67 | Kupplung TE 125A 4p 110V 4h, IP67 | Kupplung TE 125A 4p (3P+PE) 110V (100 - 130V~) 4h IP67, Frequenz: 50/60Hz, Technische Kennfarbe: gelb RAL 1012, Kontaktträger/Kontakte: der Kontaktträger ist aus hochwärmebeständigem Material, die Kontakte sind Messing vernickelt, Maximaler Leiterquerschnitt: 50,0 qmm, Gehäusematerial: Polyamid, Anschlusstechnik: Schraubklemmen als Rahmenklemmen mit Kontex-Kontakt, Kabeleinführung: mit Kabelverschraubung, Gerätefarbe: Klappdeckel gelb RAL 1012, Bajonettring grau RAL 7035, Gehäusehaube grau RAL 7035, Kabelverschraubung grau RAL 7035, Kragen grau RAL 7035, Gerätehöhe: 295 mm, Gerätebreite: 125 mm, Gerätetiefe: 128 mm, Sonstige technische Eigenschaften: Für Kabel mit einem min. Durchmesser von 26mm bis max. Durchmesser 50mm, Mit MULTI-GRIP TE Kabelverschraubung, integrierter Zugentlastung, zusätzlichen Wasserablauföffnungen und Arretierungsschraube | 13 | 974 | EUR | ST | 2024-07-01 | 1 | 5 | 1.23 | KG | 4024941031936 | 85366990 | DE | 111/1 | https://catalogue.bals.com/de/extern/3193 | EC001320 | CEE-Kupplung (IEC 60309) | 27440506
3194 |  | Kupplung TE 125A 4p 230V 9h, IP67 | Kupplung TE 125A 4p 230V 9h, IP67 | Kupplung TE 125A 4p (3P+PE) 230V (200 - 250V~) 9h IP67, Frequenz: 50/60Hz, Technische Kennfarbe: blau RAL 5015, Kontaktträger/Kontakte: der Kontaktträger ist aus hochwärmebeständigem Material, die Kontakte sind Messing vernickelt, Maximaler Leiterquerschnitt: 50,0 qmm, Gehäusematerial: Polyamid, Anschlusstechnik: Schraubklemmen als Rahmenklemmen mit Kontex-Kontakt, Kabeleinführung: mit Kabelverschraubung, Gerätefarbe: Klappdeckel blau RAL 5015, Bajonettring grau RAL 7035, Kabelverschraubung grau RAL 7035, Gehäusehaube grau RAL 7035, Kragen grau RAL 7035, Gerätehöhe: 295 mm, Gerätebreite: 125 mm, Gerätetiefe: 128 mm, Sonstige technische Eigenschaften: Mit MULTI-GRIP TE Kabelverschraubung, integrierter Zugentlastung, zusätzlichen Wasserablauföffnungen und Arretierungsschraube, Für Kabel mit einem min. Durchmesser von 26mm bis max. Durchmesser 50mm | 13 | 974 | EUR | ST | 2024-07-01 | 1 | 5 | 1.215 | KG | 4024941031943 | 85366990 | DE | 111/1 | https://catalogue.bals.com/de/extern/3194 | EC001320 | CEE-Kupplung (IEC 60309) | 27440506
3195 |  | Kupplung TE 125A 4p 400V 6h, IP67 | Kupplung TE 125A 4p 400V 6h, IP67 | Kupplung TE 125A 4p (3P+PE) 400V (380 - 415V~) 6h IP67, Frequenz: 50/60Hz, Technische Kennfarbe: rot RAL 3000, Kontaktträger/Kontakte: der Kontaktträger ist aus hochwärmebeständigem Material, die Kontakte sind Messing vernickelt, Maximaler Leiterquerschnitt: 50,0 qmm, Gehäusematerial: Polyamid, Anschlusstechnik: Schraubklemmen als Rahmenklemmen mit Kontex-Kontakt, Kabeleinführung: mit Kabelverschraubung, Gerätefarbe: Klappdeckel rot RAL 3000, Gehäusehaube rot RAL 3000, Bajonettring grau RAL 7035, Kragen rot RAL 3000, Kabelverschraubung grau RAL 7035, Gerätehöhe: 295 mm, Gerätebreite: 125 mm, Gerätetiefe: 128 mm, Sonstige technische Eigenschaften: Für Kabel mit einem min. Durchmesser von 26mm bis max. Durchmesser 50mm, Mit MULTI-GRIP TE Kabelverschraubung, integrierter Zugentlastung, zusätzlichen Wasserablauföffnungen und Arretierungsschraube | 13 | 870.2 | EUR | ST | 2024-07-01 | 1 | 5 | 1.205 | KG | 4024941031950 | 85366990 | DE | 111/1 | https://catalogue.bals.com/de/extern/3195 | EC001320 | CEE-Kupplung (IEC 60309) | 27440506
3196 |  | Kupplung TE 125A 4p 500V 7h, IP67 | Kupplung TE 125A 4p 500V 7h, IP67 | Kupplung TE 125A 4p (3P+PE) 500V (480 - 500V~) 7h IP67, Frequenz: 50/60Hz, Technische Kennfarbe: schwarz RAL 9005, Kontaktträger/Kontakte: der Kontaktträger ist aus hochwärmebeständigem Material, die Kontakte sind Messing vernickelt, Maximaler Leiterquerschnitt: 50,0 qmm, Gehäusematerial: Polyamid, Anschlusstechnik: Schraubklemmen als Rahmenklemmen mit Kontex-Kontakt, Kabeleinführung: mit Kabelverschraubung, Gerätefarbe: Kragen schwarz RAL 9005, Klappdeckel schwarz RAL 9005, Bajonettring grau RAL 7035, Kabelverschraubung grau RAL 7035, Gehäusehaube schwarz RAL 9005, Gerätehöhe: 295 mm, Gerätebreite: 125 mm, Gerätetiefe: 128 mm, Sonstige technische Eigenschaften: Für Kabel mit einem min. Durchmesser von 26mm bis max. Durchmesser 50mm, Mit MULTI-GRIP TE Kabelverschraubung, integrierter Zugentlastung, zusätzlichen Wasserablauföffnungen und Arretierungsschraube | 13 | 974 | EUR | ST | 2024-07-01 | 1 | 5 | 1.205 | KG | 4024941031967 | 85366990 | DE | 111/1 | https://catalogue.bals.com/de/extern/3196 | EC001320 | CEE-Kupplung (IEC 60309) | 27440506
3197 |  | Kupplung TE 125A 5p 110V 4h, IP67 | Kupplung TE 125A 5p 110V 4h, IP67 | Kupplung TE 125A 5p (3P+N+PE) 110V (57/100 - 75/130V~) 4h IP67, Frequenz: 50/60Hz, Technische Kennfarbe: gelb RAL 1012, Kontaktträger/Kontakte: der Kontaktträger ist aus hochwärmebeständigem Material, die Kontakte sind Messing vernickelt, Maximaler Leiterquerschnitt: 50,0 qmm, Gehäusematerial: Polyamid, Anschlusstechnik: Schraubklemmen als Rahmenklemmen mit Kontex-Kontakt, Kabeleinführung: mit Kabelverschraubung, Gerätefarbe: Klappdeckel gelb RAL 1012, Bajonettring grau RAL 7035, Gehäusehaube grau RAL 7035, Kabelverschraubung grau RAL 7035, Kragen grau RAL 7035, Gerätehöhe: 295 mm, Gerätebreite: 125 mm, Gerätetiefe: 128 mm, Sonstige technische Eigenschaften: Für Kabel mit einem min. Durchmesser von 26mm bis max. Durchmesser 50mm, Mit MULTI-GRIP TE Kabelverschraubung, integrierter Zugentlastung, zusätzlichen Wasserablauföffnungen und Arretierungsschraube | 13 | 1017.7 | EUR | ST | 2024-07-01 | 1 | 5 | 1.315 | KG | 4024941031974 | 85366990 | DE | 111/1 | https://catalogue.bals.com/de/extern/3197 | EC001320 | CEE-Kupplung (IEC 60309) | 27440506
3198 |  | Kupplung TE 125A 5p 230V 9h, IP67 | Kupplung TE 125A 5p 230V 9h, IP67 | Kupplung TE 125A 5p (3P+N+PE) 230V (120/208 - 144/250V~) 9h IP67, Frequenz: 50/60Hz, Technische Kennfarbe: blau RAL 5015, Kontaktträger/Kontakte: der Kontaktträger ist aus hochwärmebeständigem Material, die Kontakte sind Messing vernickelt, Maximaler Leiterquerschnitt: 50,0 qmm, Gehäusematerial: Polyamid, Anschlusstechnik: Schraubklemmen als Rahmenklemmen mit Kontex-Kontakt, Kabeleinführung: mit Kabelverschraubung, Gerätefarbe: Betätigungsschieber grau RAL 7035, Klappdeckel blau RAL 5015, Bajonettring grau RAL 7035, Gehäusehaube grau RAL 7035, Kabelverschraubung grau RAL 7035, Kragen grau RAL 7035, Gerätehöhe: 295 mm, Gerätebreite: 125 mm, Gerätetiefe: 128 mm, Sonstige technische Eigenschaften: Für Kabel mit einem min. Durchmesser von 26mm bis max. Durchmesser 50mm, Die Verbindung der Gehäuseteile ist schraubenlos und wird durch einen Rastverschluß arretiert. Ein Öffnen mittels Schraubendreher ist möglich, Mit MULTI-GRIP TE Kabelverschraubung, integrierter Zugentlastung, zusätzlichen Wasserablauföffnungen und Arretierungsschraube | 13 | 1017.7 | EUR | ST | 2024-07-01 | 1 | 5 | 1.329 | KG | 4024941031981 | 85366990 | DE | 111/1 | https://catalogue.bals.com/de/extern/3198 | EC001320 | CEE-Kupplung (IEC 60309) | 27440506
3199 |  | Kupplung TE 125A 5p 400V 6h, IP67 | Kupplung TE 125A 5p 400V 6h, IP67 | Kupplung TE 125A 5p (3P+N+PE) 400V (200/346 - 240/415V~) 6h IP67, Frequenz: 50/60Hz, Technische Kennfarbe: rot RAL 3000, Kontaktträger/Kontakte: der Kontaktträger ist aus hochwärmebeständigem Material, die Kontakte sind Messing vernickelt, Maximaler Leiterquerschnitt: 50,0 qmm, Gehäusematerial: Polyamid, Anschlusstechnik: Schraubklemmen als Rahmenklemmen mit Kontex-Kontakt, Kabeleinführung: mit Kabelverschraubung, Gerätefarbe: Klappdeckel rot RAL 3000, Bajonettring grau RAL 7035, Kabelverschraubung grau RAL 7035, Gehäusehaube rot RAL 3000, Kragen rot RAL 3000, Gerätehöhe: 295 mm, Gerätebreite: 125 mm, Gerätetiefe: 128 mm, Sonstige technische Eigenschaften: Mit MULTI-GRIP TE Kabelverschraubung, integrierter Zugentlastung, zusätzlichen Wasserablauföffnungen und Arretierungsschraube, Für Kabel mit einem min. Durchmesser von 26mm bis max. Durchmesser 50mm | 13 | 874.7 | EUR | ST | 2024-07-01 | 1 | 5 | 1.3 | KG | 4024941031998 | 85366990 | DE | 111/1 | https://catalogue.bals.com/de/extern/3199 | EC001320 | CEE-Kupplung (IEC 60309) | 27440506
3208 |  | Hängekupplung 16A 3p 110V 4h, IP44 | Hängekupplung QUICK-CONNECT TE 16A 3p 110V 4h, IP44 | Hängekupplung QUICK-CONNECT TE 16A 3p (2P+PE) 110V (100 - 130V~) 4h IP44, Frequenz: 50/60Hz, Technische Kennfarbe: gelb RAL 1012, Kontaktträger/Kontakte: der Kontaktträger ist aus hochwärmebeständigem Material, die Kontakte sind Messing vernickelt, Maximaler Leiterquerschnitt: 2,5 qmm, Gehäusematerial: Polyamid, Anschlusstechnik: schraublose Federklemmtechnik als Käfigzugfederklemme mit Kontex-Kontakt, Kabeleinführung: mit Kabelverschraubung, Gerätefarbe: Klappdeckel gelb RAL 1012, Gehäuse gelb RAL 1012, Kabelverschraubung grau RAL 7035, Gerätehöhe: 174 mm, Gerätebreite: 51 mm, Gerätetiefe: 72 mm, Sonstige technische Eigenschaften: Für Kabel mit einem min. Durchmesser von 8mm bis max. Durchmesser 18mm, Mit MULTI-GRIP TE Kabelverschraubung, integrierter Zugentlastung, zusätzlichen Wasserablauföffnungen und Arretierungsschraube | 12 | 161.3 | EUR | ST | 2024-07-01 | 1 | 10 | 0.205 | KG | 4024941032087 | 85366990 | DE | 111/3 | https://catalogue.bals.com/de/extern/3208 | EC001320 | CEE-Kupplung (IEC 60309) | 27440506
3209 |  | Hängekupplung 16A 3p 230V 6h, IP44 | Hängekupplung QUICK-CONNECT TE 16A 3p 230V 6h, IP44 | Hängekupplung QUICK-CONNECT TE 16A 3p (2P+PE) 230V (200 - 250V~) 6h IP44, Frequenz: 50/60Hz, Technische Kennfarbe: blau RAL 5015, Kontaktträger/Kontakte: der Kontaktträger ist aus hochwärmebeständigem Material, die Kontakte sind Messing vernickelt, Maximaler Leiterquerschnitt: 2,5 qmm, Gehäusematerial: Polyamid, Anschlusstechnik: schraublose Federklemmtechnik als Käfigzugfederklemme mit Kontex-Kontakt, Kabeleinführung: mit Kabelverschraubung, Gerätefarbe: Gehäuse blau RAL 5015, Klappdeckel blau RAL 5015, Kabelverschraubung grau RAL 7035, Gerätehöhe: 174 mm, Gerätebreite: 51 mm, Gerätetiefe: 72 mm, Sonstige technische Eigenschaften: Für Kabel mit einem min. Durchmesser von 8mm bis max. Durchmesser 18mm, Mit MULTI-GRIP TE Kabelverschraubung, integrierter Zugentlastung, zusätzlichen Wasserablauföffnungen und Arretierungsschraube | 12 | 130.3 | EUR | ST | 2024-07-01 | 1 | 10 | 0.205 | KG | 4024941032094 | 85366990 | DE | 111/3 | https://catalogue.bals.com/de/extern/3209 | EC001320 | CEE-Kupplung (IEC 60309) | 27440506
3210 |  | Hängekupplung 16A 4p 400V 6h, IP44 | Hängekupplung QUICK-CONNECT TE 16A 4p 400V 6h, IP44 | Hängekupplung QUICK-CONNECT TE 16A 4p (3P+PE) 400V (380 - 415V~) 6h IP44, Frequenz: 50/60Hz, Technische Kennfarbe: rot RAL 3000, Kontaktträger/Kontakte: der Kontaktträger ist aus hochwärmebeständigem Material, die Kontakte sind Messing vernickelt, Maximaler Leiterquerschnitt: 2,5 qmm, Gehäusematerial: Polyamid, Anschlusstechnik: schraublose Federklemmtechnik als Käfigzugfederklemme mit Kontex-Kontakt, Kabeleinführung: mit Kabelverschraubung, Gerätefarbe: Klappdeckel rot RAL 3000, Gehäuse rot RAL 3000, Kabelverschraubung grau RAL 7035, Gerätehöhe: 174 mm, Gerätebreite: 58 mm, Gerätetiefe: 78 mm, Sonstige technische Eigenschaften: Für Kabel mit einem min. Durchmesser von 8mm bis max. Durchmesser 18mm, Mit MULTI-GRIP TE Kabelverschraubung, integrierter Zugentlastung, zusätzlichen Wasserablauföffnungen und Arretierungsschraube | 12 | 136.5 | EUR | ST | 2024-07-01 | 1 | 10 | 0.211 | KG | 4024941032100 | 85366990 | DE | 111/3 | https://catalogue.bals.com/de/extern/3210 | EC001320 | CEE-Kupplung (IEC 60309) | 27440506
3211 |  | Hängekupplung 16A 4p 500V 7h, IP44 | Hängekupplung QUICK-CONNECT TE 16A 4p 500V 7h, IP44 | Hängekupplung QUICK-CONNECT TE 16A 4p (3P+PE) 500V (480 - 500V~) 7h IP44, Frequenz: 50/60Hz, Technische Kennfarbe: schwarz RAL 9005, Kontaktträger/Kontakte: der Kontaktträger ist aus hochwärmebeständigem Material, die Kontakte sind Messing vernickelt, Maximaler Leiterquerschnitt: 2,5 qmm, Gehäusematerial: Polyamid, Anschlusstechnik: schraublose Federklemmtechnik als Käfigzugfederklemme mit Kontex-Kontakt, Kabeleinführung: mit Kabelverschraubung, Gerätefarbe: Gehäuse schwarz RAL 9005, Klappdeckel schwarz RAL 9005, Kabelverschraubung grau RAL 7035, Gerätehöhe: 174 mm, Gerätebreite: 58 mm, Gerätetiefe: 78 mm, Sonstige technische Eigenschaften: Für Kabel mit einem min. Durchmesser von 8mm bis max. Durchmesser 18mm, Mit MULTI-GRIP TE Kabelverschraubung, integrierter Zugentlastung, zusätzlichen Wasserablauföffnungen und Arretierungsschraube | 12 | 165 | EUR | ST | 2024-07-01 | 1 | 10 |  | KG | 4024941032117 | 85366990 | DE | 111/3 | https://catalogue.bals.com/de/extern/3211 | EC001320 | CEE-Kupplung (IEC 60309) | 27440506
3212 |  | Hängekupplung 16A 4p >50V grün >300-500Hz 2h, IP44 | Hängekupplung QUICK-CONNECT TE 16A 4p >50V grün >300-500Hz 2h, IP44 | Hängekupplung QUICK-CONNECT TE 16A 4p (3P+PE) >50V grün >300-500Hz (> 50V~) 2h IP44, Frequenz: über 300 bis einschließlich 500Hz, Technische Kennfarbe: grün RAL 6002, Kontaktträger/Kontakte: der Kontaktträger ist aus hochwärmebeständigem Material, die Kontakte sind Messing vernickelt, Maximaler Leiterquerschnitt: 2,5 qmm, Gehäusematerial: Polyamid, Anschlusstechnik: schraublose Federklemmtechnik als Käfigzugfederklemme mit Kontex-Kontakt, Kabeleinführung: mit Kabelverschraubung, Gerätefarbe: Klappdeckel grün RAL 6002, Gehäuse grün RAL 6002, Kabelverschraubung grau RAL 7035, Gerätehöhe: 174 mm, Gerätebreite: 58 mm, Gerätetiefe: 78 mm, Sonstige technische Eigenschaften: Für Kabel mit einem min. Durchmesser von 8mm bis max. Durchmesser 18mm, Mit MULTI-GRIP TE Kabelverschraubung, integrierter Zugentlastung, zusätzlichen Wasserablauföffnungen und Arretierungsschraube | 12 | 165 | EUR | ST | 2024-07-01 | 1 | 10 | 0.211 | KG | 4024941032124 | 85366990 | DE | 111/3 | https://catalogue.bals.com/de/extern/3212 | EC001320 | CEE-Kupplung (IEC 60309) | 27440506
3214 |  | Hängekupplung 16A 5p 400V 6h, IP44 | Hängekupplung QUICK-CONNECT TE 16A 5p 400V 6h, IP44 | Hängekupplung QUICK-CONNECT TE 16A 5p (3P+N+PE) 400V (200/346 - 240/415V~) 6h IP44, Frequenz: 50/60Hz, Technische Kennfarbe: rot RAL 3000, Kontaktträger/Kontakte: der Kontaktträger ist aus hochwärmebeständigem Material, die Kontakte sind Messing vernickelt, Maximaler Leiterquerschnitt: 2,5 qmm, Gehäusematerial: Polyamid, Anschlusstechnik: schraublose Federklemmtechnik als Käfigzugfederklemme mit Kontex-Kontakt, Kabeleinführung: mit Kabelverschraubung, Gerätefarbe: Klappdeckel rot RAL 3000, Gehäuse rot RAL 3000, Kabelverschraubung grau RAL 7035, Gerätehöhe: 185 mm, Gerätebreite: 65 mm, Gerätetiefe: 86 mm, Sonstige technische Eigenschaften: Für Kabel mit einem min. Durchmesser von 10mm bis max. Durchmesser 21mm, Mit MULTI-GRIP TE Kabelverschraubung, integrierter Zugentlastung, zusätzlichen Wasserablauföffnungen und Arretierungsschraube | 12 | 127.5 | EUR | ST | 2024-07-01 | 1 | 10 | 0.258 | KG | 4024941032148 | 85366990 | DE | 111/3 | https://catalogue.bals.com/de/extern/3214 | EC001320 | CEE-Kupplung (IEC 60309) | 27440506
3215 |  | Hängekupplung 32A 3p 110V 4h, IP44 | Hängekupplung QUICK-CONNECT TE 32A 3p 110V 4h, IP44 | Hängekupplung QUICK-CONNECT TE 32A 3p (2P+PE) 110V (100 - 130V~) 4h IP44, Frequenz: 50/60Hz, Technische Kennfarbe: gelb RAL 1012, Kontaktträger/Kontakte: der Kontaktträger ist aus hochwärmebeständigem Material, die Kontakte sind Messing vernickelt, Maximaler Leiterquerschnitt: 6,0 qmm, Gehäusematerial: Polyamid, Anschlusstechnik: schraublose Federklemmtechnik als Käfigzugfederklemme mit Kontex-Kontakt, Kabeleinführung: mit Kabelverschraubung, Gerätefarbe: Klappdeckel gelb RAL 1012, Gehäuse gelb RAL 1012, Kabelverschraubung grau RAL 7035, Gerätehöhe: 211 mm, Gerätebreite: 66,5 mm, Gerätetiefe: 91 mm, Sonstige technische Eigenschaften: Für Kabel mit einem min. Durchmesser von 11mm bis max. Durchmesser 23mm, Mit MULTI-GRIP TE Kabelverschraubung, integrierter Zugentlastung, zusätzlichen Wasserablauföffnungen und Arretierungsschraube | 12 | 173.5 | EUR | ST | 2024-07-01 | 1 | 10 |  | KG | 4024941032155 | 85366990 | DE | 111/3 | https://catalogue.bals.com/de/extern/3215 | EC001320 | CEE-Kupplung (IEC 60309) | 27440506
3216 |  | Hängekupplung 32A 3p 230V 6h, IP44 | Hängekupplung QUICK-CONNECT TE 32A 3p 230V 6h, IP44 | Hängekupplung QUICK-CONNECT TE 32A 3p (2P+PE) 230V (200 - 250V~) 6h IP44, Frequenz: 50/60Hz, Technische Kennfarbe: blau RAL 5015, Kontaktträger/Kontakte: der Kontaktträger ist aus hochwärmebeständigem Material, die Kontakte sind Messing vernickelt, Maximaler Leiterquerschnitt: 6,0 qmm, Gehäusematerial: Polyamid, Anschlusstechnik: schraublose Federklemmtechnik als Käfigzugfederklemme mit Kontex-Kontakt, Kabeleinführung: mit Kabelverschraubung, Gerätefarbe: Gehäuse blau RAL 5015, Klappdeckel blau RAL 5015, Kabelverschraubung grau RAL 7035, Gerätehöhe: 211 mm, Gerätebreite: 66,5 mm, Gerätetiefe: 91 mm, Sonstige technische Eigenschaften: Für Kabel mit einem min. Durchmesser von 11mm bis max. Durchmesser 23mm, Mit MULTI-GRIP TE Kabelverschraubung, integrierter Zugentlastung, zusätzlichen Wasserablauföffnungen und Arretierungsschraube | 12 | 167.3 | EUR | ST | 2024-07-01 | 1 | 10 | 0.348 | KG | 4024941032162 | 85366990 | DE | 111/3 | https://catalogue.bals.com/de/extern/3216 | EC001320 | CEE-Kupplung (IEC 60309) | 27440506
3217 |  | Hängekupplung 32A 4p 400V 6h, IP44 | Hängekupplung QUICK-CONNECT TE 32A 4p 400V 6h, IP44 | Hängekupplung QUICK-CONNECT TE 32A 4p (3P+PE) 400V (380 - 415V~) 6h IP44, Frequenz: 50/60Hz, Technische Kennfarbe: rot RAL 3000, Kontaktträger/Kontakte: der Kontaktträger ist aus hochwärmebeständigem Material, die Kontakte sind Messing vernickelt, Maximaler Leiterquerschnitt: 6,0 qmm, Gehäusematerial: Polyamid, Anschlusstechnik: schraublose Federklemmtechnik als Käfigzugfederklemme mit Kontex-Kontakt, Kabeleinführung: mit Kabelverschraubung, Gerätefarbe: Klappdeckel rot RAL 3000, Gehäuse rot RAL 3000, Kabelverschraubung grau RAL 7035, Gerätehöhe: 211 mm, Gerätebreite: 66,5 mm, Gerätetiefe: 91 mm, Sonstige technische Eigenschaften: Für Kabel mit einem min. Durchmesser von 11mm bis max. Durchmesser 23mm, Mit MULTI-GRIP TE Kabelverschraubung, integrierter Zugentlastung, zusätzlichen Wasserablauföffnungen und Arretierungsschraube | 12 | 169.1 | EUR | ST | 2024-07-01 | 1 | 10 | 0.335 | KG | 4024941032179 | 85366990 | DE | 111/3 | https://catalogue.bals.com/de/extern/3217 | EC001320 | CEE-Kupplung (IEC 60309) | 27440506
3218 |  | Hängekupplung 32A 4p 500V 7h, IP44 | Hängekupplung QUICK-CONNECT TE 32A 4p 500V 7h, IP44 | Hängekupplung QUICK-CONNECT TE 32A 4p (3P+PE) 500V (480 - 500V~) 7h IP44, Frequenz: 50/60Hz, Technische Kennfarbe: schwarz RAL 9005, Kontaktträger/Kontakte: der Kontaktträger ist aus hochwärmebeständigem Material, die Kontakte sind Messing vernickelt, Maximaler Leiterquerschnitt: 6,0 qmm, Gehäusematerial: Polyamid, Anschlusstechnik: schraublose Federklemmtechnik als Käfigzugfederklemme mit Kontex-Kontakt, Kabeleinführung: mit Kabelverschraubung, Gerätefarbe: Gehäuse schwarz RAL 9005, Klappdeckel schwarz RAL 9005, Kabelverschraubung grau RAL 7035, Gerätehöhe: 211 mm, Gerätebreite: 66,5 mm, Gerätetiefe: 91 mm, Sonstige technische Eigenschaften: Für Kabel mit einem min. Durchmesser von 11mm bis max. Durchmesser 23mm, Mit MULTI-GRIP TE Kabelverschraubung, integrierter Zugentlastung, zusätzlichen Wasserablauföffnungen und Arretierungsschraube | 12 | 178.5 | EUR | ST | 2024-07-01 | 1 | 10 |  | KG | 4024941032186 | 85366990 | DE | 111/3 | https://catalogue.bals.com/de/extern/3218 | EC001320 | CEE-Kupplung (IEC 60309) | 27440506
3219 |  | Hängekupplung 32A 4p >50V grün >300-500Hz 2h, IP44 | Hängekupplung QUICK-CONNECT TE 32A 4p >50V grün >300-500Hz 2h, IP44 | Hängekupplung QUICK-CONNECT TE 32A 4p (3P+PE) >50V grün >300-500Hz (> 50V~) 2h IP44, Frequenz: über 300 bis einschließlich 500Hz, Technische Kennfarbe: grün RAL 6002, Kontaktträger/Kontakte: der Kontaktträger ist aus hochwärmebeständigem Material, die Kontakte sind Messing vernickelt, Maximaler Leiterquerschnitt: 6,0 qmm, Gehäusematerial: Polyamid, Anschlusstechnik: schraublose Federklemmtechnik als Käfigzugfederklemme mit Kontex-Kontakt, Kabeleinführung: mit Kabelverschraubung, Gerätefarbe: Klappdeckel grün RAL 6002, Kabelverschraubung grau RAL 7035, Gehäuse grün RAL 6002, Gerätehöhe: 211 mm, Gerätebreite: 66,5 mm, Gerätetiefe: 91 mm, Sonstige technische Eigenschaften: Mit MULTI-GRIP TE Kabelverschraubung, integrierter Zugentlastung, zusätzlichen Wasserablauföffnungen und Arretierungsschraube, Für Kabel mit einem min. Durchmesser von 11mm bis max. Durchmesser 23mm | 12 | 178.5 | EUR | ST | 2024-07-01 | 1 | 10 |  | KG | 4024941032193 | 85366990 | DE | 111/3 | https://catalogue.bals.com/de/extern/3219 | EC001320 | CEE-Kupplung (IEC 60309) | 27440506
3220 |  | Hängekupplung 32A 4p >50V grün 100-300Hz 10h, IP44 | Hängekupplung QUICK-CONNECT TE 32A 4p >50V grün 100-300Hz 10h, IP44 | Hängekupplung QUICK-CONNECT TE 32A 4p (3P+PE) >50V grün 100-300Hz (> 50V~) 10h IP44, Frequenz: 100 bis einschließlich 300Hz, Technische Kennfarbe: grün RAL 6002, Kontaktträger/Kontakte: der Kontaktträger ist aus hochwärmebeständigem Material, die Kontakte sind Messing vernickelt, Maximaler Leiterquerschnitt: 6,0 qmm, Gehäusematerial: Polyamid, Anschlusstechnik: schraublose Federklemmtechnik als Käfigzugfederklemme mit Kontex-Kontakt, Kabeleinführung: mit Kabelverschraubung, Gerätefarbe: Klappdeckel grün RAL 6002, Kabelverschraubung grau RAL 7035, Gehäuse grün RAL 6002, Gerätehöhe: 211 mm, Gerätebreite: 66,5 mm, Gerätetiefe: 91 mm, Sonstige technische Eigenschaften: Mit MULTI-GRIP TE Kabelverschraubung, integrierter Zugentlastung, zusätzlichen Wasserablauföffnungen und Arretierungsschraube, Für Kabel mit einem min. Durchmesser von 11mm bis max. Durchmesser 23mm | 12 | 178.5 | EUR | ST | 2024-07-01 | 1 | 10 |  | KG | 4024941032209 | 85366990 | DE | 111/3 | https://catalogue.bals.com/de/extern/3220 | EC001320 | CEE-Kupplung (IEC 60309) | 27440506
3221 |  | Hängekupplung 32A 5p 400V 6h, IP44 | Hängekupplung QUICK-CONNECT TE 32A 5p 400V 6h, IP44 | Hängekupplung QUICK-CONNECT TE 32A 5p (3P+N+PE) 400V (200/346 - 240/415V~) 6h IP44, Frequenz: 50/60Hz, Technische Kennfarbe: rot RAL 3000, Kontaktträger/Kontakte: der Kontaktträger ist aus hochwärmebeständigem Material, die Kontakte sind Messing vernickelt, Maximaler Leiterquerschnitt: 6,0 qmm, Gehäusematerial: Polyamid, Anschlusstechnik: schraublose Federklemmtechnik als Käfigzugfederklemme mit Kontex-Kontakt, Kabeleinführung: mit Kabelverschraubung, Gerätefarbe: Klappdeckel rot RAL 3000, Gehäuse rot RAL 3000, Kabelverschraubung grau RAL 7035, Gerätehöhe: 212 mm, Gerätebreite: 72 mm, Gerätetiefe: 99 mm, Sonstige technische Eigenschaften: Für Kabel mit einem min. Durchmesser von 13mm bis max. Durchmesser 27mm, Mit MULTI-GRIP TE Kabelverschraubung, integrierter Zugentlastung, zusätzlichen Wasserablauföffnungen und Arretierungsschraube | 12 | 166.7 | EUR | ST | 2024-07-01 | 1 | 10 | 0.391 | KG | 4024941032216 | 85366990 | DE | 111/3 | https://catalogue.bals.com/de/extern/3221 | EC001320 | CEE-Kupplung (IEC 60309) | 27440506
4107 |  | Wanddose-Kleinsp 16A 3p <50V DC 10h, IP44 | Kleinspannungs-Wandsteckdose 16A 3p <50V DC 10h, IP44 | Kleinspannungs-Wandsteckdose 16A 3p (3P) <50V DC 10h IP44, Frequenz: DC, Technische Kennfarbe: grau RAL 7035, Gehäusegröße: 80x70 mm (HxB), Kontaktträger/Kontakte: der Kontaktträger ist aus Polyamid, die Kontakte sind Messing vernickelt, Maximaler Leiterquerschnitt: 10,0 qmm, Gehäusematerial: Polyamid, Anschlusstechnik: mit Schraubklemme, Kabeleinführung: 1xM25 oben, Gerätefarbe: Klappdeckel grau RAL 7035, Kragen grau RAL 7035, Gehäuseunterteil grau RAL 7035, Gehäuseoberteil grau RAL 7035, Gerätehöhe: 113 mm, Gerätebreite: 70 mm, Gerätetiefe: 79 mm, Sonstige technische Eigenschaften: Die Leitungseinführung ist einmal oben offen | 14 | 169.6 | EUR | ST | 2024-07-01 | 1 | 10 | 0.194 | KG | 4024941041072 | 85366990 | DE | 229/1 | https://catalogue.bals.com/de/extern/4107 | EC001321 | CEE-Steckdose (IEC 60309) | 27440510
4110 |  | Wanddose-Kleinsp 16A 3p <50V grün 400Hz 3h, IP44 | Kleinspannungs-Wandsteckdose 16A 3p <50V grün 400Hz 3h, IP44 | Kleinspannungs-Wandsteckdose 16A 3p (3P) <50V grün 400Hz 3h IP44, Frequenz: 400Hz, Technische Kennfarbe: grün RAL 6002, Gehäusegröße: 80x70 mm (HxB), Kontaktträger/Kontakte: der Kontaktträger ist aus Polyamid, die Kontakte sind Messing vernickelt, Maximaler Leiterquerschnitt: 10,0 qmm, Gehäusematerial: Polyamid, Anschlusstechnik: mit Schraubklemme, Kabeleinführung: 1xM25 oben, Gerätefarbe: Klappdeckel grün RAL 6002, Kragen grau RAL 7035, Gehäuseunterteil grau RAL 7035, Gehäuseoberteil grau RAL 7035, Gerätehöhe: 113 mm, Gerätebreite: 70 mm, Gerätetiefe: 79 mm, Sonstige technische Eigenschaften: Die Leitungseinführung ist einmal oben offen | 14 | 169.6 | EUR | ST | 2024-07-01 | 1 | 10 | 0.2 | KG | 4024941041102 | 85366990 | DE | 229/1 | https://catalogue.bals.com/de/extern/4110 | EC001321 | CEE-Steckdose (IEC 60309) | 27440510
4111 |  | Wanddose-Kleinsp 32A 2p 24V keine Hilfsnase oder Nut, IP44 | Kleinspannungs-Wandsteckdose 32A 2p 24V keine Hilfsnase oder Nut, IP44 | Kleinspannungs-Wandsteckdose 32A 2p (2P) 24V (20 bis 25V) keine Hilfsnase oder Nut IP44, Frequenz: 50/60Hz, Technische Kennfarbe: violett RAL 4005, Gehäusegröße: 80x70 mm (HxB), Kontaktträger/Kontakte: der Kontaktträger ist aus Polyamid, die Kontakte sind Messing vernickelt, Maximaler Leiterquerschnitt: 10,0 qmm, Gehäusematerial: Polyamid, Anschlusstechnik: mit Schraubklemme, Kabeleinführung: 1xM25 oben, Gerätefarbe: Kragen grau RAL 7035, Klappdeckel violett RAL 4005, Gehäuseunterteil grau RAL 7035, Gehäuseoberteil grau RAL 7035, Gerätehöhe: 113 mm, Gerätebreite: 70 mm, Gerätetiefe: 79 mm, Sonstige technische Eigenschaften: Die Leitungseinführung ist einmal oben offen | 14 | 145.5 | EUR | ST | 2024-07-01 | 1 | 10 | 0.176 | KG | 4024941041119 | 85366990 | DE | 229/1 | https://catalogue.bals.com/de/extern/4111 | EC001321 | CEE-Steckdose (IEC 60309) | 27440510
4112 |  | Wanddose-Kleinsp 32A 2p 42V 12h, IP44 | Kleinspannungs-Wandsteckdose 32A 2p 42V 12h, IP44 | Kleinspannungs-Wandsteckdose 32A 2p (2P) 42V (40 bis 50V) 12h IP44, Frequenz: 50/60Hz, Technische Kennfarbe: grau RAL 7035, Gehäusegröße: 80x70 mm (HxB), Kontaktträger/Kontakte: der Kontaktträger ist aus Polyamid, die Kontakte sind Messing vernickelt, Maximaler Leiterquerschnitt: 10,0 qmm, Gehäusematerial: Polyamid, Anschlusstechnik: mit Schraubklemme, Kabeleinführung: 1xM25 oben, Gerätefarbe: Klappdeckel grau RAL 7035, Gehäuseunterteil grau RAL 7035, Gehäuseoberteil grau RAL 7035, Kragen grau RAL 7035, Gerätehöhe: 113 mm, Gerätebreite: 70 mm, Gerätetiefe: 79 mm, Sonstige technische Eigenschaften: Die Leitungseinführung ist einmal oben offen | 14 | 145.5 | EUR | ST | 2024-07-01 | 1 | 10 | 0.177 | KG | 4024941041126 | 85366990 | DE | 229/1 | https://catalogue.bals.com/de/extern/4112 | EC001321 | CEE-Steckdose (IEC 60309) | 27440510
4113 |  | Wanddose-Kleinsp 32A 2p <50V grün 100-200Hz 4h, IP44 | Kleinspannungs-Wandsteckdose 32A 2p <50V grün 100-200Hz 4h, IP44 | Kleinspannungs-Wandsteckdose 32A 2p (2P) <50V grün 100-200Hz (20 bis 25 und 40 bis 50V) 4h IP44, Frequenz: 100 - 200Hz, Technische Kennfarbe: grün RAL 6002, Gehäusegröße: 80x70 mm (HxB), Kontaktträger/Kontakte: der Kontaktträger ist aus Polyamid, die Kontakte sind Messing vernickelt, Maximaler Leiterquerschnitt: 10,0 qmm, Gehäusematerial: Polyamid, Anschlusstechnik: mit Schraubklemme, Kabeleinführung: 1xM25 oben, Gerätefarbe: Klappdeckel grün RAL 6002, Kragen grau RAL 7035, Gehäuseunterteil grau RAL 7035, Gehäuseoberteil grau RAL 7035, Gerätehöhe: 113 mm, Gerätebreite: 70 mm, Gerätetiefe: 79 mm, Sonstige technische Eigenschaften: Die Leitungseinführung ist einmal oben offen | 14 | 172.9 | EUR | ST | 2024-07-01 | 1 | 10 | 0.18 | KG | 4024941041133 | 85366990 | DE | 229/1 | https://catalogue.bals.com/de/extern/4113 | EC001321 | CEE-Steckdose (IEC 60309) | 27440510
4114 |  | Wanddose-Kleinsp 32A 2p <50V grün 300Hz 2h, IP44 | Kleinspannungs-Wandsteckdose 32A 2p <50V grün 300Hz 2h, IP44 | Kleinspannungs-Wandsteckdose 32A 2p (2P) <50V grün 300Hz 2h IP44, Frequenz: 300Hz, Technische Kennfarbe: grün RAL 6002, Gehäusegröße: 80x70 mm (HxB), Kontaktträger/Kontakte: der Kontaktträger ist aus Polyamid, die Kontakte sind Messing vernickelt, Maximaler Leiterquerschnitt: 10,0 qmm, Gehäusematerial: Polyamid, Anschlusstechnik: mit Schraubklemme, Kabeleinführung: 1xM25 oben, Gerätefarbe: Klappdeckel grün RAL 6002, Gehäuseoberteil grau RAL 7035, Gehäuseunterteil grau RAL 7035, Kragen grau RAL 7035, Gerätehöhe: 113 mm, Gerätebreite: 70 mm, Gerätetiefe: 79 mm, Sonstige technische Eigenschaften: Die Leitungseinführung ist einmal oben offen | 14 | 172.9 | EUR | ST | 2024-07-01 | 1 | 10 | 0.176 | KG | 4024941041140 | 85366990 | DE | 229/1 | https://catalogue.bals.com/de/extern/4114 | EC001321 | CEE-Steckdose (IEC 60309) | 27440510
4115 |  | Wanddose-Kleinsp 32A 2p <50V grün 400Hz 3h, IP44 | Kleinspannungs-Wandsteckdose 32A 2p <50V grün 400Hz 3h, IP44 | Kleinspannungs-Wandsteckdose 32A 2p (2P) <50V grün 400Hz 3h IP44, Frequenz: 400Hz, Technische Kennfarbe: grün RAL 6002, Gehäusegröße: 80x70 mm (HxB), Kontaktträger/Kontakte: der Kontaktträger ist aus Polyamid, die Kontakte sind Messing vernickelt, Maximaler Leiterquerschnitt: 10,0 qmm, Gehäusematerial: Polyamid, Anschlusstechnik: mit Schraubklemme, Kabeleinführung: 1xM25 oben, Gerätefarbe: Klappdeckel grün RAL 6002, Kragen grau RAL 7035, Gehäuseunterteil grau RAL 7035, Gehäuseoberteil grau RAL 7035, Gerätehöhe: 113 mm, Gerätebreite: 70 mm, Gerätetiefe: 79 mm, Sonstige technische Eigenschaften: Die Leitungseinführung ist einmal oben offen | 14 | 172.9 | EUR | ST | 2024-07-01 | 1 | 10 | 0.18 | KG | 4024941041157 | 85366990 | DE | 229/1 | https://catalogue.bals.com/de/extern/4115 | EC001321 | CEE-Steckdose (IEC 60309) | 27440510
4116 |  | Wanddose-Kleinsp 32A 2p <50V DC 10h, IP44 | Kleinspannungs-Wandsteckdose 32A 2p <50V DC 10h, IP44 | Kleinspannungs-Wandsteckdose 32A 2p (2P) <50V DC 10h IP44, Frequenz: DC, Technische Kennfarbe: grau RAL 7035, Gehäusegröße: 80x70 mm (HxB), Kontaktträger/Kontakte: der Kontaktträger ist aus Polyamid, die Kontakte sind Messing vernickelt, Maximaler Leiterquerschnitt: 10,0 qmm, Gehäusematerial: Polyamid, Anschlusstechnik: mit Schraubklemme, Kabeleinführung: 1xM25 oben, Gerätefarbe: Klappdeckel grau RAL 7035, Gehäuseoberteil grau RAL 7035, Gehäuseunterteil grau RAL 7035, Kragen grau RAL 7035, Gerätehöhe: 113 mm, Gerätebreite: 70 mm, Gerätetiefe: 79 mm, Sonstige technische Eigenschaften: Die Leitungseinführung ist einmal oben offen | 14 | 172.9 | EUR | ST | 2024-07-01 | 1 | 10 | 0.177 | KG | 4024941041164 | 85366990 | DE | 229/1 | https://catalogue.bals.com/de/extern/4116 | EC001321 | CEE-Steckdose (IEC 60309) | 27440510
4117 |  | Wanddose-Kleinsp 32A 3p 24V keine Hilfsnase oder Nut, IP44 | Kleinspannungs-Wandsteckdose 32A 3p 24V keine Hilfsnase oder Nut, IP44 | Kleinspannungs-Wandsteckdose 32A 3p (3P) 24V (20 bis 25V) keine Hilfsnase oder Nut IP44, Frequenz: 50/60Hz, Technische Kennfarbe: violett RAL 4005, Gehäusegröße: 80x70 mm (HxB), Kontaktträger/Kontakte: der Kontaktträger ist aus Polyamid, die Kontakte sind Messing vernickelt, Maximaler Leiterquerschnitt: 10,0 qmm, Gehäusematerial: Polyamid, Anschlusstechnik: mit Schraubklemme, Kabeleinführung: 1xM25 oben, Gerätefarbe: Gehäuseoberteil grau RAL 7035, Klappdeckel violett RAL 4005, Gehäuseunterteil grau RAL 7035, Kragen grau RAL 7035, Gerätehöhe: 113 mm, Gerätebreite: 70 mm, Gerätetiefe: 79 mm, Sonstige technische Eigenschaften: Die Leitungseinführung ist einmal oben offen | 14 | 159.8 | EUR | ST | 2024-07-01 | 1 | 10 | 0.196 | KG | 4024941041171 | 85366990 | DE | 229/1 | https://catalogue.bals.com/de/extern/4117 | EC001321 | CEE-Steckdose (IEC 60309) | 27440510
4118 |  | Wanddose-Kleinsp 32A 3p 42V 12h, IP44 | Kleinspannungs-Wandsteckdose 32A 3p 42V 12h, IP44 | Kleinspannungs-Wandsteckdose 32A 3p (3P) 42V (40 bis 50V) 12h IP44, Frequenz: 50/60Hz, Technische Kennfarbe: grau RAL 7035, Gehäusegröße: 80x70 mm (HxB), Kontaktträger/Kontakte: der Kontaktträger ist aus Polyamid, die Kontakte sind Messing vernickelt, Maximaler Leiterquerschnitt: 10,0 qmm, Gehäusematerial: Polyamid, Anschlusstechnik: mit Schraubklemme, Kabeleinführung: 1xM25 oben, Gerätefarbe: Klappdeckel grau RAL 7035, Gehäuseunterteil grau RAL 7035, Gehäuseoberteil grau RAL 7035, Kragen grau RAL 7035, Gerätehöhe: 113 mm, Gerätebreite: 70 mm, Gerätetiefe: 79 mm, Sonstige technische Eigenschaften: Die Leitungseinführung ist einmal oben offen | 14 | 159.8 | EUR | ST | 2024-07-01 | 1 | 10 | 0.194 | KG | 4024941041188 | 85366990 | DE | 229/1 | https://catalogue.bals.com/de/extern/4118 | EC001321 | CEE-Steckdose (IEC 60309) | 27440510
4119 |  | Wanddose-Kleinsp 32A 3p <50V grün 100-200Hz 4h, IP44 | Kleinspannungs-Wandsteckdose 32A 3p <50V grün 100-200Hz 4h, IP44 | Kleinspannungs-Wandsteckdose 32A 3p (3P) <50V grün 100-200Hz (20 bis 25 und 40 bis 50V) 4h IP44, Frequenz: 100 - 200Hz, Technische Kennfarbe: grün RAL 6002, Gehäusegröße: 80x70 mm (HxB), Kontaktträger/Kontakte: der Kontaktträger ist aus Polyamid, die Kontakte sind Messing vernickelt, Maximaler Leiterquerschnitt: 10,0 qmm, Gehäusematerial: Polyamid, Anschlusstechnik: mit Schraubklemme, Kabeleinführung: 1xM25 oben, Gerätefarbe: Klappdeckel grün RAL 6002, Kragen grau RAL 7035, Gehäuseunterteil grau RAL 7035, Gehäuseoberteil grau RAL 7035, Gerätehöhe: 113 mm, Gerätebreite: 70 mm, Gerätetiefe: 79 mm, Sonstige technische Eigenschaften: Die Leitungseinführung ist einmal oben offen | 14 | 186.3 | EUR | ST | 2024-07-01 | 1 | 10 | 0.194 | KG | 4024941041195 | 85366990 | DE | 229/1 | https://catalogue.bals.com/de/extern/4119 | EC001321 | CEE-Steckdose (IEC 60309) | 27440510
4120 |  | Wanddose-Kleinsp 32A 3p <50V grün 300Hz 2h, IP44 | Kleinspannungs-Wandsteckdose 32A 3p <50V grün 300Hz 2h, IP44 | Kleinspannungs-Wandsteckdose 32A 3p (3P) <50V grün 300Hz 2h IP44, Frequenz: 300Hz, Technische Kennfarbe: grün RAL 6002, Gehäusegröße: 80x70 mm (HxB), Kontaktträger/Kontakte: der Kontaktträger ist aus Polyamid, die Kontakte sind Messing vernickelt, Maximaler Leiterquerschnitt: 10,0 qmm, Gehäusematerial: Polyamid, Anschlusstechnik: mit Schraubklemme, Kabeleinführung: 1xM25 oben, Gerätefarbe: Klappdeckel grün RAL 6002, Kragen grau RAL 7035, Gehäuseunterteil grau RAL 7035, Gehäuseoberteil grau RAL 7035, Gerätehöhe: 113 mm, Gerätebreite: 70 mm, Gerätetiefe: 79 mm, Sonstige technische Eigenschaften: Die Leitungseinführung ist einmal oben offen | 14 | 186.3 | EUR | ST | 2024-07-01 | 1 | 10 | 0.2 | KG | 4024941041201 | 85366990 | DE | 229/1 | https://catalogue.bals.com/de/extern/4120 | EC001321 | CEE-Steckdose (IEC 60309) | 27440510
4157 |  | Wanddose-Kleinsp 32A 3p <50V DC 10h, IP44 | Kleinspannungs-Wandsteckdose 32A 3p <50V DC 10h, IP44 | Kleinspannungs-Wandsteckdose 32A 3p (3P) <50V DC 10h IP44, Frequenz: DC, Technische Kennfarbe: grau RAL 7035, Gehäusegröße: 80x70 mm (HxB), Kontaktträger/Kontakte: der Kontaktträger ist aus Polyamid, die Kontakte sind Messing vernickelt, Maximaler Leiterquerschnitt: 10,0 qmm, Gehäusematerial: Polyamid, Anschlusstechnik: mit Schraubklemme, Kabeleinführung: 1xM25 oben, Gerätefarbe: Klappdeckel grau RAL 7035, Kragen grau RAL 7035, Gehäuseunterteil grau RAL 7035, Gehäuseoberteil grau RAL 7035, Gerätehöhe: 113 mm, Gerätebreite: 70 mm, Gerätetiefe: 79 mm, Sonstige technische Eigenschaften: Die Leitungseinführung ist einmal oben offen | 14 | 186.3 | EUR | ST | 2024-07-01 | 1 | 10 | 0.2 | KG | 4024941041577 | 85366990 | DE | 229/1 | https://catalogue.bals.com/de/extern/4157 | EC001321 | CEE-Steckdose (IEC 60309) | 27440510
4210 |  | AnbaudoseKleinsp 16A 3p <50V grün 400Hz 3h, IP44 | Kleinspannungs-Anbausteckdose geneigt 16A 3p <50V grün 400Hz 3h, IP44 | Kleinspannungs-Anbausteckdose geneigt 16A 3p (3P) <50V grün 400Hz (20 bis 25 und 40 bis 50V) 3h IP44, Frequenz: 400Hz, Technische Kennfarbe: grün RAL 6002, Kontaktträger/Kontakte: der Kontaktträger ist aus Polyamid, die Kontakte sind Messing vernickelt, Maximaler Leiterquerschnitt: 10,0 qmm, Gehäusematerial: Polyamid, Anschlusstechnik: mit Schraubklemme, Kabeleinführung: sonstige, Gerätefarbe: Klappdeckel grün RAL 6002, Gehäuse grau RAL 7035, Gerätehöhe: 69 mm, Gerätebreite: 62 mm, Gerätetiefe: 70 mm, Flanschmaß vertikal: 68 mm, Flanschmaß horizontal: 62 mm, Bohrlochabstand vertikal: 53 mm, Bohrlochabstand horizontal: 47 mm, Sonstige technische Eigenschaften: Die Neigung beträgt 20° | 14 | 122.5 | EUR | ST | 2024-07-01 | 1 | 10 | 0.155 | KG | 4024941042109 | 85366990 | DE | 230/1 | https://catalogue.bals.com/de/extern/4210 | EC001317 | CEE-Anbausteckdose (IEC 60309) | 27440504
4211 |  | AnbaudoseKleinsp 32A 2p 24V keine Hilfsnase oder Nut, IP44 | Kleinspannungs-Anbausteckdose geneigt 32A 2p 24V keine Hilfsnase oder Nut, IP44 | Kleinspannungs-Anbausteckdose geneigt 32A 2p (2P) 24V (20 bis 25V) keine Hilfsnase oder Nut IP44, Frequenz: 50/60Hz, Technische Kennfarbe: violett RAL 4005, Kontaktträger/Kontakte: der Kontaktträger ist aus Polyamid, die Kontakte sind Messing vernickelt, Maximaler Leiterquerschnitt: 10,0 qmm, Gehäusematerial: Polyamid, Anschlusstechnik: mit Schraubklemme, Kabeleinführung: sonstige, Gerätefarbe: Gehäuse grau RAL 7035, Klappdeckel violett RAL 4005, Gerätehöhe: 69 mm, Gerätebreite: 62 mm, Gerätetiefe: 70 mm, Flanschmaß vertikal: 68 mm, Flanschmaß horizontal: 62 mm, Bohrlochabstand vertikal: 53 mm, Bohrlochabstand horizontal: 47 mm, Sonstige technische Eigenschaften: Die Neigung beträgt 20° | 14 | 96.3 | EUR | ST | 2024-07-01 | 1 | 10 | 0.113 | KG | 4024941042116 | 85366990 | DE | 230/1 | https://catalogue.bals.com/de/extern/4211 | EC001317 | CEE-Anbausteckdose (IEC 60309) | 27440504
4212 |  | AnbaudoseKleinsp 32A 2p 42V 12h, IP44 | Kleinspannungs-Anbausteckdose geneigt 32A 2p 42V 12h, IP44 | Kleinspannungs-Anbausteckdose geneigt 32A 2p (2P) 42V (40 bis 50V) 12h IP44, Frequenz: 50/60Hz, Technische Kennfarbe: grau RAL 7035, Kontaktträger/Kontakte: der Kontaktträger ist aus Polyamid, die Kontakte sind Messing vernickelt, Maximaler Leiterquerschnitt: 10,0 qmm, Gehäusematerial: Polyamid, Anschlusstechnik: mit Schraubklemme, Kabeleinführung: sonstige, Gerätefarbe: Klappdeckel grau RAL 7035, Gehäuse grau RAL 7035, Gerätehöhe: 69 mm, Gerätebreite: 62 mm, Gerätetiefe: 70 mm, Flanschmaß vertikal: 68 mm, Flanschmaß horizontal: 62 mm, Bohrlochabstand vertikal: 53 mm, Bohrlochabstand horizontal: 47 mm, Sonstige technische Eigenschaften: Die Neigung beträgt 20° | 14 | 96.3 | EUR | ST | 2024-07-01 | 1 | 10 | 0.114 | KG | 4024941042123 | 85366990 | DE | 230/1 | https://catalogue.bals.com/de/extern/4212 | EC001317 | CEE-Anbausteckdose (IEC 60309) | 27440504
4213 |  | AnbaudoseKleinsp 32A 2p <50V grün 100-200Hz 4h, IP44 | Kleinspannungs-Anbausteckdose geneigt 32A 2p <50V grün 100-200Hz 4h, IP44 | Kleinspannungs-Anbausteckdose geneigt 32A 2p (2P) <50V grün 100-200Hz (20 bis 25 und 40 bis 50V) 4h IP44, Frequenz: 100 - 200Hz, Technische Kennfarbe: grün RAL 6002, Kontaktträger/Kontakte: der Kontaktträger ist aus Polyamid, die Kontakte sind Messing vernickelt, Maximaler Leiterquerschnitt: 10,0 qmm, Gehäusematerial: Polyamid, Anschlusstechnik: mit Schraubklemme, Kabeleinführung: sonstige, Gerätefarbe: Klappdeckel grün RAL 6002, Gehäuse grau RAL 7035, Gerätehöhe: 69 mm, Gerätebreite: 62 mm, Gerätetiefe: 70 mm, Flanschmaß vertikal: 68 mm, Flanschmaß horizontal: 62 mm, Bohrlochabstand vertikal: 53 mm, Bohrlochabstand horizontal: 47 mm, Sonstige technische Eigenschaften: Die Neigung beträgt 20° | 14 | 123.9 | EUR | ST | 2024-07-01 | 1 | 10 | 0.12 | KG | 4024941042130 | 85366990 | DE | 230/1 | https://catalogue.bals.com/de/extern/4213 | EC001317 | CEE-Anbausteckdose (IEC 60309) | 27440504
4214 |  | AnbaudoseKleinsp 32A 2p <50V grün 300Hz 2h, IP44 | Kleinspannungs-Anbausteckdose geneigt 32A 2p <50V grün 300Hz 2h, IP44 | Kleinspannungs-Anbausteckdose geneigt 32A 2p (2P) <50V grün 300Hz (20 bis 25 und 40 bis 50V) 2h IP44, Frequenz: 300Hz, Technische Kennfarbe: grün RAL 6002, Kontaktträger/Kontakte: der Kontaktträger ist aus Polyamid, die Kontakte sind Messing vernickelt, Maximaler Leiterquerschnitt: 10,0 qmm, Gehäusematerial: Polyamid, Anschlusstechnik: mit Schraubklemme, Kabeleinführung: sonstige, Gerätefarbe: Klappdeckel grün RAL 6002, Gehäuse grau RAL 7035, Gerätehöhe: 69 mm, Gerätebreite: 62 mm, Gerätetiefe: 70 mm, Flanschmaß vertikal: 68 mm, Flanschmaß horizontal: 62 mm, Bohrlochabstand vertikal: 53 mm, Bohrlochabstand horizontal: 47 mm, Sonstige technische Eigenschaften: Die Neigung beträgt 20° | 14 | 123.9 | EUR | ST | 2024-07-01 | 1 | 10 | 0.12 | KG | 4024941042147 | 85366990 | DE | 230/1 | https://catalogue.bals.com/de/extern/4214 | EC001317 | CEE-Anbausteckdose (IEC 60309) | 27440504
4215 |  | AnbaudoseKleinsp 32A 2p <50V grün 400Hz 3h, IP44 | Kleinspannungs-Anbausteckdose geneigt 32A 2p <50V grün 400Hz 3h, IP44 | Kleinspannungs-Anbausteckdose geneigt 32A 2p (2P) <50V grün 400Hz (20 bis 25 und 40 bis 50V) 3h IP44, Frequenz: 400Hz, Technische Kennfarbe: grün RAL 6002, Kontaktträger/Kontakte: der Kontaktträger ist aus Polyamid, die Kontakte sind Messing vernickelt, Maximaler Leiterquerschnitt: 10,0 qmm, Gehäusematerial: Polyamid, Anschlusstechnik: mit Schraubklemme, Kabeleinführung: sonstige, Gerätefarbe: Klappdeckel grün RAL 6002, Gehäuse grau RAL 7035, Gerätehöhe: 69 mm, Gerätebreite: 62 mm, Gerätetiefe: 70 mm, Flanschmaß vertikal: 68 mm, Flanschmaß horizontal: 62 mm, Bohrlochabstand vertikal: 53 mm, Bohrlochabstand horizontal: 47 mm, Sonstige technische Eigenschaften: Die Neigung beträgt 20° | 14 | 123.9 | EUR | ST | 2024-07-01 | 1 | 10 | 0.12 | KG | 4024941042154 | 85366990 | DE | 230/1 | https://catalogue.bals.com/de/extern/4215 | EC001317 | CEE-Anbausteckdose (IEC 60309) | 27440504
4216 |  | AnbaudoseKleinsp 32A 2p <50V DC 10h, IP44 | Kleinspannungs-Anbausteckdose geneigt 32A 2p <50V DC 10h, IP44 | Kleinspannungs-Anbausteckdose geneigt 32A 2p (2P) <50V DC (20 bis 25 und 40 bis 50V) 10h IP44, Frequenz: DC, Technische Kennfarbe: grau RAL 7035, Kontaktträger/Kontakte: der Kontaktträger ist aus Polyamid, die Kontakte sind Messing vernickelt, Maximaler Leiterquerschnitt: 10,0 qmm, Gehäusematerial: Polyamid, Anschlusstechnik: mit Schraubklemme, Kabeleinführung: sonstige, Gerätefarbe: Klappdeckel grau RAL 7035, Gehäuse grau RAL 7035, Gerätehöhe: 69 mm, Gerätebreite: 62 mm, Gerätetiefe: 70 mm, Flanschmaß vertikal: 68 mm, Flanschmaß horizontal: 62 mm, Bohrlochabstand vertikal: 53 mm, Bohrlochabstand horizontal: 47 mm, Sonstige technische Eigenschaften: Die Neigung beträgt 20° | 14 | 123.9 | EUR | ST | 2024-07-01 | 1 | 10 | 0.114 | KG | 4024941042161 | 85366990 | DE | 230/1 | https://catalogue.bals.com/de/extern/4216 | EC001317 | CEE-Anbausteckdose (IEC 60309) | 27440504
4217 |  | AnbaudoseKleinsp 32A 3p 24V keine Hilfsnase oder Nut, IP44 | Kleinspannungs-Anbausteckdose geneigt 32A 3p 24V keine Hilfsnase oder Nut, IP44 | Kleinspannungs-Anbausteckdose geneigt 32A 3p (3P) 24V (20 bis 25V) keine Hilfsnase oder Nut IP44, Frequenz: 50/60Hz, Technische Kennfarbe: violett RAL 4005, Kontaktträger/Kontakte: der Kontaktträger ist aus Polyamid, die Kontakte sind Messing vernickelt, Maximaler Leiterquerschnitt: 10,0 qmm, Gehäusematerial: Polyamid, Anschlusstechnik: mit Schraubklemme, Kabeleinführung: sonstige, Gerätefarbe: Gehäuse grau RAL 7035, Klappdeckel violett RAL 4005, Gerätehöhe: 69 mm, Gerätebreite: 62 mm, Gerätetiefe: 70 mm, Flanschmaß vertikal: 68 mm, Flanschmaß horizontal: 62 mm, Bohrlochabstand vertikal: 53 mm, Bohrlochabstand horizontal: 47 mm, Sonstige technische Eigenschaften: Die Neigung beträgt 20° | 14 | 111.8 | EUR | ST | 2024-07-01 | 1 | 10 | 0.131 | KG | 4024941042178 | 85366990 | DE | 230/1 | https://catalogue.bals.com/de/extern/4217 | EC001317 | CEE-Anbausteckdose (IEC 60309) | 27440504
4218 |  | AnbaudoseKleinsp 32A 3p 42V 12h, IP44 | Kleinspannungs-Anbausteckdose geneigt 32A 3p 42V 12h, IP44 | Kleinspannungs-Anbausteckdose geneigt 32A 3p (3P) 42V (40 bis 50V) 12h IP44, Frequenz: 50/60Hz, Technische Kennfarbe: grau RAL 7035, Kontaktträger/Kontakte: der Kontaktträger ist aus Polyamid, die Kontakte sind Messing vernickelt, Maximaler Leiterquerschnitt: 10,0 qmm, Gehäusematerial: Polyamid, Anschlusstechnik: mit Schraubklemme, Kabeleinführung: sonstige, Gerätefarbe: Klappdeckel grau RAL 7035, Gehäuse grau RAL 7035, Gerätehöhe: 69 mm, Gerätebreite: 62 mm, Gerätetiefe: 70 mm, Flanschmaß vertikal: 68 mm, Flanschmaß horizontal: 62 mm, Bohrlochabstand vertikal: 53 mm, Bohrlochabstand horizontal: 47 mm, Sonstige technische Eigenschaften: Die Neigung beträgt 20° | 14 | 111.8 | EUR | ST | 2024-07-01 | 1 | 10 | 0.132 | KG | 4024941042185 | 85366990 | DE | 230/1 | https://catalogue.bals.com/de/extern/4218 | EC001317 | CEE-Anbausteckdose (IEC 60309) | 27440504
4219 |  | AnbaudoseKleinsp 32A 3p <50V grün 100-200Hz 4h, IP44 | Kleinspannungs-Anbausteckdose geneigt 32A 3p <50V grün 100-200Hz 4h, IP44 | Kleinspannungs-Anbausteckdose geneigt 32A 3p (3P) <50V grün 100-200Hz (20 bis 25 und 40 bis 50V) 4h IP44, Frequenz: 100 - 200Hz, Technische Kennfarbe: grün RAL 6002, Kontaktträger/Kontakte: der Kontaktträger ist aus Polyamid, die Kontakte sind Messing vernickelt, Maximaler Leiterquerschnitt: 10,0 qmm, Gehäusematerial: Polyamid, Anschlusstechnik: mit Schraubklemme, Kabeleinführung: sonstige, Gerätefarbe: Klappdeckel grün RAL 6002, Gehäuse grau RAL 7035, Gerätehöhe: 69 mm, Gerätebreite: 62 mm, Gerätetiefe: 70 mm, Flanschmaß vertikal: 68 mm, Flanschmaß horizontal: 62 mm, Bohrlochabstand vertikal: 53 mm, Bohrlochabstand horizontal: 47 mm, Sonstige technische Eigenschaften: Die Neigung beträgt 20° | 14 | 139 | EUR | ST | 2024-07-01 | 1 | 10 | 0.132 | KG | 4024941042192 | 85366990 | DE | 230/1 | https://catalogue.bals.com/de/extern/4219 | EC001317 | CEE-Anbausteckdose (IEC 60309) | 27440504
4220 |  | AnbaudoseKleinsp 32A 3p <50V grün 300Hz 2h, IP44 | Kleinspannungs-Anbausteckdose geneigt 32A 3p <50V grün 300Hz 2h, IP44 | Kleinspannungs-Anbausteckdose geneigt 32A 3p (3P) <50V grün 300Hz (20 bis 25 und 40 bis 50V) 2h IP44, Frequenz: 300Hz, Technische Kennfarbe: grün RAL 6002, Kontaktträger/Kontakte: der Kontaktträger ist aus Polyamid, die Kontakte sind Messing vernickelt, Maximaler Leiterquerschnitt: 10,0 qmm, Gehäusematerial: Polyamid, Anschlusstechnik: mit Schraubklemme, Kabeleinführung: sonstige, Gerätefarbe: Klappdeckel grün RAL 6002, Gehäuse grau RAL 7035, Gerätehöhe: 69 mm, Gerätebreite: 62 mm, Gerätetiefe: 70 mm, Flanschmaß vertikal: 68 mm, Flanschmaß horizontal: 62 mm, Bohrlochabstand vertikal: 53 mm, Bohrlochabstand horizontal: 47 mm, Sonstige technische Eigenschaften: Die Neigung beträgt 20° | 14 | 139 | EUR | ST | 2024-07-01 | 1 | 10 | 0.135 | KG | 4024941042208 | 85366990 | DE | 230/1 | https://catalogue.bals.com/de/extern/4220 | EC001317 | CEE-Anbausteckdose (IEC 60309) | 27440504
4222 |  | AnbaudoseKleinsp 16A 2p 24V keine Hilfsnase oder Nut, IP44 | Kleinspannungs-Anbausteckdose geneigt 16A 2p 24V keine Hilfsnase oder Nut, IP44 | Kleinspannungs-Anbausteckdose geneigt 16A 2p (2P) 24V (20 bis 25V) keine Hilfsnase oder Nut IP44, Frequenz: 50/60Hz, Technische Kennfarbe: violett RAL 4005, Kontaktträger/Kontakte: der Kontaktträger ist aus Polyamid, die Kontakte sind Messing vernickelt, Maximaler Leiterquerschnitt: 10,0 qmm, Gehäusematerial: Polyamid, Anschlusstechnik: mit Schraubklemme, Kabeleinführung: sonstige, Gerätefarbe: Gehäuse grau RAL 7035, Klappdeckel violett RAL 4005, Gerätehöhe: 100 mm, Gerätebreite: 92 mm, Gerätetiefe: 70 mm, Flanschmaß vertikal: 100 mm, Flanschmaß horizontal: 92 mm, Bohrlochabstand vertikal: 85 mm, Bohrlochabstand horizontal: 77 mm, Sonstige technische Eigenschaften: Die Neigung beträgt 20° | 14 | 82.5 | EUR | ST | 2024-07-01 | 1 | 10 | 0.15 | KG | 4024941042222 | 85366990 | DE | 230/2 | https://catalogue.bals.com/de/extern/4222 | EC001317 | CEE-Anbausteckdose (IEC 60309) | 27440504
4223 |  | AnbaudoseKleinsp 16A 2p 42V 12h, IP44 | Kleinspannungs-Anbausteckdose geneigt 16A 2p 42V 12h, IP44 | Kleinspannungs-Anbausteckdose geneigt 16A 2p (2P) 42V (40 bis 50V) 12h IP44, Frequenz: 50/60Hz, Technische Kennfarbe: grau RAL 7035, Kontaktträger/Kontakte: der Kontaktträger ist aus Polyamid, die Kontakte sind Messing vernickelt, Maximaler Leiterquerschnitt: 10,0 qmm, Gehäusematerial: Polyamid, Anschlusstechnik: mit Schraubklemme, Kabeleinführung: sonstige, Gerätefarbe: Klappdeckel grau RAL 7035, Gehäuse grau RAL 7035, Gerätehöhe: 100 mm, Gerätebreite: 92 mm, Gerätetiefe: 70 mm, Flanschmaß vertikal: 100 mm, Flanschmaß horizontal: 92 mm, Bohrlochabstand vertikal: 85 mm, Bohrlochabstand horizontal: 77 mm, Sonstige technische Eigenschaften: Die Neigung beträgt 20° | 14 | 82.5 | EUR | ST | 2024-07-01 | 1 | 10 | 0.146 | KG | 4024941042239 | 85366990 | DE | 230/2 | https://catalogue.bals.com/de/extern/4223 | EC001317 | CEE-Anbausteckdose (IEC 60309) | 27440504
4224 |  | AnbaudoseKleinsp 16A 2p <50V grün 100-200Hz 4h, IP44 | Kleinspannungs-Anbausteckdose geneigt 16A 2p <50V grün 100-200Hz 4h, IP44 | Kleinspannungs-Anbausteckdose geneigt 16A 2p (2P) <50V grün 100-200Hz (20 bis 25 und 40 bis 50V) 4h IP44, Frequenz: 100 - 200Hz, Technische Kennfarbe: grün RAL 6002, Kontaktträger/Kontakte: der Kontaktträger ist aus Polyamid, die Kontakte sind Messing vernickelt, Maximaler Leiterquerschnitt: 10,0 qmm, Gehäusematerial: Polyamid, Anschlusstechnik: mit Schraubklemme, Kabeleinführung: sonstige, Gerätefarbe: Klappdeckel grün RAL 6002, Gehäuse grau RAL 7035, Gerätehöhe: 100 mm, Gerätebreite: 92 mm, Gerätetiefe: 70 mm, Flanschmaß vertikal: 100 mm, Flanschmaß horizontal: 92 mm, Bohrlochabstand vertikal: 85 mm, Bohrlochabstand horizontal: 77 mm, Sonstige technische Eigenschaften: Die Neigung beträgt 20° | 14 | 108.5 | EUR | ST | 2024-07-01 | 1 | 10 | 0.165 | KG | 4024941042246 | 85366990 | DE | 230/2 | https://catalogue.bals.com/de/extern/4224 | EC001317 | CEE-Anbausteckdose (IEC 60309) | 27440504
4225 |  | AnbaudoseKleinsp 16A 2p <50V grün 300Hz 2h, IP44 | Kleinspannungs-Anbausteckdose geneigt 16A 2p <50V grün 300Hz 2h, IP44 | Kleinspannungs-Anbausteckdose geneigt 16A 2p (2P) <50V grün 300Hz (20 bis 25 und 40 bis 50V) 2h IP44, Frequenz: 300Hz, Technische Kennfarbe: grün RAL 6002, Kontaktträger/Kontakte: der Kontaktträger ist aus Polyamid, die Kontakte sind Messing vernickelt, Maximaler Leiterquerschnitt: 10,0 qmm, Gehäusematerial: Polyamid, Anschlusstechnik: mit Schraubklemme, Kabeleinführung: sonstige, Gerätefarbe: Klappdeckel grün RAL 6002, Gehäuse grau RAL 7035, Gerätehöhe: 100 mm, Gerätebreite: 92 mm, Gerätetiefe: 70 mm, Flanschmaß vertikal: 100 mm, Flanschmaß horizontal: 92 mm, Bohrlochabstand vertikal: 85 mm, Bohrlochabstand horizontal: 77 mm, Sonstige technische Eigenschaften: Die Neigung beträgt 20° | 14 | 108.5 | EUR | ST | 2024-07-01 | 1 | 10 | 0.165 | KG | 4024941042253 | 85366990 | DE | 230/2 | https://catalogue.bals.com/de/extern/4225 | EC001317 | CEE-Anbausteckdose (IEC 60309) | 27440504
4226 |  | AnbaudoseKleinsp 16A 2p <50V grün 400Hz 3h, IP44 | Kleinspannungs-Anbausteckdose geneigt 16A 2p <50V grün 400Hz 3h, IP44 | Kleinspannungs-Anbausteckdose geneigt 16A 2p (2P) <50V grün 400Hz (20 bis 25 und 40 bis 50V) 3h IP44, Frequenz: 400Hz, Technische Kennfarbe: grün RAL 6002, Kontaktträger/Kontakte: der Kontaktträger ist aus Polyamid, die Kontakte sind Messing vernickelt, Maximaler Leiterquerschnitt: 10,0 qmm, Gehäusematerial: Polyamid, Anschlusstechnik: mit Schraubklemme, Kabeleinführung: sonstige, Gerätefarbe: Klappdeckel grün RAL 6002, Gehäuse grau RAL 7035, Gerätehöhe: 100 mm, Gerätebreite: 92 mm, Gerätetiefe: 70 mm, Flanschmaß vertikal: 100 mm, Flanschmaß horizontal: 92 mm, Bohrlochabstand vertikal: 85 mm, Bohrlochabstand horizontal: 77 mm, Sonstige technische Eigenschaften: Die Neigung beträgt 20° | 14 | 108.5 | EUR | ST | 2024-07-01 | 1 | 10 | 0.165 | KG | 4024941042260 | 85366990 | DE | 230/2 | https://catalogue.bals.com/de/extern/4226 | EC001317 | CEE-Anbausteckdose (IEC 60309) | 27440504
4227 |  | AnbaudoseKleinsp 16A 2p <50V DC 10h, IP44 | Kleinspannungs-Anbausteckdose geneigt 16A 2p <50V DC 10h, IP44 | Kleinspannungs-Anbausteckdose geneigt 16A 2p (2P) <50V DC (20 bis 25 und 40 bis 50V) 10h IP44, Frequenz: DC, Technische Kennfarbe: grau RAL 7035, Kontaktträger/Kontakte: der Kontaktträger ist aus Polyamid, die Kontakte sind Messing vernickelt, Maximaler Leiterquerschnitt: 10,0 qmm, Gehäusematerial: Polyamid, Anschlusstechnik: mit Schraubklemme, Kabeleinführung: sonstige, Gerätefarbe: Klappdeckel grau RAL 7035, Gehäuse grau RAL 7035, Gerätehöhe: 100 mm, Gerätebreite: 92 mm, Gerätetiefe: 70 mm, Flanschmaß vertikal: 100 mm, Flanschmaß horizontal: 92 mm, Bohrlochabstand vertikal: 85 mm, Bohrlochabstand horizontal: 77 mm, Sonstige technische Eigenschaften: Die Neigung beträgt 20° | 14 | 108.5 | EUR | ST | 2024-07-01 | 1 | 10 | 0.165 | KG | 4024941042277 | 85366990 | DE | 230/2 | https://catalogue.bals.com/de/extern/4227 | EC001317 | CEE-Anbausteckdose (IEC 60309) | 27440504
4228 |  | AnbaudoseKleinsp 16A 3p 24V keine Hilfsnase oder Nut, IP44 | Kleinspannungs-Anbausteckdose geneigt 16A 3p 24V keine Hilfsnase oder Nut, IP44 | Kleinspannungs-Anbausteckdose geneigt 16A 3p (3P) 24V (20 bis 25V) keine Hilfsnase oder Nut IP44, Frequenz: 50/60Hz, Technische Kennfarbe: violett RAL 4005, Kontaktträger/Kontakte: der Kontaktträger ist aus Polyamid, die Kontakte sind Messing vernickelt, Maximaler Leiterquerschnitt: 10,0 qmm, Gehäusematerial: Polyamid, Anschlusstechnik: mit Schraubklemme, Kabeleinführung: sonstige, Gerätefarbe: Gehäuse grau RAL 7035, Klappdeckel violett RAL 4005, Gerätehöhe: 100 mm, Gerätebreite: 92 mm, Gerätetiefe: 70 mm, Flanschmaß vertikal: 100 mm, Flanschmaß horizontal: 92 mm, Bohrlochabstand vertikal: 85 mm, Bohrlochabstand horizontal: 77 mm, Sonstige technische Eigenschaften: Die Neigung beträgt 20° | 14 | 95.9 | EUR | ST | 2024-07-01 | 1 | 10 | 0.164 | KG | 4024941042284 | 85366990 | DE | 230/2 | https://catalogue.bals.com/de/extern/4228 | EC001317 | CEE-Anbausteckdose (IEC 60309) | 27440504
4229 |  | AnbaudoseKleinsp 16A 3p 42V 12h, IP44 | Kleinspannungs-Anbausteckdose geneigt 16A 3p 42V 12h, IP44 | Kleinspannungs-Anbausteckdose geneigt 16A 3p (3P) 42V (40 bis 50V) 12h IP44, Frequenz: 50/60Hz, Technische Kennfarbe: grau RAL 7035, Kontaktträger/Kontakte: der Kontaktträger ist aus Polyamid, die Kontakte sind Messing vernickelt, Maximaler Leiterquerschnitt: 10,0 qmm, Gehäusematerial: Polyamid, Anschlusstechnik: mit Schraubklemme, Kabeleinführung: sonstige, Gerätefarbe: Klappdeckel grau RAL 7035, Gehäuse grau RAL 7035, Gerätehöhe: 100 mm, Gerätebreite: 92 mm, Gerätetiefe: 70 mm, Flanschmaß vertikal: 100 mm, Flanschmaß horizontal: 92 mm, Bohrlochabstand vertikal: 85 mm, Bohrlochabstand horizontal: 77 mm, Sonstige technische Eigenschaften: Die Neigung beträgt 20° | 14 | 95.9 | EUR | ST | 2024-07-01 | 1 | 10 | 0.165 | KG | 4024941042291 | 85366990 | DE | 230/2 | https://catalogue.bals.com/de/extern/4229 | EC001317 | CEE-Anbausteckdose (IEC 60309) | 27440504
4230 |  | AnbaudoseKleinsp 16A 3p <50V grün 100-200Hz 4h, IP44 | Kleinspannungs-Anbausteckdose geneigt 16A 3p <50V grün 100-200Hz 4h, IP44 | Kleinspannungs-Anbausteckdose geneigt 16A 3p (3P) <50V grün 100-200Hz (20 bis 25 und 40 bis 50V) 4h IP44, Frequenz: 100 - 200Hz, Technische Kennfarbe: grün RAL 6002, Kontaktträger/Kontakte: der Kontaktträger ist aus Polyamid, die Kontakte sind Messing vernickelt, Maximaler Leiterquerschnitt: 10,0 qmm, Gehäusematerial: Polyamid, Anschlusstechnik: mit Schraubklemme, Kabeleinführung: sonstige, Gerätefarbe: Klappdeckel grün RAL 6002, Gehäuse grau RAL 7035, Gerätehöhe: 100 mm, Gerätebreite: 92 mm, Gerätetiefe: 70 mm, Flanschmaß vertikal: 100 mm, Flanschmaß horizontal: 92 mm, Bohrlochabstand vertikal: 85 mm, Bohrlochabstand horizontal: 77 mm, Sonstige technische Eigenschaften: Die Neigung beträgt 20° | 14 | 122.5 | EUR | ST | 2024-07-01 | 1 | 10 | 0.166 | KG | 4024941042307 | 85366990 | DE | 230/2 | https://catalogue.bals.com/de/extern/4230 | EC001317 | CEE-Anbausteckdose (IEC 60309) | 27440504
4231 |  | AnbaudoseKleinsp 16A 3p <50V grün 300Hz 2h, IP44 | Kleinspannungs-Anbausteckdose geneigt 16A 3p <50V grün 300Hz 2h, IP44 | Kleinspannungs-Anbausteckdose geneigt 16A 3p (3P) <50V grün 300Hz (20 bis 25 und 40 bis 50V) 2h IP44, Frequenz: 300Hz, Technische Kennfarbe: grün RAL 6002, Kontaktträger/Kontakte: der Kontaktträger ist aus Polyamid, die Kontakte sind Messing vernickelt, Maximaler Leiterquerschnitt: 10,0 qmm, Gehäusematerial: Polyamid, Anschlusstechnik: mit Schraubklemme, Kabeleinführung: sonstige, Gerätefarbe: Klappdeckel grün RAL 6002, Gehäuse grau RAL 7035, Gerätehöhe: 100 mm, Gerätebreite: 92 mm, Gerätetiefe: 70 mm, Flanschmaß vertikal: 100 mm, Flanschmaß horizontal: 92 mm, Bohrlochabstand vertikal: 85 mm, Bohrlochabstand horizontal: 77 mm, Sonstige technische Eigenschaften: Die Neigung beträgt 20° | 14 | 122.5 | EUR | ST | 2024-07-01 | 1 | 10 | 0.165 | KG | 4024941042314 | 85366990 | DE | 230/2 | https://catalogue.bals.com/de/extern/4231 | EC001317 | CEE-Anbausteckdose (IEC 60309) | 27440504
4232 |  | AnbaudoseKleinsp 16A 3p <50V grün 400Hz 3h, IP44 | Kleinspannungs-Anbausteckdose geneigt 16A 3p <50V grün 400Hz 3h, IP44 | Kleinspannungs-Anbausteckdose geneigt 16A 3p (3P) <50V grün 400Hz (20 bis 25 und 40 bis 50V) 3h IP44, Frequenz: 400Hz, Technische Kennfarbe: grün RAL 6002, Kontaktträger/Kontakte: der Kontaktträger ist aus Polyamid, die Kontakte sind Messing vernickelt, Maximaler Leiterquerschnitt: 10,0 qmm, Gehäusematerial: Polyamid, Anschlusstechnik: mit Schraubklemme, Kabeleinführung: sonstige, Gerätefarbe: Klappdeckel grün RAL 6002, Gehäuse grau RAL 7035, Gerätehöhe: 100 mm, Gerätebreite: 92 mm, Gerätetiefe: 70 mm, Flanschmaß vertikal: 100 mm, Flanschmaß horizontal: 92 mm, Bohrlochabstand vertikal: 85 mm, Bohrlochabstand horizontal: 77 mm, Sonstige technische Eigenschaften: Die Neigung beträgt 20° | 14 | 122.5 | EUR | ST | 2024-07-01 | 1 | 10 | 0.165 | KG | 4024941042321 | 85366990 | DE | 230/2 | https://catalogue.bals.com/de/extern/4232 | EC001317 | CEE-Anbausteckdose (IEC 60309) | 27440504
4233 |  | AnbaudoseKleinsp 32A 2p 24V keine Hilfsnase oder Nut, IP44 | Kleinspannungs-Anbausteckdose geneigt 32A 2p 24V keine Hilfsnase oder Nut, IP44 | Kleinspannungs-Anbausteckdose geneigt 32A 2p (2P) 24V (20 bis 25V) keine Hilfsnase oder Nut IP44, Frequenz: 50/60Hz, Technische Kennfarbe: violett RAL 4005, Kontaktträger/Kontakte: der Kontaktträger ist aus Polyamid, die Kontakte sind Messing vernickelt, Maximaler Leiterquerschnitt: 10,0 qmm, Gehäusematerial: Polyamid, Anschlusstechnik: mit Schraubklemme, Kabeleinführung: sonstige, Gerätefarbe: Gehäuse grau RAL 7035, Klappdeckel violett RAL 4005, Gerätehöhe: 100 mm, Gerätebreite: 92 mm, Gerätetiefe: 70 mm, Flanschmaß vertikal: 100 mm, Flanschmaß horizontal: 92 mm, Bohrlochabstand vertikal: 85 mm, Bohrlochabstand horizontal: 77 mm, Sonstige technische Eigenschaften: Die Neigung beträgt 20° | 14 | 96.3 | EUR | ST | 2024-07-01 | 1 | 10 | 0.165 | KG | 4024941042338 | 85366990 | DE | 230/2 | https://catalogue.bals.com/de/extern/4233 | EC001317 | CEE-Anbausteckdose (IEC 60309) | 27440504
4234 |  | AnbaudoseKleinsp 32A 2p 42V 12h, IP44 | Kleinspannungs-Anbausteckdose geneigt 32A 2p 42V 12h, IP44 | Kleinspannungs-Anbausteckdose geneigt 32A 2p (2P) 42V (40 bis 50V) 12h IP44, Frequenz: 50/60Hz, Technische Kennfarbe: grau RAL 7035, Kontaktträger/Kontakte: der Kontaktträger ist aus Polyamid, die Kontakte sind Messing vernickelt, Maximaler Leiterquerschnitt: 10,0 qmm, Gehäusematerial: Polyamid, Anschlusstechnik: mit Schraubklemme, Kabeleinführung: sonstige, Gerätefarbe: Klappdeckel grau RAL 7035, Gehäuse grau RAL 7035, Gerätehöhe: 100 mm, Gerätebreite: 92 mm, Gerätetiefe: 70 mm, Flanschmaß vertikal: 100 mm, Flanschmaß horizontal: 92 mm, Bohrlochabstand vertikal: 85 mm, Bohrlochabstand horizontal: 77 mm, Sonstige technische Eigenschaften: Die Neigung beträgt 20° | 14 | 96.3 | EUR | ST | 2024-07-01 | 1 | 10 | 0.165 | KG | 4024941042345 | 85366990 | DE | 230/2 | https://catalogue.bals.com/de/extern/4234 | EC001317 | CEE-Anbausteckdose (IEC 60309) | 27440504
4235 |  | AnbaudoseKleinsp 32A 2p <50V grün 100-200Hz 4h, IP44 | Kleinspannungs-Anbausteckdose geneigt 32A 2p <50V grün 100-200Hz 4h, IP44 | Kleinspannungs-Anbausteckdose geneigt 32A 2p (2P) <50V grün 100-200Hz (20 bis 25 und 40 bis 50V) 4h IP44, Frequenz: 100 - 200Hz, Technische Kennfarbe: grün RAL 6002, Kontaktträger/Kontakte: der Kontaktträger ist aus Polyamid, die Kontakte sind Messing vernickelt, Maximaler Leiterquerschnitt: 10,0 qmm, Gehäusematerial: Polyamid, Anschlusstechnik: mit Schraubklemme, Kabeleinführung: sonstige, Gerätefarbe: Klappdeckel grün RAL 6002, Gehäuse grau RAL 7035, Gerätehöhe: 100 mm, Gerätebreite: 92 mm, Gerätetiefe: 70 mm, Flanschmaß vertikal: 100 mm, Flanschmaß horizontal: 92 mm, Bohrlochabstand vertikal: 85 mm, Bohrlochabstand horizontal: 77 mm, Sonstige technische Eigenschaften: Die Neigung beträgt 20° | 14 | 123.9 | EUR | ST | 2024-07-01 | 1 | 10 | 0.165 | KG | 4024941042352 | 85366990 | DE | 230/2 | https://catalogue.bals.com/de/extern/4235 | EC001317 | CEE-Anbausteckdose (IEC 60309) | 27440504
4236 |  | AnbaudoseKleinsp 32A 2p <50V grün 300Hz 2h, IP44 | Kleinspannungs-Anbausteckdose geneigt 32A 2p <50V grün 300Hz 2h, IP44 | Kleinspannungs-Anbausteckdose geneigt 32A 2p (2P) <50V grün 300Hz (20 bis 25 und 40 bis 50V) 2h IP44, Frequenz: 300Hz, Technische Kennfarbe: grün RAL 6002, Kontaktträger/Kontakte: der Kontaktträger ist aus Polyamid, die Kontakte sind Messing vernickelt, Maximaler Leiterquerschnitt: 10,0 qmm, Gehäusematerial: Polyamid, Anschlusstechnik: mit Schraubklemme, Kabeleinführung: sonstige, Gerätefarbe: Klappdeckel grün RAL 6002, Gehäuse grau RAL 7035, Gerätehöhe: 100 mm, Gerätebreite: 92 mm, Gerätetiefe: 70 mm, Flanschmaß vertikal: 100 mm, Flanschmaß horizontal: 92 mm, Bohrlochabstand vertikal: 85 mm, Bohrlochabstand horizontal: 77 mm, Sonstige technische Eigenschaften: Die Neigung beträgt 20° | 14 | 123.9 | EUR | ST | 2024-07-01 | 1 | 10 | 0.165 | KG | 4024941042369 | 85366990 | DE | 230/2 | https://catalogue.bals.com/de/extern/4236 | EC001317 | CEE-Anbausteckdose (IEC 60309) | 27440504
4237 |  | AnbaudoseKleinsp 32A 2p <50V grün 400Hz 3h, IP44 | Kleinspannungs-Anbausteckdose geneigt 32A 2p <50V grün 400Hz 3h, IP44 | Kleinspannungs-Anbausteckdose geneigt 32A 2p (2P) <50V grün 400Hz (20 bis 25 und 40 bis 50V) 3h IP44, Frequenz: 400Hz, Technische Kennfarbe: grün RAL 6002, Kontaktträger/Kontakte: der Kontaktträger ist aus Polyamid, die Kontakte sind Messing vernickelt, Maximaler Leiterquerschnitt: 10,0 qmm, Gehäusematerial: Polyamid, Anschlusstechnik: mit Schraubklemme, Kabeleinführung: sonstige, Gerätefarbe: Klappdeckel grün RAL 6002, Gehäuse grau RAL 7035, Gerätehöhe: 100 mm, Gerätebreite: 92 mm, Gerätetiefe: 70 mm, Flanschmaß vertikal: 100 mm, Flanschmaß horizontal: 92 mm, Bohrlochabstand vertikal: 85 mm, Bohrlochabstand horizontal: 77 mm, Sonstige technische Eigenschaften: Die Neigung beträgt 20° | 14 | 123.9 | EUR | ST | 2024-07-01 | 1 | 10 | 0.165 | KG | 4024941042376 | 85366990 | DE | 230/2 | https://catalogue.bals.com/de/extern/4237 | EC001317 | CEE-Anbausteckdose (IEC 60309) | 27440504
4238 |  | AnbaudoseKleinsp 32A 2p <50V DC 10h, IP44 | Kleinspannungs-Anbausteckdose geneigt 32A 2p <50V DC 10h, IP44 | Kleinspannungs-Anbausteckdose geneigt 32A 2p (2P) <50V DC (20 bis 25 und 40 bis 50V) 10h IP44, Frequenz: DC, Technische Kennfarbe: grau RAL 7035, Kontaktträger/Kontakte: der Kontaktträger ist aus Polyamid, die Kontakte sind Messing vernickelt, Maximaler Leiterquerschnitt: 10,0 qmm, Gehäusematerial: Polyamid, Anschlusstechnik: mit Schraubklemme, Kabeleinführung: sonstige, Gerätefarbe: Klappdeckel grau RAL 7035, Gehäuse grau RAL 7035, Gerätehöhe: 100 mm, Gerätebreite: 92 mm, Gerätetiefe: 70 mm, Flanschmaß vertikal: 100 mm, Flanschmaß horizontal: 92 mm, Bohrlochabstand vertikal: 85 mm, Bohrlochabstand horizontal: 77 mm, Sonstige technische Eigenschaften: Die Neigung beträgt 20° | 14 | 123.9 | EUR | ST | 2024-07-01 | 1 | 10 | 0.165 | KG | 4024941042383 | 85366990 | DE | 230/2 |  | EC001317 | CEE-Anbausteckdose (IEC 60309) | 27440504
4239 |  | AnbaudoseKleinsp 32A 3p 24V keine Hilfsnase oder Nut, IP44 | Kleinspannungs-Anbausteckdose geneigt 32A 3p 24V keine Hilfsnase oder Nut, IP44 | Kleinspannungs-Anbausteckdose geneigt 32A 3p (3P) 24V (20 bis 25V) keine Hilfsnase oder Nut IP44, Frequenz: 50/60Hz, Technische Kennfarbe: violett RAL 4005, Kontaktträger/Kontakte: der Kontaktträger ist aus Polyamid, die Kontakte sind Messing vernickelt, Maximaler Leiterquerschnitt: 10,0 qmm, Gehäusematerial: Polyamid, Anschlusstechnik: mit Schraubklemme, Kabeleinführung: sonstige, Gerätefarbe: Gehäuse grau RAL 7035, Klappdeckel violett RAL 4005, Gerätehöhe: 100 mm, Gerätebreite: 92 mm, Gerätetiefe: 70 mm, Flanschmaß vertikal: 100 mm, Flanschmaß horizontal: 92 mm, Bohrlochabstand vertikal: 85 mm, Bohrlochabstand horizontal: 77 mm, Sonstige technische Eigenschaften: Die Neigung beträgt 20° | 14 | 111.8 | EUR | ST | 2024-07-01 | 1 | 10 | 0.165 | KG | 4024941042390 | 85366990 | DE | 230/2 | https://catalogue.bals.com/de/extern/4239 | EC001317 | CEE-Anbausteckdose (IEC 60309) | 27440504
4240 |  | AnbaudoseKleinsp 32A 3p 42V 12h, IP44 | Kleinspannungs-Anbausteckdose geneigt 32A 3p 42V 12h, IP44 | Kleinspannungs-Anbausteckdose geneigt 32A 3p (3P) 42V (40 bis 50V) 12h IP44, Frequenz: 50/60Hz, Technische Kennfarbe: grau RAL 7035, Kontaktträger/Kontakte: der Kontaktträger ist aus Polyamid, die Kontakte sind Messing vernickelt, Maximaler Leiterquerschnitt: 10,0 qmm, Gehäusematerial: Polyamid, Anschlusstechnik: mit Schraubklemme, Kabeleinführung: sonstige, Gerätefarbe: Klappdeckel grau RAL 7035, Gehäuse grau RAL 7035, Gerätehöhe: 100 mm, Gerätebreite: 92 mm, Gerätetiefe: 70 mm, Flanschmaß vertikal: 100 mm, Flanschmaß horizontal: 92 mm, Bohrlochabstand vertikal: 85 mm, Bohrlochabstand horizontal: 77 mm, Sonstige technische Eigenschaften: Die Neigung beträgt 20° | 14 | 111.8 | EUR | ST | 2024-07-01 | 1 | 10 | 0.165 | KG | 4024941042406 | 85366990 | DE | 230/2 | https://catalogue.bals.com/de/extern/4240 | EC001317 | CEE-Anbausteckdose (IEC 60309) | 27440504
4241 |  | AnbaudoseKleinsp 32A 3p <50V grün 100-200Hz 4h, IP44 | Kleinspannungs-Anbausteckdose geneigt 32A 3p <50V grün 100-200Hz 4h, IP44 | Kleinspannungs-Anbausteckdose geneigt 32A 3p (3P) <50V grün 100-200Hz (20 bis 25 und 40 bis 50V) 4h IP44, Frequenz: 100 - 200Hz, Technische Kennfarbe: grün RAL 6002, Kontaktträger/Kontakte: der Kontaktträger ist aus Polyamid, die Kontakte sind Messing vernickelt, Maximaler Leiterquerschnitt: 10,0 qmm, Gehäusematerial: Polyamid, Anschlusstechnik: mit Schraubklemme, Kabeleinführung: sonstige, Gerätefarbe: Klappdeckel grün RAL 6002, Gehäuse grau RAL 7035, Gerätehöhe: 100 mm, Gerätebreite: 92 mm, Gerätetiefe: 70 mm, Flanschmaß vertikal: 100 mm, Flanschmaß horizontal: 92 mm, Bohrlochabstand vertikal: 85 mm, Bohrlochabstand horizontal: 77 mm, Sonstige technische Eigenschaften: Die Neigung beträgt 20° | 14 | 139 | EUR | ST | 2024-07-01 | 1 | 10 | 0.164 | KG | 4024941042413 | 85366990 | DE | 230/2 | https://catalogue.bals.com/de/extern/4241 | EC001317 | CEE-Anbausteckdose (IEC 60309) | 27440504
4242 |  | AnbaudoseKleinsp 32A 3p <50V grün 300Hz 2h, IP44 | Kleinspannungs-Anbausteckdose geneigt 32A 3p <50V grün 300Hz 2h, IP44 | Kleinspannungs-Anbausteckdose geneigt 32A 3p (3P) <50V grün 300Hz (20 bis 25 und 40 bis 50V) 2h IP44, Frequenz: 300Hz, Technische Kennfarbe: grün RAL 6002, Kontaktträger/Kontakte: der Kontaktträger ist aus Polyamid, die Kontakte sind Messing vernickelt, Maximaler Leiterquerschnitt: 10,0 qmm, Gehäusematerial: Polyamid, Anschlusstechnik: mit Schraubklemme, Kabeleinführung: sonstige, Gerätefarbe: Klappdeckel grün RAL 6002, Gehäuse grau RAL 7035, Gerätehöhe: 100 mm, Gerätebreite: 92 mm, Gerätetiefe: 70 mm, Flanschmaß vertikal: 100 mm, Flanschmaß horizontal: 92 mm, Bohrlochabstand vertikal: 85 mm, Bohrlochabstand horizontal: 77 mm, Sonstige technische Eigenschaften: Die Neigung beträgt 20° | 14 | 139 | EUR | ST | 2024-07-01 | 1 | 10 | 0.165 | KG | 4024941042420 | 85366990 | DE | 230/2 | https://catalogue.bals.com/de/extern/4242 | EC001317 | CEE-Anbausteckdose (IEC 60309) | 27440504
4310 |  | AnbaudoseKleinsp 16A 3p <50V grün 400Hz 3h, IP44 | Kleinspannungs-Anbausteckdose gerade 16A 3p <50V grün 400Hz 3h, IP44 | Kleinspannungs-Anbausteckdose gerade 16A 3p (3P) <50V grün 400Hz (20 bis 25 und 40 bis 50V) 3h IP44, Frequenz: 400Hz, Technische Kennfarbe: grün RAL 6002, Kontaktträger/Kontakte: der Kontaktträger ist aus Polyamid, die Kontakte sind Messing vernickelt, Maximaler Leiterquerschnitt: 10,0 qmm, Gehäusematerial: Polyamid, Anschlusstechnik: mit Schraubklemme, Kabeleinführung: sonstige, Gerätefarbe: Klappdeckel grün RAL 6002, Gehäuse grau RAL 7035, Gerätehöhe: 67 mm, Gerätebreite: 55 mm, Gerätetiefe: 59 mm, Flanschmaß vertikal: 55 mm, Flanschmaß horizontal: 55 mm, Bohrlochabstand vertikal: 45 mm, Bohrlochabstand horizontal: 45 mm | 14 | 122.5 | EUR | ST | 2024-07-01 | 1 | 10 | 0.13 | KG | 4024941043106 | 85366990 | DE | 229/2 | https://catalogue.bals.com/de/extern/4310 | EC001317 | CEE-Anbausteckdose (IEC 60309) | 27440504
4311 |  | AnbaudoseKleinsp 32A 2p 24V keine Hilfsnase oder Nut, IP44 | Kleinspannungs-Anbausteckdose gerade 32A 2p 24V keine Hilfsnase oder Nut, IP44 | Kleinspannungs-Anbausteckdose gerade 32A 2p (2P) 24V (20 bis 25V) keine Hilfsnase oder Nut IP44, Frequenz: 50/60Hz, Technische Kennfarbe: violett RAL 4005, Kontaktträger/Kontakte: der Kontaktträger ist aus Polyamid, die Kontakte sind Messing vernickelt, Maximaler Leiterquerschnitt: 10,0 qmm, Gehäusematerial: Polyamid, Anschlusstechnik: mit Schraubklemme, Kabeleinführung: sonstige, Gerätefarbe: Gehäuse grau RAL 7035, Klappdeckel violett RAL 4005, Gerätehöhe: 67 mm, Gerätebreite: 55 mm, Gerätetiefe: 59 mm, Flanschmaß vertikal: 55 mm, Flanschmaß horizontal: 55 mm, Bohrlochabstand vertikal: 45 mm, Bohrlochabstand horizontal: 45 mm | 14 | 96.3 | EUR | ST | 2024-07-01 | 1 | 10 | 0.107 | KG | 4024941043113 | 85366990 | DE | 229/2 | https://catalogue.bals.com/de/extern/4311 | EC001317 | CEE-Anbausteckdose (IEC 60309) | 27440504
4312 |  | AnbaudoseKleinsp 32A 2p 42V 12h, IP44 | Kleinspannungs-Anbausteckdose gerade 32A 2p 42V 12h, IP44 | Kleinspannungs-Anbausteckdose gerade 32A 2p (2P) 42V (40 bis 50V) 12h IP44, Frequenz: 50/60Hz, Technische Kennfarbe: grau RAL 7035, Kontaktträger/Kontakte: der Kontaktträger ist aus Polyamid, die Kontakte sind Messing vernickelt, Maximaler Leiterquerschnitt: 10,0 qmm, Gehäusematerial: Polyamid, Anschlusstechnik: mit Schraubklemme, Kabeleinführung: sonstige, Gerätefarbe: Klappdeckel grau RAL 7035, Gehäuse grau RAL 7035, Gerätehöhe: 67 mm, Gerätebreite: 55 mm, Gerätetiefe: 59 mm, Flanschmaß vertikal: 55 mm, Flanschmaß horizontal: 55 mm, Bohrlochabstand vertikal: 45 mm, Bohrlochabstand horizontal: 45 mm | 14 | 96.3 | EUR | ST | 2024-07-01 | 1 | 10 | 0.107 | KG | 4024941043120 | 85366990 | DE | 229/2 | https://catalogue.bals.com/de/extern/4312 | EC001317 | CEE-Anbausteckdose (IEC 60309) | 27440504
4313 |  | AnbaudoseKleinsp 32A 2p <50V grün 100-200Hz 4h, IP44 | Kleinspannungs-Anbausteckdose gerade 32A 2p <50V grün 100-200Hz 4h, IP44 | Kleinspannungs-Anbausteckdose gerade 32A 2p (2P) <50V grün 100-200Hz (20 bis 25 und 40 bis 50V) 4h IP44, Frequenz: 100 - 200Hz, Technische Kennfarbe: grün RAL 6002, Kontaktträger/Kontakte: der Kontaktträger ist aus Polyamid, die Kontakte sind Messing vernickelt, Maximaler Leiterquerschnitt: 10,0 qmm, Gehäusematerial: Polyamid, Anschlusstechnik: mit Schraubklemme, Kabeleinführung: sonstige, Gerätefarbe: Klappdeckel grün RAL 6002, Gehäuse grau RAL 7035, Gerätehöhe: 67 mm, Gerätebreite: 55 mm, Gerätetiefe: 59 mm, Flanschmaß vertikal: 55 mm, Flanschmaß horizontal: 55 mm, Bohrlochabstand vertikal: 45 mm, Bohrlochabstand horizontal: 45 mm | 14 | 123.9 | EUR | ST | 2024-07-01 | 1 | 10 | 0.11 | KG | 4024941043137 | 85366990 | DE | 229/2 | https://catalogue.bals.com/de/extern/4313 | EC001317 | CEE-Anbausteckdose (IEC 60309) | 27440504
4314 |  | AnbaudoseKleinsp 32A 2p <50V grün 300Hz 2h, IP44 | Kleinspannungs-Anbausteckdose gerade 32A 2p <50V grün 300Hz 2h, IP44 | Kleinspannungs-Anbausteckdose gerade 32A 2p (2P) <50V grün 300Hz (20 bis 25 und 40 bis 50V) 2h IP44, Frequenz: 300Hz, Technische Kennfarbe: grün RAL 6002, Kontaktträger/Kontakte: der Kontaktträger ist aus Polyamid, die Kontakte sind Messing vernickelt, Maximaler Leiterquerschnitt: 10,0 qmm, Gehäusematerial: Polyamid, Anschlusstechnik: mit Schraubklemme, Kabeleinführung: sonstige, Gerätefarbe: Klappdeckel grün RAL 6002, Gehäuse grau RAL 7035, Gerätehöhe: 67 mm, Gerätebreite: 55 mm, Gerätetiefe: 59 mm, Flanschmaß vertikal: 55 mm, Flanschmaß horizontal: 55 mm, Bohrlochabstand vertikal: 45 mm, Bohrlochabstand horizontal: 45 mm | 14 | 123.9 | EUR | ST | 2024-07-01 | 1 | 10 | 0.11 | KG | 4024941043144 | 85366990 | DE | 229/2 | https://catalogue.bals.com/de/extern/4314 | EC001317 | CEE-Anbausteckdose (IEC 60309) | 27440504
4315 |  | AnbaudoseKleinsp 32A 2p <50V grün 400Hz 3h, IP44 | Kleinspannungs-Anbausteckdose gerade 32A 2p <50V grün 400Hz 3h, IP44 | Kleinspannungs-Anbausteckdose gerade 32A 2p (2P) <50V grün 400Hz (20 bis 25 und 40 bis 50V) 3h IP44, Frequenz: 400Hz, Technische Kennfarbe: grün RAL 6002, Kontaktträger/Kontakte: der Kontaktträger ist aus Polyamid, die Kontakte sind Messing vernickelt, Maximaler Leiterquerschnitt: 10,0 qmm, Gehäusematerial: Polyamid, Anschlusstechnik: mit Schraubklemme, Kabeleinführung: sonstige, Gerätefarbe: Klappdeckel grün RAL 6002, Gehäuse grau RAL 7035, Gerätehöhe: 67 mm, Gerätebreite: 55 mm, Gerätetiefe: 59 mm, Flanschmaß vertikal: 55 mm, Flanschmaß horizontal: 55 mm, Bohrlochabstand vertikal: 45 mm, Bohrlochabstand horizontal: 45 mm | 14 | 123.9 | EUR | ST | 2024-07-01 | 1 | 10 | 0.11 | KG | 4024941043151 | 85366990 | DE | 229/2 | https://catalogue.bals.com/de/extern/4315 | EC001317 | CEE-Anbausteckdose (IEC 60309) | 27440504
4316 |  | AnbaudoseKleinsp 32A 2p <50V DC 10h, IP44 | Kleinspannungs-Anbausteckdose gerade 32A 2p <50V DC 10h, IP44 | Kleinspannungs-Anbausteckdose gerade 32A 2p (2P) <50V DC (20 bis 25 und 40 bis 50V) 10h IP44, Frequenz: DC, Technische Kennfarbe: grau RAL 7035, Kontaktträger/Kontakte: der Kontaktträger ist aus Polyamid, die Kontakte sind Messing vernickelt, Maximaler Leiterquerschnitt: 10,0 qmm, Gehäusematerial: Polyamid, Anschlusstechnik: mit Schraubklemme, Kabeleinführung: sonstige, Gerätefarbe: Klappdeckel grau RAL 7035, Gehäuse grau RAL 7035, Gerätehöhe: 67 mm, Gerätebreite: 55 mm, Gerätetiefe: 59 mm, Flanschmaß vertikal: 55 mm, Flanschmaß horizontal: 55 mm, Bohrlochabstand vertikal: 45 mm, Bohrlochabstand horizontal: 45 mm | 14 | 123.9 | EUR | ST | 2024-07-01 | 1 | 10 | 0.106 | KG | 4024941043168 | 85366990 | DE | 229/2 | https://catalogue.bals.com/de/extern/4316 | EC001317 | CEE-Anbausteckdose (IEC 60309) | 27440504
4317 |  | AnbaudoseKleinsp 32A 3p 24V keine Hilfsnase oder Nut, IP44 | Kleinspannungs-Anbausteckdose gerade 32A 3p 24V keine Hilfsnase oder Nut, IP44 | Kleinspannungs-Anbausteckdose gerade 32A 3p (3P) 24V (20 bis 25V) keine Hilfsnase oder Nut IP44, Frequenz: 50/60Hz, Technische Kennfarbe: violett RAL 4005, Kontaktträger/Kontakte: der Kontaktträger ist aus Polyamid, die Kontakte sind Messing vernickelt, Maximaler Leiterquerschnitt: 10,0 qmm, Gehäusematerial: Polyamid, Anschlusstechnik: mit Schraubklemme, Kabeleinführung: sonstige, Gerätefarbe: Gehäuse grau RAL 7035, Klappdeckel violett RAL 4005, Gerätehöhe: 67 mm, Gerätebreite: 55 mm, Gerätetiefe: 59 mm, Flanschmaß vertikal: 55 mm, Flanschmaß horizontal: 55 mm, Bohrlochabstand vertikal: 45 mm, Bohrlochabstand horizontal: 45 mm | 14 | 111.8 | EUR | ST | 2024-07-01 | 1 | 10 | 0.125 | KG | 4024941043175 | 85366990 | DE | 229/2 | https://catalogue.bals.com/de/extern/4317 | EC001317 | CEE-Anbausteckdose (IEC 60309) | 27440504
4318 |  | AnbaudoseKleinsp 32A 3p 42V 12h, IP44 | Kleinspannungs-Anbausteckdose gerade 32A 3p 42V 12h, IP44 | Kleinspannungs-Anbausteckdose gerade 32A 3p (3P) 42V (40 bis 50V) 12h IP44, Frequenz: 50/60Hz, Technische Kennfarbe: grau RAL 7035, Kontaktträger/Kontakte: der Kontaktträger ist aus Polyamid, die Kontakte sind Messing vernickelt, Maximaler Leiterquerschnitt: 10,0 qmm, Gehäusematerial: Polyamid, Anschlusstechnik: mit Schraubklemme, Kabeleinführung: sonstige, Gerätefarbe: Klappdeckel grau RAL 7035, Gehäuse grau RAL 7035, Gerätehöhe: 67 mm, Gerätebreite: 55 mm, Gerätetiefe: 59 mm, Flanschmaß vertikal: 55 mm, Flanschmaß horizontal: 55 mm, Bohrlochabstand vertikal: 45 mm, Bohrlochabstand horizontal: 45 mm | 14 | 111.8 | EUR | ST | 2024-07-01 | 1 | 10 | 0.126 | KG | 4024941043182 | 85366990 | DE | 229/2 | https://catalogue.bals.com/de/extern/4318 | EC001317 | CEE-Anbausteckdose (IEC 60309) | 27440504
4319 |  | AnbaudoseKleinsp 32A 3p <50V grün 100-200Hz 4h, IP44 | Kleinspannungs-Anbausteckdose gerade 32A 3p <50V grün 100-200Hz 4h, IP44 | Kleinspannungs-Anbausteckdose gerade 32A 3p (3P) <50V grün 100-200Hz (20 bis 25 und 40 bis 50V) 4h IP44, Frequenz: 100 - 200Hz, Technische Kennfarbe: grün RAL 6002, Kontaktträger/Kontakte: der Kontaktträger ist aus Polyamid, die Kontakte sind Messing vernickelt, Maximaler Leiterquerschnitt: 10,0 qmm, Gehäusematerial: Polyamid, Anschlusstechnik: mit Schraubklemme, Kabeleinführung: sonstige, Gerätefarbe: Klappdeckel grün RAL 6002, Gehäuse grau RAL 7035, Gerätehöhe: 67 mm, Gerätebreite: 55 mm, Gerätetiefe: 59 mm, Flanschmaß vertikal: 55 mm, Flanschmaß horizontal: 55 mm, Bohrlochabstand vertikal: 45 mm, Bohrlochabstand horizontal: 45 mm | 14 | 139 | EUR | ST | 2024-07-01 | 1 | 10 | 0.126 | KG | 4024941043199 | 85366990 | DE | 229/2 | https://catalogue.bals.com/de/extern/4319 | EC001317 | CEE-Anbausteckdose (IEC 60309) | 27440504
4320 |  | AnbaudoseKleinsp 32A 3p <50V grün 300Hz 2h, IP44 | Kleinspannungs-Anbausteckdose gerade 32A 3p <50V grün 300Hz 2h, IP44 | Kleinspannungs-Anbausteckdose gerade 32A 3p (3P) <50V grün 300Hz (20 bis 25 und 40 bis 50V) 2h IP44, Frequenz: 300Hz, Technische Kennfarbe: grün RAL 6002, Kontaktträger/Kontakte: der Kontaktträger ist aus Polyamid, die Kontakte sind Messing vernickelt, Maximaler Leiterquerschnitt: 10,0 qmm, Gehäusematerial: Polyamid, Anschlusstechnik: mit Schraubklemme, Kabeleinführung: sonstige, Gerätefarbe: Klappdeckel grün RAL 6002, Gehäuse grau RAL 7035, Gerätehöhe: 67 mm, Gerätebreite: 55 mm, Gerätetiefe: 59 mm, Flanschmaß vertikal: 55 mm, Flanschmaß horizontal: 55 mm, Bohrlochabstand vertikal: 45 mm, Bohrlochabstand horizontal: 45 mm | 14 | 139 | EUR | ST | 2024-07-01 | 1 | 10 | 0.13 | KG | 4024941043205 | 85366990 | DE | 229/2 | https://catalogue.bals.com/de/extern/4320 | EC001317 | CEE-Anbausteckdose (IEC 60309) | 27440504
4354 |  | AnbaudoseKleinsp 16A 2p 24V keine Hilfsnase oder Nut, IP44 | Kleinspannungs-Anbausteckdose gerade 16A 2p 24V keine Hilfsnase oder Nut, IP44 | Kleinspannungs-Anbausteckdose gerade 16A 2p (2P) 24V (20 bis 25V) keine Hilfsnase oder Nut IP44, Frequenz: 50/60Hz, Technische Kennfarbe: violett RAL 4005, Kontaktträger/Kontakte: der Kontaktträger ist aus Polyamid, die Kontakte sind Messing vernickelt, Maximaler Leiterquerschnitt: 10,0 qmm, Gehäusematerial: Polyamid, Anschlusstechnik: mit Schraubklemme, Kabeleinführung: sonstige, Gerätefarbe: Gehäuse grau RAL 7035, Klappdeckel violett RAL 4005, Gerätehöhe: 76 mm, Gerätebreite: 75 mm, Gerätetiefe: 61 mm, Flanschmaß vertikal: 75 mm, Flanschmaß horizontal: 75 mm, Bohrlochabstand vertikal: 60 mm, Bohrlochabstand horizontal: 60 mm | 14 | 82.5 | EUR | ST | 2024-07-01 | 1 | 10 | 0.127 | KG | 4024941043540 | 85366990 | DE | 229/3 | https://catalogue.bals.com/de/extern/4354 | EC001317 | CEE-Anbausteckdose (IEC 60309) | 27440504
4355 |  | AnbaudoseKleinsp 16A 2p 42V 12h, IP44 | Kleinspannungs-Anbausteckdose gerade 16A 2p 42V 12h, IP44 | Kleinspannungs-Anbausteckdose gerade 16A 2p (2P) 42V (40 bis 50V) 12h IP44, Frequenz: 50/60Hz, Technische Kennfarbe: grau RAL 7035, Kontaktträger/Kontakte: der Kontaktträger ist aus Polyamid, die Kontakte sind Messing vernickelt, Maximaler Leiterquerschnitt: 10,0 qmm, Gehäusematerial: Polyamid, Anschlusstechnik: mit Schraubklemme, Kabeleinführung: sonstige, Gerätefarbe: Klappdeckel grau RAL 7035, Gehäuse grau RAL 7035, Gerätehöhe: 76 mm, Gerätebreite: 75 mm, Gerätetiefe: 61 mm, Flanschmaß vertikal: 75 mm, Flanschmaß horizontal: 75 mm, Bohrlochabstand vertikal: 60 mm, Bohrlochabstand horizontal: 60 mm | 14 | 82.5 | EUR | ST | 2024-07-01 | 1 | 10 | 0.127 | KG | 4024941043557 | 85366990 | DE | 229/3 | https://catalogue.bals.com/de/extern/4355 | EC001317 | CEE-Anbausteckdose (IEC 60309) | 27440504
4356 |  | AnbaudoseKleinsp 16A 2p <50V grün 100-200Hz 4h, IP44 | Kleinspannungs-Anbausteckdose gerade 16A 2p <50V grün 100-200Hz 4h, IP44 | Kleinspannungs-Anbausteckdose gerade 16A 2p (2P) <50V grün 100-200Hz (20 bis 25 und 40 bis 50V) 4h IP44, Frequenz: 100 - 200Hz, Technische Kennfarbe: grün RAL 6002, Kontaktträger/Kontakte: der Kontaktträger ist aus Polyamid, die Kontakte sind Messing vernickelt, Maximaler Leiterquerschnitt: 10,0 qmm, Gehäusematerial: Polyamid, Anschlusstechnik: mit Schraubklemme, Kabeleinführung: sonstige, Gerätefarbe: Klappdeckel grün RAL 6002, Gehäuse grau RAL 7035, Gerätehöhe: 76 mm, Gerätebreite: 75 mm, Gerätetiefe: 61 mm, Flanschmaß vertikal: 75 mm, Flanschmaß horizontal: 75 mm, Bohrlochabstand vertikal: 60 mm, Bohrlochabstand horizontal: 60 mm | 14 | 108.5 | EUR | ST | 2024-07-01 | 1 | 10 | 0.12 | KG | 4024941043564 | 85366990 | DE | 229/3 | https://catalogue.bals.com/de/extern/4356 | EC001317 | CEE-Anbausteckdose (IEC 60309) | 27440504
4357 |  | AnbaudoseKleinsp 16A 2p <50V grün 300Hz 2h, IP44 | Kleinspannungs-Anbausteckdose gerade 16A 2p <50V grün 300Hz 2h, IP44 | Kleinspannungs-Anbausteckdose gerade 16A 2p (2P) <50V grün 300Hz (20 bis 25 und 40 bis 50V) 2h IP44, Frequenz: 300Hz, Technische Kennfarbe: grün RAL 6002, Kontaktträger/Kontakte: der Kontaktträger ist aus Polyamid, die Kontakte sind Messing vernickelt, Maximaler Leiterquerschnitt: 10,0 qmm, Gehäusematerial: Polyamid, Anschlusstechnik: mit Schraubklemme, Kabeleinführung: sonstige, Gerätefarbe: Klappdeckel grün RAL 6002, Gehäuse grau RAL 7035, Gerätehöhe: 76 mm, Gerätebreite: 75 mm, Gerätetiefe: 61 mm, Flanschmaß vertikal: 75 mm, Flanschmaß horizontal: 75 mm, Bohrlochabstand vertikal: 60 mm, Bohrlochabstand horizontal: 60 mm | 14 | 108.5 | EUR | ST | 2024-07-01 | 1 | 10 | 0.12 | KG | 4024941043571 | 85366990 | DE | 229/3 | https://catalogue.bals.com/de/extern/4357 | EC001317 | CEE-Anbausteckdose (IEC 60309) | 27440504
4358 |  | AnbaudoseKleinsp 16A 2p <50V grün 400Hz 3h, IP44 | Kleinspannungs-Anbausteckdose gerade 16A 2p <50V grün 400Hz 3h, IP44 | Kleinspannungs-Anbausteckdose gerade 16A 2p (2P) <50V grün 400Hz (20 bis 25 und 40 bis 50V) 3h IP44, Frequenz: 400Hz, Technische Kennfarbe: grün RAL 6002, Kontaktträger/Kontakte: der Kontaktträger ist aus Polyamid, die Kontakte sind Messing vernickelt, Maximaler Leiterquerschnitt: 10,0 qmm, Gehäusematerial: Polyamid, Anschlusstechnik: mit Schraubklemme, Kabeleinführung: sonstige, Gerätefarbe: Klappdeckel grün RAL 6002, Gehäuse grau RAL 7035, Gerätehöhe: 76 mm, Gerätebreite: 75 mm, Gerätetiefe: 61 mm, Flanschmaß vertikal: 75 mm, Flanschmaß horizontal: 75 mm, Bohrlochabstand vertikal: 60 mm, Bohrlochabstand horizontal: 60 mm | 14 | 108.5 | EUR | ST | 2024-07-01 | 1 | 10 | 0.12 | KG | 4024941043588 | 85366990 | DE | 229/3 | https://catalogue.bals.com/de/extern/4358 | EC001317 | CEE-Anbausteckdose (IEC 60309) | 27440504
4359 |  | AnbaudoseKleinsp 16A 2p <50V DC 10h, IP44 | Kleinspannungs-Anbausteckdose gerade 16A 2p <50V DC 10h, IP44 | Kleinspannungs-Anbausteckdose gerade 16A 2p (2P) <50V DC (20 bis 25 und 40 bis 50V) 10h IP44, Frequenz: DC, Technische Kennfarbe: grau RAL 7035, Kontaktträger/Kontakte: der Kontaktträger ist aus Polyamid, die Kontakte sind Messing vernickelt, Maximaler Leiterquerschnitt: 10,0 qmm, Gehäusematerial: Polyamid, Anschlusstechnik: mit Schraubklemme, Kabeleinführung: sonstige, Gerätefarbe: Klappdeckel grau RAL 7035, Gehäuse grau RAL 7035, Gerätehöhe: 76 mm, Gerätebreite: 75 mm, Gerätetiefe: 61 mm, Flanschmaß vertikal: 75 mm, Flanschmaß horizontal: 75 mm, Bohrlochabstand vertikal: 60 mm, Bohrlochabstand horizontal: 60 mm | 14 | 108.5 | EUR | ST | 2024-07-01 | 1 | 10 | 0.127 | KG | 4024941043595 | 85366990 | DE | 229/3 | https://catalogue.bals.com/de/extern/4359 | EC001317 | CEE-Anbausteckdose (IEC 60309) | 27440504
4360 |  | AnbaudoseKleinsp 16A 3p 24V keine Hilfsnase oder Nut, IP44 | Kleinspannungs-Anbausteckdose gerade 16A 3p 24V keine Hilfsnase oder Nut, IP44 | Kleinspannungs-Anbausteckdose gerade 16A 3p (2P) 24V (20 bis 25V) keine Hilfsnase oder Nut IP44, Frequenz: 50/60Hz, Technische Kennfarbe: violett RAL 4005, Kontaktträger/Kontakte: der Kontaktträger ist aus Polyamid, die Kontakte sind Messing vernickelt, Maximaler Leiterquerschnitt: 10,0 qmm, Gehäusematerial: Polyamid, Anschlusstechnik: mit Schraubklemme, Kabeleinführung: sonstige, Gerätefarbe: Gehäuse grau RAL 7035, Klappdeckel violett RAL 4005, Gerätehöhe: 76 mm, Gerätebreite: 75 mm, Gerätetiefe: 61 mm, Flanschmaß vertikal: 75 mm, Flanschmaß horizontal: 75 mm, Bohrlochabstand vertikal: 60 mm, Bohrlochabstand horizontal: 60 mm | 14 | 95.9 | EUR | ST | 2024-07-01 | 1 | 10 | 0.146 | KG | 4024941043601 | 85366990 | DE | 229/3 | https://catalogue.bals.com/de/extern/4360 | EC001317 | CEE-Anbausteckdose (IEC 60309) | 27440504
4361 |  | AnbaudoseKleinsp 16A 3p 42V 12h, IP44 | Kleinspannungs-Anbausteckdose gerade 16A 3p 42V 12h, IP44 | Kleinspannungs-Anbausteckdose gerade 16A 3p (3P) 42V (40 bis 50V) 12h IP44, Frequenz: 50/60Hz, Technische Kennfarbe: grau RAL 7035, Kontaktträger/Kontakte: der Kontaktträger ist aus Polyamid, die Kontakte sind Messing vernickelt, Maximaler Leiterquerschnitt: 10,0 qmm, Gehäusematerial: Polyamid, Anschlusstechnik: mit Schraubklemme, Kabeleinführung: sonstige, Gerätefarbe: Klappdeckel grau RAL 7035, Gehäuse grau RAL 7035, Gerätehöhe: 76 mm, Gerätebreite: 75 mm, Gerätetiefe: 61 mm, Flanschmaß vertikal: 75 mm, Flanschmaß horizontal: 75 mm, Bohrlochabstand vertikal: 60 mm, Bohrlochabstand horizontal: 60 mm | 14 | 95.9 | EUR | ST | 2024-07-01 | 1 | 10 | 0.17 | KG | 4024941043618 | 85366990 | DE | 229/3 | https://catalogue.bals.com/de/extern/4361 | EC001317 | CEE-Anbausteckdose (IEC 60309) | 27440504
4362 |  | AnbaudoseKleinsp 16A 3p <50V grün 100-200Hz 4h, IP44 | Kleinspannungs-Anbausteckdose gerade 16A 3p <50V grün 100-200Hz 4h, IP44 | Kleinspannungs-Anbausteckdose gerade 16A 3p (3P) <50V grün 100-200Hz (20 bis 25 und 40 bis 50V) 4h IP44, Frequenz: 100 - 200Hz, Technische Kennfarbe: grün RAL 6002, Kontaktträger/Kontakte: der Kontaktträger ist aus Polyamid, die Kontakte sind Messing vernickelt, Maximaler Leiterquerschnitt: 10,0 qmm, Gehäusematerial: Polyamid, Anschlusstechnik: mit Schraubklemme, Kabeleinführung: sonstige, Gerätefarbe: Klappdeckel grün RAL 6002, Gehäuse grau RAL 7035, Gerätehöhe: 76 mm, Gerätebreite: 75 mm, Gerätetiefe: 61 mm, Flanschmaß vertikal: 75 mm, Flanschmaß horizontal: 75 mm, Bohrlochabstand vertikal: 60 mm, Bohrlochabstand horizontal: 60 mm | 14 | 122.5 | EUR | ST | 2024-07-01 | 1 | 10 | 0.17 | KG | 4024941043625 | 85366990 | DE | 229/3 | https://catalogue.bals.com/de/extern/4362 | EC001317 | CEE-Anbausteckdose (IEC 60309) | 27440504
4363 |  | AnbaudoseKleinsp 16A 3p <50V grün 300Hz 2h, IP44 | Kleinspannungs-Anbausteckdose gerade 16A 3p <50V grün 300Hz 2h, IP44 | Kleinspannungs-Anbausteckdose gerade 16A 3p (3P) <50V grün 300Hz (20 bis 25 und 40 bis 50V) 2h IP44, Frequenz: 300Hz, Technische Kennfarbe: grün RAL 6002, Kontaktträger/Kontakte: der Kontaktträger ist aus Polyamid, die Kontakte sind Messing vernickelt, Maximaler Leiterquerschnitt: 10,0 qmm, Gehäusematerial: Polyamid, Anschlusstechnik: mit Schraubklemme, Kabeleinführung: sonstige, Gerätefarbe: Klappdeckel grün RAL 6002, Gehäuse grau RAL 7035, Gerätehöhe: 76 mm, Gerätebreite: 75 mm, Gerätetiefe: 61 mm, Flanschmaß vertikal: 75 mm, Flanschmaß horizontal: 75 mm, Bohrlochabstand vertikal: 60 mm, Bohrlochabstand horizontal: 60 mm | 14 | 122.5 | EUR | ST | 2024-07-01 | 1 | 10 | 0.17 | KG | 4024941043632 | 85366990 | DE | 229/3 | https://catalogue.bals.com/de/extern/4363 | EC001317 | CEE-Anbausteckdose (IEC 60309) | 27440504
4364 |  | AnbaudoseKleinsp 16A 3p <50V grün 400Hz 3h, IP44 | Kleinspannungs-Anbausteckdose gerade 16A 3p <50V grün 400Hz 3h, IP44 | Kleinspannungs-Anbausteckdose gerade 16A 3p (3P) <50V grün 400Hz (20 bis 25 und 40 bis 50V) 3h IP44, Frequenz: 400Hz, Technische Kennfarbe: grün RAL 6002, Kontaktträger/Kontakte: der Kontaktträger ist aus Polyamid, die Kontakte sind Messing vernickelt, Maximaler Leiterquerschnitt: 10,0 qmm, Gehäusematerial: Polyamid, Anschlusstechnik: mit Schraubklemme, Kabeleinführung: sonstige, Gerätefarbe: Klappdeckel grün RAL 6002, Gehäuse grau RAL 7035, Gerätehöhe: 76 mm, Gerätebreite: 75 mm, Gerätetiefe: 61 mm, Flanschmaß vertikal: 75 mm, Flanschmaß horizontal: 75 mm, Bohrlochabstand vertikal: 60 mm, Bohrlochabstand horizontal: 60 mm | 14 | 122.5 | EUR | ST | 2024-07-01 | 1 | 10 | 0.17 | KG | 4024941043649 | 85366990 | DE | 229/3 | https://catalogue.bals.com/de/extern/4364 | EC001317 | CEE-Anbausteckdose (IEC 60309) | 27440504
4365 |  | AnbaudoseKleinsp 32A 2p 24V keine Hilfsnase oder Nut, IP44 | Kleinspannungs-Anbausteckdose gerade 32A 2p 24V keine Hilfsnase oder Nut, IP44 | Kleinspannungs-Anbausteckdose gerade 32A 2p (2P) 24V (20 bis 25V) keine Hilfsnase oder Nut IP44, Frequenz: 50/60Hz, Technische Kennfarbe: violett RAL 4005, Kontaktträger/Kontakte: der Kontaktträger ist aus Polyamid, die Kontakte sind Messing vernickelt, Maximaler Leiterquerschnitt: 10,0 qmm, Gehäusematerial: Polyamid, Anschlusstechnik: mit Schraubklemme, Kabeleinführung: sonstige, Gerätefarbe: Gehäuse grau RAL 7035, Klappdeckel violett RAL 4005, Gerätehöhe: 76 mm, Gerätebreite: 75 mm, Gerätetiefe: 61 mm, Flanschmaß vertikal: 75 mm, Flanschmaß horizontal: 75 mm, Bohrlochabstand vertikal: 60 mm, Bohrlochabstand horizontal: 60 mm | 14 | 96.3 | EUR | ST | 2024-07-01 | 1 | 10 | 0.13 | KG | 4024941043656 | 85366990 | DE | 229/3 | https://catalogue.bals.com/de/extern/4365 | EC001317 | CEE-Anbausteckdose (IEC 60309) | 27440504
4366 |  | AnbaudoseKleinsp 32A 2p 42V 12h, IP44 | Kleinspannungs-Anbausteckdose gerade 32A 2p 42V 12h, IP44 | Kleinspannungs-Anbausteckdose gerade 32A 2p (2P) 42V (40 bis 50V) 12h IP44, Frequenz: 50/60Hz, Technische Kennfarbe: grau RAL 7035, Kontaktträger/Kontakte: der Kontaktträger ist aus Polyamid, die Kontakte sind Messing vernickelt, Maximaler Leiterquerschnitt: 10,0 qmm, Gehäusematerial: Polyamid, Anschlusstechnik: mit Schraubklemme, Kabeleinführung: sonstige, Gerätefarbe: Klappdeckel grau RAL 7035, Gehäuse grau RAL 7035, Gerätehöhe: 76 mm, Gerätebreite: 75 mm, Gerätetiefe: 61 mm, Flanschmaß vertikal: 75 mm, Flanschmaß horizontal: 75 mm, Bohrlochabstand vertikal: 60 mm, Bohrlochabstand horizontal: 60 mm | 14 | 96.3 | EUR | ST | 2024-07-01 | 1 | 10 | 0.127 | KG | 4024941043663 | 85366990 | DE | 229/3 | https://catalogue.bals.com/de/extern/4366 | EC001317 | CEE-Anbausteckdose (IEC 60309) | 27440504
4367 |  | AnbaudoseKleinsp 32A 2p <50V grün 100-200Hz 4h, IP44 | Kleinspannungs-Anbausteckdose gerade 32A 2p <50V grün 100-200Hz 4h, IP44 | Kleinspannungs-Anbausteckdose gerade 32A 2p (2P) <50V grün 100-200Hz (20 bis 25 und 40 bis 50V) 4h IP44, Frequenz: 100 - 200Hz, Technische Kennfarbe: grün RAL 6002, Kontaktträger/Kontakte: der Kontaktträger ist aus Polyamid, die Kontakte sind Messing vernickelt, Maximaler Leiterquerschnitt: 10,0 qmm, Gehäusematerial: Polyamid, Anschlusstechnik: mit Schraubklemme, Kabeleinführung: sonstige, Gerätefarbe: Klappdeckel grün RAL 6002, Gehäuse grau RAL 7035, Gerätehöhe: 76 mm, Gerätebreite: 75 mm, Gerätetiefe: 61 mm, Flanschmaß vertikal: 75 mm, Flanschmaß horizontal: 75 mm, Bohrlochabstand vertikal: 60 mm, Bohrlochabstand horizontal: 60 mm | 14 | 123.9 | EUR | ST | 2024-07-01 | 1 | 10 | 0.12 | KG | 4024941043670 | 85366990 | DE | 229/3 | https://catalogue.bals.com/de/extern/4367 | EC001317 | CEE-Anbausteckdose (IEC 60309) | 27440504
4368 |  | AnbaudoseKleinsp 32A 2p <50V grün 300Hz 2h, IP44 | Kleinspannungs-Anbausteckdose gerade 32A 2p <50V grün 300Hz 2h, IP44 | Kleinspannungs-Anbausteckdose gerade 32A 2p (2P) <50V grün 300Hz (20 bis 25 und 40 bis 50V) 2h IP44, Frequenz: 300Hz, Technische Kennfarbe: grün RAL 6002, Kontaktträger/Kontakte: der Kontaktträger ist aus Polyamid, die Kontakte sind Messing vernickelt, Maximaler Leiterquerschnitt: 10,0 qmm, Gehäusematerial: Polyamid, Anschlusstechnik: mit Schraubklemme, Kabeleinführung: sonstige, Gerätefarbe: Klappdeckel grün RAL 6002, Gehäuse grau RAL 7035, Gerätehöhe: 76 mm, Gerätebreite: 75 mm, Gerätetiefe: 61 mm, Flanschmaß vertikal: 75 mm, Flanschmaß horizontal: 75 mm, Bohrlochabstand vertikal: 60 mm, Bohrlochabstand horizontal: 60 mm | 14 | 123.9 | EUR | ST | 2024-07-01 | 1 | 10 | 0.12 | KG | 4024941043687 | 85366990 | DE | 229/3 | https://catalogue.bals.com/de/extern/4368 | EC001317 | CEE-Anbausteckdose (IEC 60309) | 27440504
4369 |  | AnbaudoseKleinsp 32A 2p <50V grün 400Hz 3h, IP44 | Kleinspannungs-Anbausteckdose gerade 32A 2p <50V grün 400Hz 3h, IP44 | Kleinspannungs-Anbausteckdose gerade 32A 2p (2P) <50V grün 400Hz (20 bis 25 und 40 bis 50V) 3h IP44, Frequenz: 400Hz, Technische Kennfarbe: grün RAL 6002, Kontaktträger/Kontakte: der Kontaktträger ist aus Polyamid, die Kontakte sind Messing vernickelt, Maximaler Leiterquerschnitt: 10,0 qmm, Gehäusematerial: Polyamid, Anschlusstechnik: mit Schraubklemme, Kabeleinführung: sonstige, Gerätefarbe: Klappdeckel grün RAL 6002, Gehäuse grau RAL 7035, Gerätehöhe: 76 mm, Gerätebreite: 75 mm, Gerätetiefe: 61 mm, Flanschmaß vertikal: 75 mm, Flanschmaß horizontal: 75 mm, Bohrlochabstand vertikal: 60 mm, Bohrlochabstand horizontal: 60 mm | 14 | 123.9 | EUR | ST | 2024-07-01 | 1 | 10 | 0.12 | KG | 4024941043694 | 85366990 | DE | 229/3 | https://catalogue.bals.com/de/extern/4369 | EC001317 | CEE-Anbausteckdose (IEC 60309) | 27440504
4370 |  | AnbaudoseKleinsp 32A 2p <50V DC 10h, IP44 | Kleinspannungs-Anbausteckdose gerade 32A 2p <50V DC 10h, IP44 | Kleinspannungs-Anbausteckdose gerade 32A 2p (2P) <50V DC (20 bis 25 und 40 bis 50V) 10h IP44, Frequenz: DC, Technische Kennfarbe: grau RAL 7035, Kontaktträger/Kontakte: der Kontaktträger ist aus Polyamid, die Kontakte sind Messing vernickelt, Maximaler Leiterquerschnitt: 10,0 qmm, Gehäusematerial: Polyamid, Anschlusstechnik: mit Schraubklemme, Kabeleinführung: sonstige, Gerätefarbe: Klappdeckel grau RAL 7035, Gehäuse grau RAL 7035, Gerätehöhe: 76 mm, Gerätebreite: 75 mm, Gerätetiefe: 61 mm, Flanschmaß vertikal: 75 mm, Flanschmaß horizontal: 75 mm, Bohrlochabstand vertikal: 60 mm, Bohrlochabstand horizontal: 60 mm | 14 | 123.9 | EUR | ST | 2024-07-01 | 1 | 10 | 0.126 | KG | 4024941043700 | 85366990 | DE | 229/3 | https://catalogue.bals.com/de/extern/4370 | EC001317 | CEE-Anbausteckdose (IEC 60309) | 27440504
4371 |  | AnbaudoseKleinsp 32A 3p 24V keine Hilfsnase oder Nut, IP44 | Kleinspannungs-Anbausteckdose gerade 32A 3p 24V keine Hilfsnase oder Nut, IP44 | Kleinspannungs-Anbausteckdose gerade 32A 3p (3P) 24V (20 bis 25V) keine Hilfsnase oder Nut IP44, Frequenz: 50/60Hz, Technische Kennfarbe: violett RAL 4005, Kontaktträger/Kontakte: der Kontaktträger ist aus Polyamid, die Kontakte sind Messing vernickelt, Maximaler Leiterquerschnitt: 10,0 qmm, Gehäusematerial: Polyamid, Anschlusstechnik: mit Schraubklemme, Kabeleinführung: sonstige, Gerätefarbe: Gehäuse grau RAL 7035, Klappdeckel violett RAL 4005, Gerätehöhe: 76 mm, Gerätebreite: 75 mm, Gerätetiefe: 61 mm, Flanschmaß vertikal: 75 mm, Flanschmaß horizontal: 75 mm, Bohrlochabstand vertikal: 60 mm, Bohrlochabstand horizontal: 60 mm | 14 | 111.8 | EUR | ST | 2024-07-01 | 1 | 10 | 0.147 | KG | 4024941043717 | 85366990 | DE | 229/3 | https://catalogue.bals.com/de/extern/4371 | EC001317 | CEE-Anbausteckdose (IEC 60309) | 27440504
4372 |  | AnbaudoseKleinsp 32A 3p 42V 12h, IP44 | Kleinspannungs-Anbausteckdose gerade 32A 3p 42V 12h, IP44 | Kleinspannungs-Anbausteckdose gerade 32A 3p (3P) 42V (40 bis 50V) 12h IP44, Frequenz: 50/60Hz, Technische Kennfarbe: grau RAL 7035, Kontaktträger/Kontakte: der Kontaktträger ist aus Polyamid, die Kontakte sind Messing vernickelt, Maximaler Leiterquerschnitt: 10,0 qmm, Gehäusematerial: Polyamid, Anschlusstechnik: mit Schraubklemme, Kabeleinführung: sonstige, Gerätefarbe: Klappdeckel grau RAL 7035, Gehäuse grau RAL 7035, Gerätehöhe: 76 mm, Gerätebreite: 75 mm, Gerätetiefe: 61 mm, Flanschmaß vertikal: 75 mm, Flanschmaß horizontal: 75 mm, Bohrlochabstand vertikal: 60 mm, Bohrlochabstand horizontal: 60 mm | 14 | 111.8 | EUR | ST | 2024-07-01 | 1 | 10 | 0.17 | KG | 4024941043724 | 85366990 | DE | 229/3 | https://catalogue.bals.com/de/extern/4372 | EC001317 | CEE-Anbausteckdose (IEC 60309) | 27440504
4373 |  | AnbaudoseKleinsp 32A 3p <50V grün 100-200Hz 4h, IP44 | Kleinspannungs-Anbausteckdose gerade 32A 3p <50V grün 100-200Hz 4h, IP44 | Kleinspannungs-Anbausteckdose gerade 32A 3p (3P) <50V grün 100-200Hz (20 bis 25 und 40 bis 50V) 4h IP44, Frequenz: 100 - 200Hz, Technische Kennfarbe: grün RAL 6002, Kontaktträger/Kontakte: der Kontaktträger ist aus Polyamid, die Kontakte sind Messing vernickelt, Maximaler Leiterquerschnitt: 10,0 qmm, Gehäusematerial: Polyamid, Anschlusstechnik: mit Schraubklemme, Kabeleinführung: sonstige, Gerätefarbe: Klappdeckel grün RAL 6002, Gehäuse grau RAL 7035, Gerätehöhe: 76 mm, Gerätebreite: 75 mm, Gerätetiefe: 61 mm, Flanschmaß vertikal: 75 mm, Flanschmaß horizontal: 75 mm, Bohrlochabstand vertikal: 60 mm, Bohrlochabstand horizontal: 60 mm | 14 | 139 | EUR | ST | 2024-07-01 | 1 | 10 | 0.147 | KG | 4024941043731 | 85366990 | DE | 229/3 | https://catalogue.bals.com/de/extern/4373 | EC001317 | CEE-Anbausteckdose (IEC 60309) | 27440504
4374 |  | AnbaudoseKleinsp 32A 3p <50V grün 300Hz 2h, IP44 | Kleinspannungs-Anbausteckdose gerade 32A 3p <50V grün 300Hz 2h, IP44 | Kleinspannungs-Anbausteckdose gerade 32A 3p (3P) <50V grün 300Hz (20 bis 25 und 40 bis 50V) 2h IP44, Frequenz: 300Hz, Technische Kennfarbe: grün RAL 6002, Kontaktträger/Kontakte: der Kontaktträger ist aus Polyamid, die Kontakte sind Messing vernickelt, Maximaler Leiterquerschnitt: 10,0 qmm, Gehäusematerial: Polyamid, Anschlusstechnik: mit Schraubklemme, Kabeleinführung: sonstige, Gerätefarbe: Klappdeckel grün RAL 6002, Gehäuse grau RAL 7035, Gerätehöhe: 76 mm, Gerätebreite: 75 mm, Gerätetiefe: 61 mm, Flanschmaß vertikal: 75 mm, Flanschmaß horizontal: 75 mm, Bohrlochabstand vertikal: 60 mm, Bohrlochabstand horizontal: 60 mm | 14 | 139 | EUR | ST | 2024-07-01 | 1 | 10 | 0.17 | KG | 4024941043748 | 85366990 | DE | 229/3 | https://catalogue.bals.com/de/extern/4374 | EC001317 | CEE-Anbausteckdose (IEC 60309) | 27440504
4390 |  | AnbaudoseKleinsp 16A 3p <50V DC 10h, IP44 | Kleinspannungs-Anbausteckdose gerade 16A 3p <50V DC 10h, IP44 | Kleinspannungs-Anbausteckdose gerade 16A 3p (3P) <50V DC (20 bis 25 und 40 bis 50V) 10h IP44, Frequenz: DC, Technische Kennfarbe: grau RAL 7035, Kontaktträger/Kontakte: der Kontaktträger ist aus Polyamid, die Kontakte sind Messing vernickelt, Maximaler Leiterquerschnitt: 10,0 qmm, Gehäusematerial: Polyamid, Anschlusstechnik: mit Schraubklemme, Kabeleinführung: sonstige, Gerätefarbe: Klappdeckel grau RAL 7035, Gehäuse grau RAL 7035, Gerätehöhe: 67 mm, Gerätebreite: 55 mm, Gerätetiefe: 59 mm, Flanschmaß vertikal: 55 mm, Flanschmaß horizontal: 55 mm, Bohrlochabstand vertikal: 45 mm, Bohrlochabstand horizontal: 45 mm | 14 | 122.5 | EUR | ST | 2024-07-01 | 1 | 10 | 0.13 | KG | 4024941043908 | 85366990 | DE | 229/2 | https://catalogue.bals.com/de/extern/4390 | EC001317 | CEE-Anbausteckdose (IEC 60309) | 27440504
4422 |  | Stecker-Kleinsp. 16A 2p 24V keine Hilfsnase oder Nut, IP44 | Kleinspannungs-Stecker 16A 2p 24V keine Hilfsnase oder Nut, IP44 | Kleinspannungs-Stecker 16A 2p (2P) 24V (20 bis 25V) keine Hilfsnase oder Nut IP44, Frequenz: 50/60Hz, Technische Kennfarbe: violett RAL 4005, Kontaktträger/Kontakte: der Kontaktträger ist aus Polyamid, die Kontakte sind Messing vernickelt, Maximaler Leiterquerschnitt: 10,0 qmm, Gehäusematerial: Polyamid, Anschlusstechnik: mit Schraubklemme, Kabeleinführung: mit Kabelverschraubung, Gerätefarbe: Kragen violett RAL 4005, Gehäusehaube grau RAL 7035, Kabelverschraubung grau RAL 7035, Gerätehöhe: 141 mm, Gerätebreite: 62 mm, Gerätetiefe: 57 mm, Sonstige technische Eigenschaften: Mit MULTI-GRIP Kabelverschraubung und integrierter Zugentlastung, Für Kabel mit einem min. Durchmesser von 11mm bis max. Durchmesser 23mm | 14 | 81.6 | EUR | ST | 2024-07-01 | 1 | 10 | 0.125 | KG | 4024941044226 | 85366990 | DE | 231/1 | https://catalogue.bals.com/de/extern/4422 | EC000140 | CEE-Stecker (IEC 60309) | 27440509
4423 |  | Stecker-Kleinsp. 16A 2p 42V 12h, IP44 | Kleinspannungs-Stecker 16A 2p 42V 12h, IP44 | Kleinspannungs-Stecker 16A 2p (2P) 42V (40 bis 50V) 12h IP44, Frequenz: 50/60Hz, Technische Kennfarbe: grau RAL 7035, Kontaktträger/Kontakte: der Kontaktträger ist aus Polyamid, die Kontakte sind Messing vernickelt, Maximaler Leiterquerschnitt: 10,0 qmm, Gehäusematerial: Polyamid, Anschlusstechnik: mit Schraubklemme, Kabeleinführung: mit Kabelverschraubung, Gerätefarbe: Kragen grau RAL 7035, Gehäusehaube grau RAL 7035, Kabelverschraubung grau RAL 7035, Gerätehöhe: 141 mm, Gerätebreite: 62 mm, Gerätetiefe: 57 mm, Sonstige technische Eigenschaften: Mit MULTI-GRIP Kabelverschraubung und integrierter Zugentlastung, Für Kabel mit einem min. Durchmesser von 11mm bis max. Durchmesser 23mm | 14 | 81.6 | EUR | ST | 2024-07-01 | 1 | 10 | 0.142 | KG | 4024941044233 | 85366990 | DE | 231/1 | https://catalogue.bals.com/de/extern/4423 | EC000140 | CEE-Stecker (IEC 60309) | 27440509
4424 |  | Stecker-Kleinsp. 16A 2p <50V grün 100-200Hz 4h, IP44 | Kleinspannungs-Stecker 16A 2p <50V grün 100-200Hz 4h, IP44 | Kleinspannungs-Stecker 16A 2p (2P) <50V grün 100-200Hz (20 bis 25 und 40 bis 50V) 4h IP44, Frequenz: 100 - 200Hz, Technische Kennfarbe: grün RAL 6002, Kontaktträger/Kontakte: der Kontaktträger ist aus Polyamid, die Kontakte sind Messing vernickelt, Maximaler Leiterquerschnitt: 10,0 qmm, Gehäusematerial: Polyamid, Anschlusstechnik: mit Schraubklemme, Kabeleinführung: mit Kabelverschraubung, Gerätefarbe: Kragen grün RAL 6002, Gehäusehaube grau RAL 7035, Kabelverschraubung grau RAL 7035, Gerätehöhe: 146 mm, Gerätebreite: 62 mm, Gerätetiefe: 57 mm, Sonstige technische Eigenschaften: Für Kabel mit einem min. Durchmesser von 11mm bis max. Durchmesser 23mm, Mit MULTI-GRIP Kabelverschraubung und integrierter Zugentlastung | 14 | 108.1 | EUR | ST | 2024-07-01 | 1 | 10 | 0.142 | KG | 4024941044240 | 85366990 | DE | 231/1 | https://catalogue.bals.com/de/extern/4424 | EC000140 | CEE-Stecker (IEC 60309) | 27440509
4425 |  | Stecker-Kleinsp. 16A 2p <50V grün 300Hz 2h, IP44 | Kleinspannungs-Stecker 16A 2p <50V grün 300Hz 2h, IP44 | Kleinspannungs-Stecker 16A 2p (2P) <50V grün 300Hz 2h IP44, Frequenz: 300Hz, Technische Kennfarbe: grün RAL 6002, Kontaktträger/Kontakte: der Kontaktträger ist aus Polyamid, die Kontakte sind Messing vernickelt, Maximaler Leiterquerschnitt: 10,0 qmm, Gehäusematerial: Polyamid, Anschlusstechnik: mit Schraubklemme, Kabeleinführung: mit Kabelverschraubung, Gerätefarbe: Kragen grün RAL 6002, Gehäusehaube grau RAL 7035, Kabelverschraubung grau RAL 7035, Gerätehöhe: 141 mm, Gerätebreite: 62 mm, Gerätetiefe: 57 mm, Sonstige technische Eigenschaften: Mit MULTI-GRIP Kabelverschraubung und integrierter Zugentlastung, Für Kabel mit einem min. Durchmesser von 11mm bis max. Durchmesser 23mm | 14 | 108.1 | EUR | ST | 2024-07-01 | 1 | 10 | 0.125 | KG | 4024941044257 | 85366990 | DE | 231/1 | https://catalogue.bals.com/de/extern/4425 | EC000140 | CEE-Stecker (IEC 60309) | 27440509
4426 |  | Stecker-Kleinsp. 16A 2p <50V grün 400Hz 3h, IP44 | Kleinspannungs-Stecker 16A 2p <50V grün 400Hz 3h, IP44 | Kleinspannungs-Stecker 16A 2p (2P) <50V grün 400Hz 3h IP44, Frequenz: 400Hz, Technische Kennfarbe: grün RAL 6002, Kontaktträger/Kontakte: der Kontaktträger ist aus Polyamid, die Kontakte sind Messing vernickelt, Maximaler Leiterquerschnitt: 10,0 qmm, Gehäusematerial: Polyamid, Anschlusstechnik: mit Schraubklemme, Kabeleinführung: mit Kabelverschraubung, Gerätefarbe: Kragen grün RAL 6002, Gehäusehaube grau RAL 7035, Kabelverschraubung grau RAL 7035, Gerätehöhe: 141 mm, Gerätebreite: 62 mm, Gerätetiefe: 57 mm, Sonstige technische Eigenschaften: Mit MULTI-GRIP Kabelverschraubung und integrierter Zugentlastung, Für Kabel mit einem min. Durchmesser von 11mm bis max. Durchmesser 23mm | 14 | 108.1 | EUR | ST | 2024-07-01 | 1 | 10 | 0.125 | KG | 4024941044264 | 85366990 | DE | 231/1 | https://catalogue.bals.com/de/extern/4426 | EC000140 | CEE-Stecker (IEC 60309) | 27440509
4427 |  | Stecker-Kleinsp. 16A 2p <50V DC 10h, IP44 | Kleinspannungs-Stecker 16A 2p <50V DC 10h, IP44 | Kleinspannungs-Stecker 16A 2p (2P) <50V DC 10h IP44, Frequenz: DC, Technische Kennfarbe: grau RAL 7035, Kontaktträger/Kontakte: der Kontaktträger ist aus Polyamid, die Kontakte sind Messing vernickelt, Maximaler Leiterquerschnitt: 10,0 qmm, Gehäusematerial: Polyamid, Anschlusstechnik: mit Schraubklemme, Kabeleinführung: mit Kabelverschraubung, Gerätefarbe: Kragen grau RAL 7035, Gehäusehaube grau RAL 7035, Kabelverschraubung grau RAL 7035, Gerätehöhe: 141 mm, Gerätebreite: 62 mm, Gerätetiefe: 57 mm, Sonstige technische Eigenschaften: Mit MULTI-GRIP Kabelverschraubung und integrierter Zugentlastung, Für Kabel mit einem min. Durchmesser von 11mm bis max. Durchmesser 23mm | 14 | 108.1 | EUR | ST | 2024-07-01 | 1 | 10 | 0.144 | KG | 4024941044271 | 85366990 | DE | 231/1 | https://catalogue.bals.com/de/extern/4427 | EC000140 | CEE-Stecker (IEC 60309) | 27440509
4428 |  | Stecker-Kleinsp. 16A 3p 24V keine Hilfsnase oder Nut, IP44 | Kleinspannungs-Stecker 16A 3p 24V keine Hilfsnase oder Nut, IP44 | Kleinspannungs-Stecker 16A 3p (3P) 24V (20 bis 25V) keine Hilfsnase oder Nut IP44, Frequenz: 50/60Hz, Technische Kennfarbe: violett RAL 4005, Kontaktträger/Kontakte: der Kontaktträger ist aus Polyamid, die Kontakte sind Messing vernickelt, Maximaler Leiterquerschnitt: 10,0 qmm, Gehäusematerial: Polyamid, Anschlusstechnik: mit Schraubklemme, Kabeleinführung: mit Kabelverschraubung, Gerätefarbe: Kragen violett RAL 4005, Gehäusehaube grau RAL 7035, Kabelverschraubung grau RAL 7035, Gerätehöhe: 141 mm, Gerätebreite: 62 mm, Gerätetiefe: 57 mm, Sonstige technische Eigenschaften: Mit MULTI-GRIP Kabelverschraubung und integrierter Zugentlastung, Für Kabel mit einem min. Durchmesser von 11mm bis max. Durchmesser 23mm | 14 | 94.8 | EUR | ST | 2024-07-01 | 1 | 10 | 0.158 | KG | 4024941044288 | 85366990 | DE | 231/1 | https://catalogue.bals.com/de/extern/4428 | EC000140 | CEE-Stecker (IEC 60309) | 27440509
4429 |  | Stecker-Kleinsp. 16A 3p 42V 12h, IP44 | Kleinspannungs-Stecker 16A 3p 42V 12h, IP44 | Kleinspannungs-Stecker 16A 3p (3P) 42V (40 bis 50V) 12h IP44, Frequenz: 50/60Hz, Technische Kennfarbe: grau RAL 7035, Kontaktträger/Kontakte: der Kontaktträger ist aus Polyamid, die Kontakte sind Messing vernickelt, Maximaler Leiterquerschnitt: 10,0 qmm, Gehäusematerial: Polyamid, Anschlusstechnik: mit Schraubklemme, Kabeleinführung: mit Kabelverschraubung, Gerätefarbe: Gehäusehaube grau RAL 7035, Kabelverschraubung grau RAL 7035, Kragen grau RAL 7035, Gerätehöhe: 141 mm, Gerätebreite: 62 mm, Gerätetiefe: 57 mm, Sonstige technische Eigenschaften: Mit MULTI-GRIP Kabelverschraubung und integrierter Zugentlastung, Für Kabel mit einem min. Durchmesser von 11mm bis max. Durchmesser 23mm | 14 | 94.8 | EUR | ST | 2024-07-01 | 1 | 10 | 0.141 | KG | 4024941044295 | 85366990 | DE | 231/1 | https://catalogue.bals.com/de/extern/4429 | EC000140 | CEE-Stecker (IEC 60309) | 27440509
4430 |  | Stecker-Kleinsp. 16A 3p <50V grün 100-200Hz 4h, IP44 | Kleinspannungs-Stecker 16A 3p <50V grün 100-200Hz 4h, IP44 | Kleinspannungs-Stecker 16A 3p (3P) <50V grün 100-200Hz (20 bis 25 und 40 bis 50V) 4h IP44, Frequenz: 100 - 200Hz, Technische Kennfarbe: grün RAL 6002, Kontaktträger/Kontakte: der Kontaktträger ist aus Polyamid, die Kontakte sind Messing vernickelt, Maximaler Leiterquerschnitt: 10,0 qmm, Gehäusematerial: Polyamid, Anschlusstechnik: mit Schraubklemme, Kabeleinführung: mit Kabelverschraubung, Gerätefarbe: Kragen grün RAL 6002, Gehäusehaube grau RAL 7035, Kabelverschraubung grau RAL 7035, Gerätehöhe: 141 mm, Gerätebreite: 62 mm, Gerätetiefe: 57 mm, Sonstige technische Eigenschaften: Mit MULTI-GRIP Kabelverschraubung und integrierter Zugentlastung, Für Kabel mit einem min. Durchmesser von 11mm bis max. Durchmesser 23mm | 14 | 121.5 | EUR | ST | 2024-07-01 | 1 | 10 | 0.159 | KG | 4024941044301 | 85366990 | DE | 231/1 | https://catalogue.bals.com/de/extern/4430 | EC000140 | CEE-Stecker (IEC 60309) | 27440509
4432 |  | Stecker-Kleinsp. 16A 3p <50V grün 400Hz 3h, IP44 | Kleinspannungs-Stecker 16A 3p <50V grün 400Hz 3h, IP44 | Kleinspannungs-Stecker 16A 3p (3P) <50V grün 400Hz 3h IP44, Frequenz: 400Hz, Technische Kennfarbe: grün RAL 6002, Kontaktträger/Kontakte: der Kontaktträger ist aus Polyamid, die Kontakte sind Messing vernickelt, Maximaler Leiterquerschnitt: 10,0 qmm, Gehäusematerial: Polyamid, Anschlusstechnik: mit Schraubklemme, Kabeleinführung: mit Kabelverschraubung, Gerätefarbe: Kragen grün RAL 6002, Gehäusehaube grau RAL 7035, Kabelverschraubung grau RAL 7035, Gerätehöhe: 141 mm, Gerätebreite: 62 mm, Gerätetiefe: 57 mm, Sonstige technische Eigenschaften: Mit MULTI-GRIP Kabelverschraubung und integrierter Zugentlastung, Für Kabel mit einem min. Durchmesser von 11mm bis max. Durchmesser 23mm | 14 | 121.5 | EUR | ST | 2024-07-01 | 1 | 10 | 0.157 | KG | 4024941044325 | 85366990 | DE | 231/1 | https://catalogue.bals.com/de/extern/4432 | EC000140 | CEE-Stecker (IEC 60309) | 27440509
4433 |  | Stecker-Kleinsp. 32A 2p 24V keine Hilfsnase oder Nut, IP44 | Kleinspannungs-Stecker 32A 2p 24V keine Hilfsnase oder Nut, IP44 | Kleinspannungs-Stecker 32A 2p (2P) 24V (20 bis 25V) keine Hilfsnase oder Nut IP44, Frequenz: 50/60Hz, Technische Kennfarbe: violett RAL 4005, Kontaktträger/Kontakte: der Kontaktträger ist aus Polyamid, die Kontakte sind Messing vernickelt, Maximaler Leiterquerschnitt: 10,0 qmm, Gehäusematerial: Polyamid, Anschlusstechnik: mit Schraubklemme, Kabeleinführung: mit Kabelverschraubung, Gerätefarbe: Kragen violett RAL 4005, Gehäusehaube grau RAL 7035, Kabelverschraubung grau RAL 7035, Gerätehöhe: 141 mm, Gerätebreite: 62 mm, Gerätetiefe: 57 mm, Sonstige technische Eigenschaften: Mit MULTI-GRIP Kabelverschraubung und integrierter Zugentlastung, Für Kabel mit einem min. Durchmesser von 11mm bis max. Durchmesser 23mm | 14 | 95.4 | EUR | ST | 2024-07-01 | 1 | 10 | 0.125 | KG | 4024941044332 | 85366990 | DE | 231/1 | https://catalogue.bals.com/de/extern/4433 | EC000140 | CEE-Stecker (IEC 60309) | 27440509
4434 |  | Stecker-Kleinsp. 32A 2p 42V 12h, IP44 | Kleinspannungs-Stecker 32A 2p 42V 12h, IP44 | Kleinspannungs-Stecker 32A 2p (2P) 42V (40 bis 50V) 12h IP44, Frequenz: 50/60Hz, Technische Kennfarbe: grau RAL 7035, Kontaktträger/Kontakte: der Kontaktträger ist aus Polyamid, die Kontakte sind Messing vernickelt, Maximaler Leiterquerschnitt: 10,0 qmm, Gehäusematerial: Polyamid, Anschlusstechnik: mit Schraubklemme, Kabeleinführung: mit Kabelverschraubung, Gerätefarbe: Gehäusehaube grau RAL 7035, Kabelverschraubung grau RAL 7035, Kragen grau RAL 7035, Gerätehöhe: 141 mm, Gerätebreite: 62 mm, Gerätetiefe: 57 mm, Sonstige technische Eigenschaften: Mit MULTI-GRIP Kabelverschraubung und integrierter Zugentlastung, Für Kabel mit einem min. Durchmesser von 11mm bis max. Durchmesser 23mm | 14 | 95.4 | EUR | ST | 2024-07-01 | 1 | 10 | 0.144 | KG | 4024941044349 | 85366990 | DE | 231/1 | https://catalogue.bals.com/de/extern/4434 | EC000140 | CEE-Stecker (IEC 60309) | 27440509
4435 |  | Stecker-Kleinsp. 32A 2p <50V grün 100-200Hz 4h, IP44 | Kleinspannungs-Stecker 32A 2p <50V grün 100-200Hz 4h, IP44 | Kleinspannungs-Stecker 32A 2p (2P) <50V grün 100-200Hz (20 bis 25 und 40 bis 50V) 4h IP44, Frequenz: 100 - 200Hz, Technische Kennfarbe: grün RAL 6002, Kontaktträger/Kontakte: der Kontaktträger ist aus Polyamid, die Kontakte sind Messing vernickelt, Maximaler Leiterquerschnitt: 10,0 qmm, Gehäusematerial: Polyamid, Anschlusstechnik: mit Schraubklemme, Kabeleinführung: mit Kabelverschraubung, Gerätefarbe: Kragen grün RAL 6002, Gehäusehaube grau RAL 7035, Kabelverschraubung grau RAL 7035, Gerätehöhe: 141 mm, Gerätebreite: 62 mm, Gerätetiefe: 57 mm, Sonstige technische Eigenschaften: Mit MULTI-GRIP Kabelverschraubung und integrierter Zugentlastung, Für Kabel mit einem min. Durchmesser von 11mm bis max. Durchmesser 23mm | 14 | 121.5 | EUR | ST | 2024-07-01 | 1 | 10 | 0.125 | KG | 4024941044356 | 85366990 | DE | 231/1 | https://catalogue.bals.com/de/extern/4435 | EC000140 | CEE-Stecker (IEC 60309) | 27440509
4437 |  | Stecker-Kleinsp. 32A 2p <50V grün 400Hz 3h, IP44 | Kleinspannungs-Stecker 32A 2p <50V grün 400Hz 3h, IP44 | Kleinspannungs-Stecker 32A 2p (2P) <50V grün 400Hz 3h IP44, Frequenz: 400Hz, Technische Kennfarbe: grün RAL 6002, Kontaktträger/Kontakte: der Kontaktträger ist aus Polyamid, die Kontakte sind Messing vernickelt, Maximaler Leiterquerschnitt: 10,0 qmm, Gehäusematerial: Polyamid, Anschlusstechnik: mit Schraubklemme, Kabeleinführung: mit Kabelverschraubung, Gerätefarbe: Kragen grün RAL 6002, Gehäusehaube grau RAL 7035, Kabelverschraubung grau RAL 7035, Gerätehöhe: 141 mm, Gerätebreite: 62 mm, Gerätetiefe: 57 mm, Sonstige technische Eigenschaften: Mit MULTI-GRIP Kabelverschraubung und integrierter Zugentlastung, Für Kabel mit einem min. Durchmesser von 11mm bis max. Durchmesser 23mm | 14 | 121.5 | EUR | ST | 2024-07-01 | 1 | 10 | 0.125 | KG | 4024941044370 | 85366990 | DE | 231/1 | https://catalogue.bals.com/de/extern/4437 | EC000140 | CEE-Stecker (IEC 60309) | 27440509
4438 |  | Stecker-Kleinsp. 32A 2p <50V DC 10h, IP44 | Kleinspannungs-Stecker 32A 2p <50V DC 10h, IP44 | Kleinspannungs-Stecker 32A 2p (2P) <50V DC 10h IP44, Frequenz: DC, Technische Kennfarbe: grau RAL 7035, Kontaktträger/Kontakte: der Kontaktträger ist aus Polyamid, die Kontakte sind Messing vernickelt, Maximaler Leiterquerschnitt: 10,0 qmm, Gehäusematerial: Polyamid, Anschlusstechnik: mit Schraubklemme, Kabeleinführung: mit Kabelverschraubung, Gerätefarbe: Gehäusehaube grau RAL 7035, Kragen grau RAL 7035, Kabelverschraubung grau RAL 7035, Gerätehöhe: 141 mm, Gerätebreite: 62 mm, Gerätetiefe: 57 mm, Sonstige technische Eigenschaften: Für Kabel mit einem min. Durchmesser von 11mm bis max. Durchmesser 23mm, Mit MULTI-GRIP Kabelverschraubung und integrierter Zugentlastung | 14 | 121.5 | EUR | ST | 2024-07-01 | 1 | 10 | 0.128 | KG | 4024941044387 | 85366990 | DE | 231/1 | https://catalogue.bals.com/de/extern/4438 | EC000140 | CEE-Stecker (IEC 60309) | 27440509
4439 |  | Stecker-Kleinsp. 32A 3p 24V keine Hilfsnase oder Nut, IP44 | Kleinspannungs-Stecker 32A 3p 24V keine Hilfsnase oder Nut, IP44 | Kleinspannungs-Stecker 32A 3p (3P) 24V (20 bis 25V) keine Hilfsnase oder Nut IP44, Frequenz: 50/60Hz, Technische Kennfarbe: violett RAL 4005, Kontaktträger/Kontakte: der Kontaktträger ist aus Polyamid, die Kontakte sind Messing vernickelt, Maximaler Leiterquerschnitt: 10,0 qmm, Gehäusematerial: Polyamid, Anschlusstechnik: mit Schraubklemme, Kabeleinführung: mit Kabelverschraubung, Gerätefarbe: Kragen violett RAL 4005, Gehäusehaube grau RAL 7035, Kabelverschraubung grau RAL 7035, Gerätehöhe: 141 mm, Gerätebreite: 62 mm, Gerätetiefe: 57 mm, Sonstige technische Eigenschaften: Mit MULTI-GRIP Kabelverschraubung und integrierter Zugentlastung, Für Kabel mit einem min. Durchmesser von 11mm bis max. Durchmesser 23mm | 14 | 109.8 | EUR | ST | 2024-07-01 | 1 | 10 | 0.16 | KG | 4024941044394 | 85366990 | DE | 231/1 | https://catalogue.bals.com/de/extern/4439 | EC000140 | CEE-Stecker (IEC 60309) | 27440509
4440 |  | Stecker-Kleinsp. 32A 3p 42V 12h, IP44 | Kleinspannungs-Stecker 32A 3p 42V 12h, IP44 | Kleinspannungs-Stecker 32A 3p (3P) 42V (40 bis 50V) 12h IP44, Frequenz: 50/60Hz, Technische Kennfarbe: grau RAL 7035, Kontaktträger/Kontakte: der Kontaktträger ist aus Polyamid, die Kontakte sind Messing vernickelt, Maximaler Leiterquerschnitt: 10,0 qmm, Gehäusematerial: Polyamid, Anschlusstechnik: mit Schraubklemme, Kabeleinführung: mit Kabelverschraubung, Gerätefarbe: Gehäusehaube grau RAL 7035, Kabelverschraubung grau RAL 7035, Kragen grau RAL 7035, Gerätehöhe: 141 mm, Gerätebreite: 62 mm, Gerätetiefe: 57 mm, Sonstige technische Eigenschaften: Mit MULTI-GRIP Kabelverschraubung und integrierter Zugentlastung, Für Kabel mit einem min. Durchmesser von 11mm bis max. Durchmesser 23mm | 14 | 109.8 | EUR | ST | 2024-07-01 | 1 | 10 | 0.161 | KG | 4024941044400 | 85366990 | DE | 231/1 | https://catalogue.bals.com/de/extern/4440 | EC000140 | CEE-Stecker (IEC 60309) | 27440509
4441 |  | Stecker-Kleinsp. 32A 3p <50V grün 100-200Hz 4h, IP44 | Kleinspannungs-Stecker 32A 3p <50V grün 100-200Hz 4h, IP44 | Kleinspannungs-Stecker 32A 3p (3P) <50V grün 100-200Hz (20 bis 25 und 40 bis 50V) 4h IP44, Frequenz: 100 - 200Hz, Technische Kennfarbe: grün RAL 6002, Kontaktträger/Kontakte: der Kontaktträger ist aus Polyamid, die Kontakte sind Messing vernickelt, Maximaler Leiterquerschnitt: 10,0 qmm, Gehäusematerial: Polyamid, Anschlusstechnik: mit Schraubklemme, Kabeleinführung: mit Kabelverschraubung, Gerätefarbe: Kragen grün RAL 6002, Gehäusehaube grau RAL 7035, Kabelverschraubung grau RAL 7035, Gerätehöhe: 141 mm, Gerätebreite: 62 mm, Gerätetiefe: 57 mm, Sonstige technische Eigenschaften: Mit MULTI-GRIP Kabelverschraubung und integrierter Zugentlastung, Für Kabel mit einem min. Durchmesser von 11mm bis max. Durchmesser 23mm | 14 | 136.2 | EUR | ST | 2024-07-01 | 1 | 10 | 0.158 | KG | 4024941044417 | 85366990 | DE | 231/1 | https://catalogue.bals.com/de/extern/4441 | EC000140 | CEE-Stecker (IEC 60309) | 27440509
4442 |  | Stecker-Kleinsp. 32A 3p <50V grün 300Hz 2h, IP44 | Kleinspannungs-Stecker 32A 3p <50V grün 300Hz 2h, IP44 | Kleinspannungs-Stecker 32A 3p (3P) <50V grün 300Hz 2h IP44, Frequenz: 300Hz, Technische Kennfarbe: grün RAL 6002, Kontaktträger/Kontakte: der Kontaktträger ist aus Polyamid, die Kontakte sind Messing vernickelt, Maximaler Leiterquerschnitt: 10,0 qmm, Gehäusematerial: Polyamid, Anschlusstechnik: mit Schraubklemme, Kabeleinführung: mit Kabelverschraubung, Gerätefarbe: Kragen grün RAL 6002, Gehäusehaube grau RAL 7035, Kabelverschraubung grau RAL 7035, Gerätehöhe: 141 mm, Gerätebreite: 62 mm, Gerätetiefe: 57 mm, Sonstige technische Eigenschaften: Mit MULTI-GRIP Kabelverschraubung und integrierter Zugentlastung, Für Kabel mit einem min. Durchmesser von 11mm bis max. Durchmesser 23mm | 14 | 136.2 | EUR | ST | 2024-07-01 | 1 | 10 | 0.14 | KG | 4024941044424 | 85366990 | DE | 231/1 |  | EC000140 | CEE-Stecker (IEC 60309) | 27440509
4481 |  | Stecker-Kleinsp. 16A 3p <50V DC 10h, IP44 | Kleinspannungs-Stecker 16A 3p <50V DC 10h, IP44 | Kleinspannungs-Stecker 16A 3p (3P) <50V DC 10h IP44, Frequenz: DC, Technische Kennfarbe: grau RAL 7035, Kontaktträger/Kontakte: der Kontaktträger ist aus Polyamid, die Kontakte sind Messing vernickelt, Maximaler Leiterquerschnitt: 10,0 qmm, Gehäusematerial: Polyamid, Anschlusstechnik: mit Schraubklemme, Kabeleinführung: mit Kabelverschraubung, Gerätefarbe: Kragen grau RAL 7035, Gehäusehaube grau RAL 7035, Kabelverschraubung grau RAL 7035, Gerätehöhe: 141 mm, Gerätebreite: 62 mm, Gerätetiefe: 57 mm, Sonstige technische Eigenschaften: Mit MULTI-GRIP Kabelverschraubung und integrierter Zugentlastung, Für Kabel mit einem min. Durchmesser von 11mm bis max. Durchmesser 23mm | 14 | 121.5 | EUR | ST | 2024-07-01 | 1 | 10 | 0.159 | KG | 4024941044813 | 85366990 | DE | 231/1 | https://catalogue.bals.com/de/extern/4481 | EC000140 | CEE-Stecker (IEC 60309) | 27440509
4522 |  | Kupplung-Kleinsp 16A 2p 24V keine Hilfsnase oder Nut, IP44 | Kleinspannungs-Kupplung 16A 2p 24V keine Hilfsnase oder Nut, IP44 | Kleinspannungs-Kupplung 16A 2p (2P) 24V (20 bis 25V) keine Hilfsnase oder Nut IP44, Frequenz: 50/60Hz, Technische Kennfarbe: violett RAL 4005, Kontaktträger/Kontakte: der Kontaktträger ist aus Polyamid, die Kontakte sind Messing vernickelt, Maximaler Leiterquerschnitt: 10,0 qmm, Gehäusematerial: Polyamid, Anschlusstechnik: mit Schraubklemme, Kabeleinführung: mit Kabelverschraubung, Gerätefarbe: Kragen grau RAL 7035, Klappdeckel violett RAL 4005, Gehäusehaube grau RAL 7035, Kabelverschraubung grau RAL 7035, Gerätehöhe: 152 mm, Gerätebreite: 62 mm, Gerätetiefe: 67 mm, Sonstige technische Eigenschaften: Mit MULTI-GRIP Kabelverschraubung und integrierter Zugentlastung, Für Kabel mit einem min. Durchmesser von 11mm bis max. Durchmesser 23mm | 14 | 100.7 | EUR | ST | 2024-07-01 | 1 | 10 | 0.184 | KG | 4024941045223 | 85366990 | DE | 231/2 | https://catalogue.bals.com/de/extern/4522 | EC001320 | CEE-Kupplung (IEC 60309) | 27440506
4523 |  | Kupplung-Kleinsp 16A 2p 42V 12h, IP44 | Kleinspannungs-Kupplung 16A 2p 42V 12h, IP44 | Kleinspannungs-Kupplung 16A 2p (2P) 42V (40 bis 50V) 12h IP44, Frequenz: 50/60Hz, Technische Kennfarbe: grau RAL 7035, Kontaktträger/Kontakte: der Kontaktträger ist aus Polyamid, die Kontakte sind Messing vernickelt, Maximaler Leiterquerschnitt: 10,0 qmm, Gehäusematerial: Polyamid, Anschlusstechnik: mit Schraubklemme, Kabeleinführung: mit Kabelverschraubung, Gerätefarbe: Klappdeckel grau RAL 7035, Gehäusehaube grau RAL 7035, Kabelverschraubung grau RAL 7035, Kragen grau RAL 7035, Gerätehöhe: 152 mm, Gerätebreite: 62 mm, Gerätetiefe: 67 mm, Sonstige technische Eigenschaften: Mit MULTI-GRIP Kabelverschraubung und integrierter Zugentlastung, Für Kabel mit einem min. Durchmesser von 11mm bis max. Durchmesser 23mm | 14 | 100.7 | EUR | ST | 2024-07-01 | 1 | 10 | 0.184 | KG | 4024941045230 | 85366990 | DE | 231/2 | https://catalogue.bals.com/de/extern/4523 | EC001320 | CEE-Kupplung (IEC 60309) | 27440506
4524 |  | Kupplung-Kleinsp 16A 2p <50V grün 100-200Hz 4h, IP44 | Kleinspannungs-Kupplung 16A 2p <50V grün 100-200Hz 4h, IP44 | Kleinspannungs-Kupplung 16A 2p (2P) <50V grün 100-200Hz (20 bis 25 und 40 bis 50V) 4h IP44, Frequenz: 100 - 200Hz, Technische Kennfarbe: grün RAL 6002, Kontaktträger/Kontakte: der Kontaktträger ist aus Polyamid, die Kontakte sind Messing vernickelt, Maximaler Leiterquerschnitt: 10,0 qmm, Gehäusematerial: Polyamid, Anschlusstechnik: mit Schraubklemme, Kabeleinführung: mit Kabelverschraubung, Gerätefarbe: Klappdeckel grün RAL 6002, Kragen grau RAL 7035, Gehäusehaube grau RAL 7035, Kabelverschraubung grau RAL 7035, Gerätehöhe: 152 mm, Gerätebreite: 62 mm, Gerätetiefe: 67 mm, Sonstige technische Eigenschaften: Für Kabel mit einem min. Durchmesser von 11mm bis max. Durchmesser 23mm, Mit MULTI-GRIP Kabelverschraubung und integrierter Zugentlastung | 14 | 127.1 | EUR | ST | 2024-07-01 | 1 | 10 | 0.184 | KG | 4024941045247 | 85366990 | DE | 231/2 | https://catalogue.bals.com/de/extern/4524 | EC001320 | CEE-Kupplung (IEC 60309) | 27440506
4525 |  | Kupplung-Kleinsp 16A 2p <50V grün 300Hz 2h, IP44 | Kleinspannungs-Kupplung 16A 2p <50V grün 300Hz 2h, IP44 | Kleinspannungs-Kupplung 16A 2p (2P) <50V grün 300Hz 2h IP44, Frequenz: 300Hz, Technische Kennfarbe: grün RAL 6002, Kontaktträger/Kontakte: der Kontaktträger ist aus Polyamid, die Kontakte sind Messing vernickelt, Maximaler Leiterquerschnitt: 10,0 qmm, Gehäusematerial: Polyamid, Anschlusstechnik: mit Schraubklemme, Kabeleinführung: mit Kabelverschraubung, Gerätefarbe: Klappdeckel grün RAL 6002, Kragen grau RAL 7035, Gehäusehaube grau RAL 7035, Kabelverschraubung grau RAL 7035, Gerätehöhe: 152 mm, Gerätebreite: 62 mm, Gerätetiefe: 67 mm, Sonstige technische Eigenschaften: Für Kabel mit einem min. Durchmesser von 11mm bis max. Durchmesser 23mm, Mit MULTI-GRIP Kabelverschraubung und integrierter Zugentlastung | 14 | 127.1 | EUR | ST | 2024-07-01 | 1 | 10 | 0.17 | KG | 4024941045254 | 85366990 | DE | 231/2 | https://catalogue.bals.com/de/extern/4525 | EC001320 | CEE-Kupplung (IEC 60309) | 27440506
4526 |  | Kupplung-Kleinsp 16A 2p <50V grün 400Hz 3h, IP44 | Kleinspannungs-Kupplung 16A 2p <50V grün 400Hz 3h, IP44 | Kleinspannungs-Kupplung 16A 2p (2P) <50V grün 400Hz 3h IP44, Frequenz: 400Hz, Technische Kennfarbe: grün RAL 6002, Kontaktträger/Kontakte: der Kontaktträger ist aus Polyamid, die Kontakte sind Messing vernickelt, Maximaler Leiterquerschnitt: 10,0 qmm, Gehäusematerial: Polyamid, Anschlusstechnik: mit Schraubklemme, Kabeleinführung: mit Kabelverschraubung, Gerätefarbe: Klappdeckel grün RAL 6002, Kragen grau RAL 7035, Gehäusehaube grau RAL 7035, Kabelverschraubung grau RAL 7035, Gerätehöhe: 152 mm, Gerätebreite: 62 mm, Gerätetiefe: 67 mm, Sonstige technische Eigenschaften: Für Kabel mit einem min. Durchmesser von 11mm bis max. Durchmesser 23mm, Mit MULTI-GRIP Kabelverschraubung und integrierter Zugentlastung | 14 | 127.1 | EUR | ST | 2024-07-01 | 1 | 10 | 0.17 | KG | 4024941045261 | 85366990 | DE | 231/2 | https://catalogue.bals.com/de/extern/4526 | EC001320 | CEE-Kupplung (IEC 60309) | 27440506
4527 |  | Kupplung-Kleinsp 16A 2p <50V DC 10h, IP44 | Kleinspannungs-Kupplung 16A 2p <50V DC 10h, IP44 | Kleinspannungs-Kupplung 16A 2p (2P) <50V DC 10h IP44, Frequenz: DC, Technische Kennfarbe: grau RAL 7035, Kontaktträger/Kontakte: der Kontaktträger ist aus Polyamid, die Kontakte sind Messing vernickelt, Maximaler Leiterquerschnitt: 10,0 qmm, Gehäusematerial: Polyamid, Anschlusstechnik: mit Schraubklemme, Kabeleinführung: mit Kabelverschraubung, Gerätefarbe: Klappdeckel grau RAL 7035, Kragen grau RAL 7035, Gehäusehaube grau RAL 7035, Kabelverschraubung grau RAL 7035, Gerätehöhe: 152 mm, Gerätebreite: 62 mm, Gerätetiefe: 67 mm, Sonstige technische Eigenschaften: Für Kabel mit einem min. Durchmesser von 11mm bis max. Durchmesser 23mm, Mit MULTI-GRIP Kabelverschraubung und integrierter Zugentlastung | 14 | 127.1 | EUR | ST | 2024-07-01 | 1 | 10 | 0.185 | KG | 4024941045278 | 85366990 | DE | 231/2 | https://catalogue.bals.com/de/extern/4527 | EC001320 | CEE-Kupplung (IEC 60309) | 27440506
4528 |  | Kupplung-Kleinsp 16A 3p 24V keine Hilfsnase oder Nut, IP44 | Kleinspannungs-Kupplung 16A 3p 24V keine Hilfsnase oder Nut, IP44 | Kleinspannungs-Kupplung 16A 3p (3P) 24V (20 bis 25V) keine Hilfsnase oder Nut IP44, Frequenz: 50/60Hz, Technische Kennfarbe: violett RAL 4005, Kontaktträger/Kontakte: der Kontaktträger ist aus Polyamid, die Kontakte sind Messing vernickelt, Maximaler Leiterquerschnitt: 10,0 qmm, Gehäusematerial: Polyamid, Anschlusstechnik: mit Schraubklemme, Kabeleinführung: mit Kabelverschraubung, Gerätefarbe: Kragen grau RAL 7035, Klappdeckel violett RAL 4005, Gehäusehaube grau RAL 7035, Kabelverschraubung grau RAL 7035, Gerätehöhe: 125 mm, Gerätebreite: 62 mm, Gerätetiefe: 67 mm, Sonstige technische Eigenschaften: Mit MULTI-GRIP Kabelverschraubung und integrierter Zugentlastung, Für Kabel mit einem min. Durchmesser von 11mm bis max. Durchmesser 23mm | 14 | 114.7 | EUR | ST | 2024-07-01 | 1 | 10 | 0.205 | KG | 4024941045285 | 85366990 | DE | 231/2 | https://catalogue.bals.com/de/extern/4528 | EC001320 | CEE-Kupplung (IEC 60309) | 27440506
4529 |  | Kupplung-Kleinsp 16A 3p 42V 12h, IP44 | Kleinspannungs-Kupplung 16A 3p 42V 12h, IP44 | Kleinspannungs-Kupplung 16A 3p (3P) 42V (40 bis 50V) 12h IP44, Frequenz: 50/60Hz, Technische Kennfarbe: grau RAL 7035, Kontaktträger/Kontakte: der Kontaktträger ist aus Polyamid, die Kontakte sind Messing vernickelt, Maximaler Leiterquerschnitt: 10,0 qmm, Gehäusematerial: Polyamid, Anschlusstechnik: mit Schraubklemme, Kabeleinführung: mit Kabelverschraubung, Gerätefarbe: Klappdeckel grau RAL 7035, Gehäusehaube grau RAL 7035, Kabelverschraubung grau RAL 7035, Kragen grau RAL 7035, Gerätehöhe: 152 mm, Gerätebreite: 62 mm, Gerätetiefe: 67 mm, Sonstige technische Eigenschaften: Mit MULTI-GRIP Kabelverschraubung und integrierter Zugentlastung, Für Kabel mit einem min. Durchmesser von 11mm bis max. Durchmesser 23mm | 14 | 114.7 | EUR | ST | 2024-07-01 | 1 | 10 | 0.203 | KG | 4024941045292 | 85366990 | DE | 231/2 | https://catalogue.bals.com/de/extern/4529 | EC001320 | CEE-Kupplung (IEC 60309) | 27440506
4530 |  | Kupplung-Kleinsp 16A 3p <50V grün 100-200Hz 4h, IP44 | Kleinspannungs-Kupplung 16A 3p <50V grün 100-200Hz 4h, IP44 | Kleinspannungs-Kupplung 16A 3p (3P) <50V grün 100-200Hz (20 bis 25 und 40 bis 50V) 4h IP44, Frequenz: 100 - 200Hz, Technische Kennfarbe: grün RAL 6002, Kontaktträger/Kontakte: der Kontaktträger ist aus Polyamid, die Kontakte sind Messing vernickelt, Maximaler Leiterquerschnitt: 10,0 qmm, Gehäusematerial: Polyamid, Anschlusstechnik: mit Schraubklemme, Kabeleinführung: mit Kabelverschraubung, Gerätefarbe: Klappdeckel grün RAL 6002, Kragen grau RAL 7035, Gehäusehaube grau RAL 7035, Kabelverschraubung grau RAL 7035, Gerätehöhe: 152 mm, Gerätebreite: 62 mm, Gerätetiefe: 67 mm, Sonstige technische Eigenschaften: Für Kabel mit einem min. Durchmesser von 11mm bis max. Durchmesser 23mm, Mit MULTI-GRIP Kabelverschraubung und integrierter Zugentlastung | 14 | 142 | EUR | ST | 2024-07-01 | 1 | 10 | 0.203 | KG | 4024941045308 | 85366990 | DE | 231/2 | https://catalogue.bals.com/de/extern/4530 | EC001320 | CEE-Kupplung (IEC 60309) | 27440506
4531 |  | Kupplung-Kleinsp 16A 3p <50V grün 300Hz 2h, IP44 | Kleinspannungs-Kupplung 16A 3p <50V grün 300Hz 2h, IP44 | Kleinspannungs-Kupplung 16A 3p (3P) <50V grün 300Hz 2h IP44, Frequenz: 300Hz, Technische Kennfarbe: grün RAL 6002, Kontaktträger/Kontakte: der Kontaktträger ist aus Polyamid, die Kontakte sind Messing vernickelt, Maximaler Leiterquerschnitt: 10,0 qmm, Gehäusematerial: Polyamid, Anschlusstechnik: mit Schraubklemme, Kabeleinführung: mit Kabelverschraubung, Gerätefarbe: Klappdeckel grün RAL 6002, Kragen grau RAL 7035, Gehäusehaube grau RAL 7035, Kabelverschraubung grau RAL 7035, Gerätehöhe: 152 mm, Gerätebreite: 62 mm, Gerätetiefe: 67 mm, Sonstige technische Eigenschaften: Für Kabel mit einem min. Durchmesser von 11mm bis max. Durchmesser 23mm, Mit MULTI-GRIP Kabelverschraubung und integrierter Zugentlastung | 14 | 142 | EUR | ST | 2024-07-01 | 1 | 10 | 0.19 | KG | 4024941045315 | 85366990 | DE | 231/2 | https://catalogue.bals.com/de/extern/4531 | EC001320 | CEE-Kupplung (IEC 60309) | 27440506
4532 |  | Kupplung-Kleinsp 16A 3p <50V grün 400Hz 3h, IP44 | Kleinspannungs-Kupplung 16A 3p <50V grün 400Hz 3h, IP44 | Kleinspannungs-Kupplung 16A 3p (3P) <50V grün 400Hz 3h IP44, Frequenz: 400Hz, Technische Kennfarbe: grün RAL 6002, Kontaktträger/Kontakte: der Kontaktträger ist aus Polyamid, die Kontakte sind Messing vernickelt, Maximaler Leiterquerschnitt: 10,0 qmm, Gehäusematerial: Polyamid, Anschlusstechnik: mit Schraubklemme, Kabeleinführung: mit Kabelverschraubung, Gerätefarbe: Klappdeckel grün RAL 6002, Kragen grau RAL 7035, Gehäusehaube grau RAL 7035, Kabelverschraubung grau RAL 7035, Gerätehöhe: 152 mm, Gerätebreite: 62 mm, Gerätetiefe: 67 mm, Sonstige technische Eigenschaften: Für Kabel mit einem min. Durchmesser von 11mm bis max. Durchmesser 23mm, Mit MULTI-GRIP Kabelverschraubung und integrierter Zugentlastung | 14 | 142 | EUR | ST | 2024-07-01 | 1 | 10 | 0.203 | KG | 4024941045322 | 85366990 | DE | 231/2 | https://catalogue.bals.com/de/extern/4532 | EC001320 | CEE-Kupplung (IEC 60309) | 27440506
4533 |  | Kupplung-Kleinsp 32A 2p 24V keine Hilfsnase oder Nut, IP44 | Kleinspannungs-Kupplung 32A 2p 24V keine Hilfsnase oder Nut, IP44 | Kleinspannungs-Kupplung 32A 2p (2P) 24V (20 bis 25V) keine Hilfsnase oder Nut IP44, Frequenz: 50/60Hz, Technische Kennfarbe: violett RAL 4005, Kontaktträger/Kontakte: der Kontaktträger ist aus Polyamid, die Kontakte sind Messing vernickelt, Maximaler Leiterquerschnitt: 10,0 qmm, Gehäusematerial: Polyamid, Anschlusstechnik: mit Schraubklemme, Kabeleinführung: mit Kabelverschraubung, Gerätefarbe: Kragen grau RAL 7035, Klappdeckel violett RAL 4005, Gehäusehaube grau RAL 7035, Kabelverschraubung grau RAL 7035, Gerätehöhe: 152 mm, Gerätebreite: 62 mm, Gerätetiefe: 67 mm, Sonstige technische Eigenschaften: Mit MULTI-GRIP Kabelverschraubung und integrierter Zugentlastung, Für Kabel mit einem min. Durchmesser von 11mm bis max. Durchmesser 23mm | 14 | 114.7 | EUR | ST | 2024-07-01 | 1 | 10 | 0.184 | KG | 4024941045339 | 85366990 | DE | 231/2 | https://catalogue.bals.com/de/extern/4533 | EC001320 | CEE-Kupplung (IEC 60309) | 27440506
4534 |  | Kupplung-Kleinsp 32A 2p 42V 12h, IP44 | Kleinspannungs-Kupplung 32A 2p 42V 12h, IP44 | Kleinspannungs-Kupplung 32A 2p (2P) 42V (40 bis 50V) 12h IP44, Frequenz: 50/60Hz, Technische Kennfarbe: grau RAL 7035, Kontaktträger/Kontakte: der Kontaktträger ist aus Polyamid, die Kontakte sind Messing vernickelt, Maximaler Leiterquerschnitt: 10,0 qmm, Gehäusematerial: Polyamid, Anschlusstechnik: mit Schraubklemme, Kabeleinführung: mit Kabelverschraubung, Gerätefarbe: Klappdeckel grau RAL 7035, Gehäusehaube grau RAL 7035, Kabelverschraubung grau RAL 7035, Kragen grau RAL 7035, Gerätehöhe: 152 mm, Gerätebreite: 62 mm, Gerätetiefe: 67 mm, Sonstige technische Eigenschaften: Mit MULTI-GRIP Kabelverschraubung und integrierter Zugentlastung, Für Kabel mit einem min. Durchmesser von 11mm bis max. Durchmesser 23mm | 14 | 114.7 | EUR | ST | 2024-07-01 | 1 | 10 | 0.186 | KG | 4024941045346 | 85366990 | DE | 231/2 | https://catalogue.bals.com/de/extern/4534 | EC001320 | CEE-Kupplung (IEC 60309) | 27440506
4535 |  | Kupplung-Kleinsp 32A 2p <50V grün 100-200Hz 4h, IP44 | Kleinspannungs-Kupplung 32A 2p <50V grün 100-200Hz 4h, IP44 | Kleinspannungs-Kupplung 32A 2p (2P) <50V grün 100-200Hz (20 bis 25 und 40 bis 50V) 4h IP44, Frequenz: 100 - 200Hz, Technische Kennfarbe: grün RAL 6002, Kontaktträger/Kontakte: der Kontaktträger ist aus Polyamid, die Kontakte sind Messing vernickelt, Maximaler Leiterquerschnitt: 10,0 qmm, Gehäusematerial: Polyamid, Anschlusstechnik: mit Schraubklemme, Kabeleinführung: mit Kabelverschraubung, Gerätefarbe: Klappdeckel grün RAL 6002, Kragen grau RAL 7035, Gehäusehaube grau RAL 7035, Kabelverschraubung grau RAL 7035, Gerätehöhe: 152 mm, Gerätebreite: 62 mm, Gerätetiefe: 67 mm, Sonstige technische Eigenschaften: Für Kabel mit einem min. Durchmesser von 11mm bis max. Durchmesser 23mm, Mit MULTI-GRIP Kabelverschraubung und integrierter Zugentlastung | 14 | 139.3 | EUR | ST | 2024-07-01 | 1 | 10 | 0.17 | KG | 4024941045353 | 85366990 | DE | 231/2 | https://catalogue.bals.com/de/extern/4535 | EC001320 | CEE-Kupplung (IEC 60309) | 27440506
4536 |  | Kupplung-Kleinsp 32A 2p <50V grün 300Hz 2h, IP44 | Kleinspannungs-Kupplung 32A 2p <50V grün 300Hz 2h, IP44 | Kleinspannungs-Kupplung 32A 2p (2P) <50V grün 300Hz 2h IP44, Frequenz: 300Hz, Technische Kennfarbe: grün RAL 6002, Kontaktträger/Kontakte: der Kontaktträger ist aus Polyamid, die Kontakte sind Messing vernickelt, Maximaler Leiterquerschnitt: 10,0 qmm, Gehäusematerial: Polyamid, Anschlusstechnik: mit Schraubklemme, Kabeleinführung: mit Kabelverschraubung, Gerätefarbe: Klappdeckel grün RAL 6002, Kragen grau RAL 7035, Gehäusehaube grau RAL 7035, Kabelverschraubung grau RAL 7035, Gerätehöhe: 152 mm, Gerätebreite: 62 mm, Gerätetiefe: 67 mm, Sonstige technische Eigenschaften: Für Kabel mit einem min. Durchmesser von 11mm bis max. Durchmesser 23mm, Mit MULTI-GRIP Kabelverschraubung und integrierter Zugentlastung | 14 | 139.3 | EUR | ST | 2024-07-01 | 1 | 10 | 0.17 | KG | 4024941045360 | 85366990 | DE | 231/2 | https://catalogue.bals.com/de/extern/4536 | EC001320 | CEE-Kupplung (IEC 60309) | 27440506
4537 |  | Kupplung-Kleinsp 32A 2p <50V grün 400Hz 3h, IP44 | Kleinspannungs-Kupplung 32A 2p <50V grün 400Hz 3h, IP44 | Kleinspannungs-Kupplung 32A 2p (2P) <50V grün 400Hz 3h IP44, Frequenz: 400Hz, Technische Kennfarbe: grün RAL 6002, Kontaktträger/Kontakte: der Kontaktträger ist aus Polyamid, die Kontakte sind Messing vernickelt, Maximaler Leiterquerschnitt: 10,0 qmm, Gehäusematerial: Polyamid, Anschlusstechnik: mit Schraubklemme, Kabeleinführung: mit Kabelverschraubung, Gerätefarbe: Klappdeckel grün RAL 6002, Kragen grau RAL 7035, Gehäusehaube grau RAL 7035, Kabelverschraubung grau RAL 7035, Gerätehöhe: 152 mm, Gerätebreite: 62 mm, Gerätetiefe: 67 mm, Sonstige technische Eigenschaften: Für Kabel mit einem min. Durchmesser von 11mm bis max. Durchmesser 23mm, Mit MULTI-GRIP Kabelverschraubung und integrierter Zugentlastung | 14 | 139.3 | EUR | ST | 2024-07-01 | 1 | 10 | 0.17 | KG | 4024941045377 | 85366990 | DE | 231/2 | https://catalogue.bals.com/de/extern/4537 | EC001320 | CEE-Kupplung (IEC 60309) | 27440506
4538 |  | Kupplung-Kleinsp 32A 2p <50V DC 10h, IP44 | Kleinspannungs-Kupplung 32A 2p <50V DC 10h, IP44 | Kleinspannungs-Kupplung 32A 2p (2P) <50V DC 10h IP44, Frequenz: DC, Technische Kennfarbe: grau RAL 7035, Kontaktträger/Kontakte: der Kontaktträger ist aus Polyamid, die Kontakte sind Messing vernickelt, Maximaler Leiterquerschnitt: 10,0 qmm, Gehäusematerial: Polyamid, Anschlusstechnik: mit Schraubklemme, Kabeleinführung: mit Kabelverschraubung, Gerätefarbe: Klappdeckel grau RAL 7035, Kragen grau RAL 7035, Gehäusehaube grau RAL 7035, Kabelverschraubung grau RAL 7035, Gerätehöhe: 152 mm, Gerätebreite: 62 mm, Gerätetiefe: 67 mm, Sonstige technische Eigenschaften: Für Kabel mit einem maximalen Durchmesser 23mm, Für Kabel mit einem min. Durchmesser von 11mm bis max. Durchmesser 23mm, Mit MULTI-GRIP Kabelverschraubung und integrierter Zugentlastung | 14 | 139.3 | EUR | ST | 2024-07-01 | 1 | 10 | 0.183 | KG | 4024941045384 | 85366990 | DE | 231/2 | https://catalogue.bals.com/de/extern/4538 | EC001320 | CEE-Kupplung (IEC 60309) | 27440506
4539 |  | Kupplung-Kleinsp 32A 3p 24V keine Hilfsnase oder Nut, IP44 | Kleinspannungs-Kupplung 32A 3p 24V keine Hilfsnase oder Nut, IP44 | Kleinspannungs-Kupplung 32A 3p (3P) 24V (20 bis 25V) keine Hilfsnase oder Nut IP44, Frequenz: 50/60Hz, Technische Kennfarbe: violett RAL 4005, Kontaktträger/Kontakte: der Kontaktträger ist aus Polyamid, die Kontakte sind Messing vernickelt, Maximaler Leiterquerschnitt: 10,0 qmm, Gehäusematerial: Polyamid, Anschlusstechnik: mit Schraubklemme, Kabeleinführung: mit Kabelverschraubung, Gerätefarbe: Kragen grau RAL 7035, Klappdeckel violett RAL 4005, Gehäusehaube grau RAL 7035, Kabelverschraubung grau RAL 7035, Gerätehöhe: 152 mm, Gerätebreite: 62 mm, Gerätetiefe: 67 mm, Sonstige technische Eigenschaften: Mit MULTI-GRIP Kabelverschraubung und integrierter Zugentlastung, Für Kabel mit einem min. Durchmesser von 11mm bis max. Durchmesser 23mm | 14 | 127.1 | EUR | ST | 2024-07-01 | 1 | 10 | 0.19 | KG | 4024941045391 | 85366990 | DE | 231/2 | https://catalogue.bals.com/de/extern/4539 | EC001320 | CEE-Kupplung (IEC 60309) | 27440506
4540 |  | Kupplung-Kleinsp 32A 3p 42V 12h, IP44 | Kleinspannungs-Kupplung 32A 3p 42V 12h, IP44 | Kleinspannungs-Kupplung 32A 3p (3P) 42V (40 bis 50V) 12h IP44, Frequenz: 50/60Hz, Technische Kennfarbe: grau RAL 7035, Kontaktträger/Kontakte: der Kontaktträger ist aus Polyamid, die Kontakte sind Messing vernickelt, Maximaler Leiterquerschnitt: 10,0 qmm, Gehäusematerial: Polyamid, Anschlusstechnik: mit Schraubklemme, Kabeleinführung: mit Kabelverschraubung, Gerätefarbe: Klappdeckel grau RAL 7035, Gehäusehaube grau RAL 7035, Kabelverschraubung grau RAL 7035, Kragen grau RAL 7035, Gerätehöhe: 152 mm, Gerätebreite: 62 mm, Gerätetiefe: 67 mm, Sonstige technische Eigenschaften: Mit MULTI-GRIP Kabelverschraubung und integrierter Zugentlastung, Für Kabel mit einem min. Durchmesser von 11mm bis max. Durchmesser 23mm | 14 | 127.1 | EUR | ST | 2024-07-01 | 1 | 10 | 0.19 | KG | 4024941045407 | 85366990 | DE | 231/2 | https://catalogue.bals.com/de/extern/4540 | EC001320 | CEE-Kupplung (IEC 60309) | 27440506
4541 |  | Kupplung-Kleinsp 32A 3p <50V grün 100-200Hz 4h, IP44 | Kleinspannungs-Kupplung 32A 3p <50V grün 100-200Hz 4h, IP44 | Kleinspannungs-Kupplung 32A 3p (3P) <50V grün 100-200Hz (20 bis 25 und 40 bis 50V) 4h IP44, Frequenz: 100 - 200Hz, Technische Kennfarbe: grün RAL 6002, Kontaktträger/Kontakte: der Kontaktträger ist aus Polyamid, die Kontakte sind Messing vernickelt, Maximaler Leiterquerschnitt: 10,0 qmm, Gehäusematerial: Polyamid, Anschlusstechnik: mit Schraubklemme, Kabeleinführung: mit Kabelverschraubung, Gerätefarbe: Klappdeckel grün RAL 6002, Kragen grau RAL 7035, Gehäusehaube grau RAL 7035, Kabelverschraubung grau RAL 7035, Gerätehöhe: 152 mm, Gerätebreite: 62 mm, Gerätetiefe: 67 mm, Sonstige technische Eigenschaften: Für Kabel mit einem min. Durchmesser von 11mm bis max. Durchmesser 23mm, Mit MULTI-GRIP Kabelverschraubung und integrierter Zugentlastung | 14 | 153.2 | EUR | ST | 2024-07-01 | 1 | 10 | 0.204 | KG | 4024941045414 | 85366990 | DE | 231/2 | https://catalogue.bals.com/de/extern/4541 | EC001320 | CEE-Kupplung (IEC 60309) | 27440506
4542 |  | Kupplung-Kleinsp 32A 3p <50V grün 300Hz 2h, IP44 | Kleinspannungs-Kupplung 32A 3p <50V grün 300Hz 2h, IP44 | Kleinspannungs-Kupplung 32A 3p (3P) <50V grün 300Hz 2h IP44, Frequenz: 300Hz, Technische Kennfarbe: grün RAL 6002, Kontaktträger/Kontakte: der Kontaktträger ist aus Polyamid, die Kontakte sind Messing vernickelt, Maximaler Leiterquerschnitt: 10,0 qmm, Gehäusematerial: Polyamid, Anschlusstechnik: mit Schraubklemme, Kabeleinführung: mit Kabelverschraubung, Gerätefarbe: Klappdeckel grün RAL 6002, Kragen grau RAL 7035, Gehäusehaube grau RAL 7035, Kabelverschraubung grau RAL 7035, Gerätehöhe: 152 mm, Gerätebreite: 62 mm, Gerätetiefe: 67 mm, Sonstige technische Eigenschaften: Für Kabel mit einem min. Durchmesser von 11mm bis max. Durchmesser 23mm, Mit MULTI-GRIP Kabelverschraubung und integrierter Zugentlastung | 14 | 153.2 | EUR | ST | 2024-07-01 | 1 | 10 | 0.19 | KG | 4024941045421 | 85366990 | DE | 231/2 | https://catalogue.bals.com/de/extern/4542 | EC001320 | CEE-Kupplung (IEC 60309) | 27440506
4610 |  | Wandste-Kleinsp 16A 3p <50V grün 400Hz 3h, IP44 | Kleinspannungs-Wandgerätestecker 16A 3p <50V grün 400Hz 3h, IP44 | Kleinspannungs-Wandgerätestecker 16A 3p (3P) <50V grün 400Hz (20 bis 25 und 40 bis 50V) 3h IP44, Frequenz: 400Hz, Technische Kennfarbe: grün RAL 6002, Gehäusegröße: 80x70 mm (HxB), Kontaktträger/Kontakte: der Kontaktträger ist aus Polyamid, die Kontakte sind Messing blank, Maximaler Leiterquerschnitt: 10,0 qmm, Gehäusematerial: Polyamid, Anschlusstechnik: mit Schraubklemme, Kabeleinführung: 1xM25 oben, Gerätefarbe: Gehäuseunterteil grau RAL 7035, Gehäuseoberteil grau RAL 7035, Kragen grün RAL 6002, Gerätehöhe: 102 mm, Gerätebreite: 70 mm, Gerätetiefe: 63 mm, Sonstige technische Eigenschaften: Die Leitungseinführung ist einmal oben offen | 14 | 166.8 | EUR | ST | 2024-07-01 | 1 | 10 | 0.152 | KG | 4024941046107 | 85366990 | DE | 230/3 |  | EC001319 | CEE-Gerätestecker (IEC 60309) | 27440505
4611 |  | Wandste-Kleinsp 32A 2p 24V keine Hilfsnase oder Nut, IP44 | Kleinspannungs-Wandgerätestecker 32A 2p 24V keine Hilfsnase oder Nut, IP44 | Kleinspannungs-Wandgerätestecker 32A 2p (2P) 24V (20 bis 25V) keine Hilfsnase oder Nut IP44, Frequenz: 50/60Hz, Technische Kennfarbe: violett RAL 4005, Gehäusegröße: 80x70 mm (HxB), Kontaktträger/Kontakte: die Kontakte sind Messing blank, der Kontaktträger ist aus Polyamid, Maximaler Leiterquerschnitt: 10,0 qmm, Gehäusematerial: Polyamid, Anschlusstechnik: mit Schraubklemme, Kabeleinführung: 1xM25 oben, Gerätefarbe: Kragen violett RAL 4005, Gehäuseoberteil grau RAL 7035, Gehäuseunterteil grau RAL 7035, Gerätehöhe: 102 mm, Gerätebreite: 70 mm, Gerätetiefe: 63 mm, Sonstige technische Eigenschaften: Die Leitungseinführung ist einmal oben offen | 14 | 142 | EUR | ST | 2024-07-01 | 1 | 10 | 0.135 | KG | 4024941046114 | 85366990 | DE | 230/3 | https://catalogue.bals.com/de/extern/4611 | EC001319 | CEE-Gerätestecker (IEC 60309) | 27440505
4612 |  | Wandste-Kleinsp 32A 2p 42V 12h, IP44 | Kleinspannungs-Wandgerätestecker 32A 2p 42V 12h, IP44 | Kleinspannungs-Wandgerätestecker 32A 2p (2P) 42V (40 bis 50V) 12h IP44, Frequenz: 50/60Hz, Technische Kennfarbe: grau RAL 7035, Gehäusegröße: 80x70 mm (HxB), Kontaktträger/Kontakte: der Kontaktträger ist aus Polyamid, die Kontakte sind Messing blank, Maximaler Leiterquerschnitt: 10,0 qmm, Gehäusematerial: Polyamid, Anschlusstechnik: mit Schraubklemme, Kabeleinführung: 1xM25 oben, Gerätefarbe: Gehäuseunterteil grau RAL 7035, Gehäuseoberteil grau RAL 7035, Kragen grau RAL 7035, Gerätehöhe: 102 mm, Gerätebreite: 70 mm, Gerätetiefe: 63 mm, Sonstige technische Eigenschaften: Die Leitungseinführung ist einmal oben offen | 14 | 142 | EUR | ST | 2024-07-01 | 1 | 10 | 0.14 | KG | 4024941046121 | 85366990 | DE | 230/3 | https://catalogue.bals.com/de/extern/4612 | EC001319 | CEE-Gerätestecker (IEC 60309) | 27440505
4616 |  | Wandste-Kleinsp 32A 2p <50V DC 10h, IP44 | Kleinspannungs-Wandgerätestecker 32A 2p <50V DC 10h, IP44 | Kleinspannungs-Wandgerätestecker 32A 2p (2P) <50V DC 10h IP44, Frequenz: DC, Technische Kennfarbe: grau RAL 7035, Gehäusegröße: 80x70 mm (HxB), Kontaktträger/Kontakte: die Kontakte sind Messing blank, der Kontaktträger ist aus Polyamid, Maximaler Leiterquerschnitt: 10,0 qmm, Gehäusematerial: Polyamid, Anschlusstechnik: mit Schraubklemme, Kabeleinführung: 1xM25 oben, Gerätefarbe: Gehäuseoberteil grau RAL 7035, Gehäuseunterteil grau RAL 7035, Kragen grau RAL 7035, Gerätehöhe: 102 mm, Gerätebreite: 70 mm, Gerätetiefe: 63 mm, Sonstige technische Eigenschaften: Die Leitungseinführung ist einmal oben offen | 14 | 168.5 | EUR | ST | 2024-07-01 | 1 | 10 | 0.135 | KG | 4024941046169 | 85366990 | DE | 230/3 | https://catalogue.bals.com/de/extern/4616 | EC001319 | CEE-Gerätestecker (IEC 60309) | 27440505
4617 |  | Wandste-Kleinsp 32A 3p 24V keine Hilfsnase oder Nut, IP44 | Kleinspannungs-Wandgerätestecker 32A 3p 24V keine Hilfsnase oder Nut, IP44 | Kleinspannungs-Wandgerätestecker 32A 3p (3P) 24V (20 bis 25V) keine Hilfsnase oder Nut IP44, Frequenz: 50/60Hz, Technische Kennfarbe: violett RAL 4005, Gehäusegröße: 80x70 mm (HxB), Kontaktträger/Kontakte: die Kontakte sind Messing blank, der Kontaktträger ist aus Polyamid, Maximaler Leiterquerschnitt: 10,0 qmm, Gehäusematerial: Polyamid, Anschlusstechnik: mit Schraubklemme, Kabeleinführung: 1xM25 oben, Gerätefarbe: Kragen violett RAL 4005, Gehäuseoberteil grau RAL 7035, Gehäuseunterteil grau RAL 7035, Gerätehöhe: 102 mm, Gerätebreite: 70 mm, Gerätetiefe: 63 mm, Sonstige technische Eigenschaften: Die Leitungseinführung ist einmal oben offen | 14 | 156 | EUR | ST | 2024-07-01 | 1 | 10 | 0.155 | KG | 4024941046176 | 85366990 | DE | 230/3 | https://catalogue.bals.com/de/extern/4617 | EC001319 | CEE-Gerätestecker (IEC 60309) | 27440505
4618 |  | Wandste-Kleinsp 32A 3p 42V 12h, IP44 | Kleinspannungs-Wandgerätestecker 32A 3p 42V 12h, IP44 | Kleinspannungs-Wandgerätestecker 32A 3p (3P) 42V (40 bis 50V) 12h IP44, Frequenz: 50/60Hz, Technische Kennfarbe: grau RAL 7035, Gehäusegröße: 80x70 mm (HxB), Kontaktträger/Kontakte: der Kontaktträger ist aus Polyamid, die Kontakte sind Messing blank, Maximaler Leiterquerschnitt: 10,0 qmm, Gehäusematerial: Polyamid, Anschlusstechnik: mit Schraubklemme, Kabeleinführung: 1xM25 oben, Gerätefarbe: Gehäuseunterteil grau RAL 7035, Gehäuseoberteil grau RAL 7035, Kragen grau RAL 7035, Gerätehöhe: 102 mm, Gerätebreite: 70 mm, Gerätetiefe: 63 mm, Sonstige technische Eigenschaften: Die Leitungseinführung ist einmal oben offen | 14 | 156 | EUR | ST | 2024-07-01 | 1 | 10 | 0.15 | KG | 4024941046183 | 85366990 | DE | 230/3 | https://catalogue.bals.com/de/extern/4618 | EC001319 | CEE-Gerätestecker (IEC 60309) | 27440505
4619 |  | Wandste-Kleinsp 32A 3p <50V grün 100-200Hz 4h, IP44 | Kleinspannungs-Wandgerätestecker 32A 3p <50V grün 100-200Hz 4h, IP44 | Kleinspannungs-Wandgerätestecker 32A 3p (3P) <50V grün 100-200Hz (20 bis 25 und 40 bis 50V) 4h IP44, Frequenz: 100 - 200Hz, Technische Kennfarbe: grün RAL 6002, Gehäusegröße: 80x70 mm (HxB), Kontaktträger/Kontakte: die Kontakte sind Messing blank, der Kontaktträger ist aus Polyamid, Maximaler Leiterquerschnitt: 10,0 qmm, Gehäusematerial: Polyamid, Anschlusstechnik: mit Schraubklemme, Kabeleinführung: 1xM25 oben, Gerätefarbe: Gehäuseoberteil grau RAL 7035, Gehäuseunterteil grau RAL 7035, Kragen grün RAL 6002, Gerätehöhe: 102 mm, Gerätebreite: 70 mm, Gerätetiefe: 63 mm, Sonstige technische Eigenschaften: Die Leitungseinführung ist einmal oben offen | 14 | 182.6 | EUR | ST | 2024-07-01 | 1 | 10 | 0.151 | KG | 4024941046190 | 85366990 | DE | 230/3 | https://catalogue.bals.com/de/extern/4619 | EC001319 | CEE-Gerätestecker (IEC 60309) | 27440505
5225 |  | Vollgummivert. IP44 | Verteiler, Vollgummi, tragbar IP44 | Verteiler, Vollgummi, tragbar, Norm: DIN EN 61439-2, Schutzart: IP44, Gehäuse: schlagfestes Vollgummi-Gehäuse mit abklappbarem Gehäusedeckel., Gerätefarbe: Gehäuseunterteil schwarz ähnlich RAL 9017, Gehäuseoberteil schwarz ähnlich RAL 9017, Gerätehöhe: 297 mm, Gerätebreite: 250 mm, Gerätetiefe: 210 mm, RDF-Faktor: 1, InA: 16, Bestückung: 4 x Schutzkontaktsteckdose 16A 230V IP 44 (7130) 2 x CEE-Steckdose 16A 400V 5p 6h IP 44 (13835), Absicherung/Schutzmaßnahme: ohne, Leitungseinführung/Anschlussmöglichkeit: CEE-Gerätestecker 16A 400V 5p 6h IP 44 (28026) , Zusätzliche Informationen: Anschlussfertig verdrahtet. Aufbau gemäß Z-Nr. Z131046 CEE-Geräte mit schraubloser, wartungsfreier Quick-Connect-Anschlusstechnik. | 20 | 643.6 | EUR | ST | 2024-07-01 | 1 | 1 | 5.226 | KG | 4024941052252 | 85371098 | DE | 199/3 | https://catalogue.bals.com/de/extern/5225 | EC000379 | CEE-Steckdosen-Kombination (IEC 60309) | 27440501
5226 |  | Vollgummivert. IP44 | Verteiler, Vollgummi, tragbar IP44 | Verteiler, Vollgummi, tragbar, Norm: DIN EN 61439-2, Schutzart: IP44, Gehäuse: schlagfestes Vollgummi-Gehäuse mit abklappbarem Gehäusedeckel, verschließbar über V2A-Schnappverschlüsse, Gerätefarbe: Gehäuseunterteil schwarz ähnlich RAL 9017, Gehäuseoberteil schwarz ähnlich RAL 9017, Gerätehöhe: 297 mm, Gerätebreite: 250 mm, Gerätetiefe: 210 mm, RDF-Faktor: 1, InA: 32, Bestückung: 4 x Schutzkontaktsteckdose 16A 230V IP 54 2 x CEE-Steckdose 16A 400V 5p 6h IP 44 1 x CEE-Steckdose 32A 400V 5p 6h IP 44, Absicherung/Schutzmaßnahme: 2 x D01 1p 2 x D01 3p, Leitungseinführung/Anschlussmöglichkeit: CEE-Gerätestecker 32A 400V 5p 6h IP 44 , Zusätzliche Informationen: Anschlussfertig verdrahtet. CEE-Geräte mit schraubloser, wartungsfreier Quick-Connect-Anschlusstechnik. Verteiler ohne FI-Schalter. Aufbau gem. Zeichnung: Z131035 | 20 | 1139.3 | EUR | ST | 2024-07-01 | 1 | 1 | 6.672 | KG | 4024941052269 | 85371098 | DE | 198/1 | https://catalogue.bals.com/de/extern/5226 | EC000379 | CEE-Steckdosen-Kombination (IEC 60309) | 27440501
5310 |  | Blockverteiler IP44 | Blockverteiler IP44 | Blockverteiler, Norm: DIN EN 61439-2, Schutzart: IP44, Gehäuse: schlagfeste Vollgummi-Leiste, Gerätefarbe: Gehäuseunterteil schwarz ähnlich RAL 9017, Gehäuseoberteil schwarz ähnlich RAL 9017, Gerätehöhe: 88 mm, Gerätebreite: 365 mm, Gerätetiefe: 120 mm, RDF-Faktor: 1, InA: 16, Bestückung: 3 x CEE-Steckdose 16A 400V 5p 6h IP 44, Absicherung/Schutzmaßnahme: ohne, Leitungseinführung/Anschlussmöglichkeit: CEE-Stecker 16A 400V 5p 6h IP 44 mit 1,8m Leitung H07RN-F5G2,5 , Zusätzliche Informationen: Anschlussfertig verdrahtet. CEE-Geräte mit schraubloser, wartungsfreier Quick-Connect-Anschlusstechnik. | 20 | 423.7 | EUR | ST | 2024-07-01 | 1 | 1 | 3.592 | KG | 4024941053105 | 85371098 | DE | 195/1 | https://catalogue.bals.com/de/extern/5310 | EC000379 | CEE-Steckdosen-Kombination (IEC 60309) | 27440501
5311 |  | Blockverteiler IP44 | Blockverteiler IP44 | Blockverteiler, Norm: DIN EN 61439-2, Schutzart: IP44, Gehäuse: schlagfeste Vollgummi-Leiste, Gerätefarbe: Gehäuseunterteil schwarz ähnlich RAL 9017, Gehäuseoberteil schwarz ähnlich RAL 9017, Gerätehöhe: 88 mm, Gerätebreite: 365 mm, Gerätetiefe: 120 mm, RDF-Faktor: 1, InA: 16, Bestückung: 2 x Schutzkontaktsteckdose 16A 230V IP 54 1 x CEE-Steckdose 16A 400V 5p 6h IP 44, Absicherung/Schutzmaßnahme: keine, Leitungseinführung/Anschlussmöglichkeit: CEE-Stecker 16A 400V 5p 6h IP 44 mit 1,8m Leitung H07RN-F5G2,5 , Zusätzliche Informationen: Anschlussfertig verdrahtet. CEE-Geräte mit schraubloser, wartungsfreier Quick-Connect-Anschlusstechnik. | 20 | 363.7 | EUR | ST | 2024-07-01 | 1 | 1 | 3.404 | KG | 4024941053112 | 85371098 | DE | 196/2 | https://catalogue.bals.com/de/extern/5311 | EC000379 | CEE-Steckdosen-Kombination (IEC 60309) | 27440501
5321 |  | Blockverteiler IP44 | Blockverteiler IP44 | Blockverteiler, Norm: DIN EN 61439-2, Schutzart: IP44, Gehäuse: schlagfeste Vollgummi-Leiste, Gerätefarbe: Gehäuseunterteil schwarz ähnlich RAL 9017, Gehäuseoberteil schwarz ähnlich RAL 9017, Gerätehöhe: 88 mm, Gerätebreite: 365 mm, Gerätetiefe: 120 mm, RDF-Faktor: 0,84, InA: 16, Bestückung: 3 x Schutzkontaktsteckdose 16A 230V IP 54, Absicherung/Schutzmaßnahme: 1 x FI-Schalter 40/0,03A 4p, Leitungseinführung/Anschlussmöglichkeit: CEE-Stecker 16A 400V 5p 6h IP 44 mit 2m Leitung H07RN-F5G2,5 , Zusätzliche Informationen: Anschlussfertig verdrahtet. Aufbau gemäß Z-Nr. Z131127 CEE-Stecker mit schraubloser, wartungsfreier Quick-Connect-Anschlusstechnik. | 20 | 526.2 | EUR | ST | 2024-07-01 | 1 | 1 | 3.598 | KG | 4024941053211 | 85371098 | DE | 196/4 | https://catalogue.bals.com/de/extern/5321 | EC000379 | CEE-Steckdosen-Kombination (IEC 60309) | 27440501
5350 |  | Blockverteiler IP44 | Blockverteiler IP44 | Blockverteiler, Norm: DIN EN 61439-2, Schutzart: IP44, Gehäuse: schlagfeste Vollgummi-Leiste, Gerätefarbe: Gehäuseunterteil schwarz ähnlich RAL 9017, Gehäuseoberteil schwarz ähnlich RAL 9017, Gerätehöhe: 88 mm, Gerätebreite: 365 mm, Gerätetiefe: 120 mm, RDF-Faktor: 1, InA: 16, Bestückung: 3 x Schutzkontaktsteckdose 16A 230V IP 54, Absicherung/Schutzmaßnahme: ohne, Leitungseinführung/Anschlussmöglichkeit: Schutzkontaktstecker 16A 230V IP 44 mit 2m Leitung H07RN-F3G2,5 , Zusätzliche Informationen: Anschlußfertig verdrahtet Aufbau gemäß Z-Nr. Z131129 | 20 | 361.4 | EUR | ST | 2024-07-01 | 1 | 1 | 2.996 | KG | 4024941194211 | 85371098 | DE | 196/2 | https://catalogue.bals.com/de/extern/5350 | EC000379 | CEE-Steckdosen-Kombination (IEC 60309) | 27440501
5881 |  | Betätigungskl. IP44 | Betätigungsklappe IP44 | Betätigungsklappe IP44, Technische Kennfarbe: grau RAL 7035, Gehäusematerial: Polycarbonat, Betätigungsklappe: 2 TE Berührungsschutz, Gerätehöhe: 93,5 mm, Gerätebreite: 55 mm, Gerätetiefe: 43 mm | 10 | 56.7 | EUR | ST | 2024-07-01 | 1 | 9 | 0.07 | KG | 4024941058810 | 85389099 | DE | 214/1 | https://catalogue.bals.com/de/extern/5881 | EC002838 | Zubehör/Ersatzteile für CEE-Steckvorrichtungen (IEC 60309)
5882 |  | Betätigungskl. IP44 | Betätigungsklappe IP44 | Betätigungsklappe IP44, Technische Kennfarbe: grau RAL 7035, Gehäusematerial: Polycarbonat, Betätigungsklappe: 2 TE ohne Berührungsschutz, Gerätehöhe: 93,5 mm, Gerätebreite: 55 mm, Gerätetiefe: 20 mm | 10 | 50.6 | EUR | ST | 2024-07-01 | 1 | 18 | 0.055 | KG | 4024941058827 | 85389099 | DE | 214/2 | https://catalogue.bals.com/de/extern/5882 | EC002838 | Zubehör/Ersatzteile für CEE-Steckvorrichtungen (IEC 60309)
5885 |  | Betätigungskl. IP44 | Betätigungsklappe IP44 | Betätigungsklappe IP44, Technische Kennfarbe: grau RAL 7035, Gehäusematerial: Polycarbonat, Betätigungsklappe: 2 TE Berührungssch, Montagehalterung, Gerätehöhe: 93,5 mm, Gerätebreite: 55 mm, Gerätetiefe: 96,5 mm | 10 | 73.2 | EUR | ST | 2024-07-01 | 1 | 10 | 0.187 | KG | 4024941058858 | 85389099 | DE | 214/3 | https://catalogue.bals.com/de/extern/5885 | EC002838 | Zubehör/Ersatzteile für CEE-Steckvorrichtungen (IEC 60309)
5890 |  | Betätigungskl. IP44 | Betätigungsklappe IP44 | Betätigungsklappe IP44, Technische Kennfarbe: grau RAL 7035, Gehäusematerial: Polycarbonat, Betätigungsklappe: 4 TE Berührungsschutz, Gerätehöhe: 93,5 mm, Gerätebreite: 91 mm, Gerätetiefe: 43 mm | 10 | 61.7 | EUR | ST | 2024-07-01 | 1 | 24 | 0.103 | KG | 4024941058902 | 85389099 | DE | 214/1 | https://catalogue.bals.com/de/extern/5890 | EC002838 | Zubehör/Ersatzteile für CEE-Steckvorrichtungen (IEC 60309)
5891 |  | Betätigungskl. IP44 | Betätigungsklappe IP44 | Betätigungsklappe IP44, Technische Kennfarbe: grau RAL 7035, Gehäusematerial: Polycarbonat, Betätigungsklappe: 4 TE ohne Berührungsschutz, Gerätehöhe: 93,5 mm, Gerätebreite: 91 mm, Gerätetiefe: 20 mm | 10 | 58.4 | EUR | ST | 2024-07-01 | 1 | 48 | 0.08 | KG | 4024941058919 | 85389099 | DE | 214/2 | https://catalogue.bals.com/de/extern/5891 | EC002838 | Zubehör/Ersatzteile für CEE-Steckvorrichtungen (IEC 60309)
5894 |  | Betätigungskl. IP44 | Betätigungsklappe IP44 | Betätigungsklappe IP44, Technische Kennfarbe: grau RAL 7035, Gehäusematerial: Polycarbonat, Betätigungsklappe: 4 TE Berührungsschutz, Montagehalterung, Gerätehöhe: 93,5 mm, Gerätebreite: 91 mm, Gerätetiefe: 96,5 mm | 10 | 77.5 | EUR | ST | 2024-07-01 | 1 | 10 | 0.233 | KG | 4024941058940 | 85389099 | DE | 214/3 | https://catalogue.bals.com/de/extern/5894 | EC002838 | Zubehör/Ersatzteile für CEE-Steckvorrichtungen (IEC 60309)
5899 |  | Betätigungskl. IP44 | Betätigungsklappe IP44 | Betätigungsklappe IP44, Technische Kennfarbe: grau RAL 7035, Gehäusematerial: Polycarbonat, Betätigungsklappe: 6 TE Berührungsschutz, Gerätehöhe: 93,5 mm, Gerätebreite: 127 mm, Gerätetiefe: 43 mm | 10 | 69.6 | EUR | ST | 2024-07-01 | 1 | 16 | 0.132 | KG | 4024941058995 | 85389099 | DE | 214/1 | https://catalogue.bals.com/de/extern/5899 | EC002838 | Zubehör/Ersatzteile für CEE-Steckvorrichtungen (IEC 60309)
6171 |  | Wandverteiler | Verteiler, Kunststoff, Wandmontage | Verteiler, Kunststoff, Wandmontage Gehäusematerial: Kunststoff, Gerätehöhe: 460 mm, Gerätebreite: 276 mm, Gerätetiefe: 148 mm, Gehäuse: 460 x 276 x 148 mm Deckel flach ohne Betätigungsklappe Leergehäuse 30 MB 89 Flach | 17 |  |  | ST |  |  | 1 | 2.52 | KG | 4024941061711 | 85366990 | DE | 212/4 |  | EC000379 | CEE-Steckdosen-Kombination (IEC 60309) | 27440501
6172 |  | LEERGEHÄUSE MB 92 / GEMÄß TEXTKARTE | LEERGEHÄUSE MB 92 / GEMÄß TEXTKARTE |  | 17 |  |  | ST |  |  | 1 |  | KG | 4024941061728 | 85366990 | DE | 212/4
7108 |  | SchutzKodose TN 16A 3p 250V IP68 | Schutzkontakt-Anbausteckdose gerade TN Ausführung 16A 3p 250V IP68 | Schutzkontakt-Anbausteckdose gerade TN Ausführung 16A 3p (2P+PE) 250V (250V~) IP68, Frequenz: AC, Technische Kennfarbe: bronzegrün RAL 6031-F9, Kontaktträger/Kontakte: der Kontaktträger ist aus hochwärmebeständigem Material, die Kontakte sind Messing vernickelt, Maximaler Leiterquerschnitt: 4,0 qmm, Gehäusematerial: Kunststoff, Anschlusstechnik: Kopfschraubenklemme, Kabeleinführung: sonstige, System: Deutsches System - Typ F Gerätefarbe: Bajonettring bronzegrün RAL 6031-F9, Klappdeckel bronzegrün RAL 6031-F9, Gehäuse bronzegrün RAL 6031-F9, Gerätehöhe: 75 mm, Gerätebreite: 75 mm, Gerätetiefe: 78 mm, Flanschmaß vertikal: 75 mm, Flanschmaß horizontal: 75 mm, Bohrlochabstand vertikal: 60 mm, Bohrlochabstand horizontal: 60 mm, Halogenfrei: ja, Sonstige technische Eigenschaften: Der Anschluss ist rückwärtig, mit deutschem System, Der Bajonettdeckel ist mit einem Befestigungsband an dem Gehäuse befestigt, VG-Typ-Nr: VG 96926 AS 001, Versorgungs-Nr.: 5935-12-312-5115 | 15 | 130 | EUR | ST | 2024-07-01 | 1 | 10 | 0.128 | KG | 4024941071086 | 85366990 | DE | 253/1 | https://catalogue.bals.com/de/extern/7108 | EC001325 | Schutzkontakt-Anbausteckdose | 27440519
7112 |  | SchutzKodose 16A 3p 250V IP68 | Schutzkontakt-Anbausteckdose 16A 3p 250V IP68 | Schutzkontakt-Anbausteckdose 16A 3p (2P+PE) 250V (250V~) IP68, Frequenz: AC, Technische Kennfarbe: blau RAL 5015, Kontaktträger/Kontakte: der Kontaktträger ist aus hochwärmebeständigem Material, die Kontakte sind Messing vernickelt, Maximaler Leiterquerschnitt: 4,0 qmm, Gehäusematerial: Kunststoff, Anschlusstechnik: Kopfschraubenklemme, Kabeleinführung: sonstige, System: Deutsches System - Typ F Gerätefarbe: Gehäuse blau RAL 5015, Klappdeckel blau RAL 5015, Bajonettring grau RAL 7035, Gerätehöhe: 75 mm, Gerätebreite: 75 mm, Gerätetiefe: 78 mm, Flanschmaß vertikal: 75 mm, Flanschmaß horizontal: 75 mm, Bohrlochabstand vertikal: 60 mm, Bohrlochabstand horizontal: 60 mm, Halogenfrei: ja, Sonstige technische Eigenschaften: Der Anschluss ist rückwärtig, mit Hammerzeichen, Der Bajonettdeckel ist mit einem Befestigungsband an dem Gehäuse befestigt | 15 | 116.7 | EUR | ST | 2024-07-01 | 1 | 10 | 0.12 | KG | 4024941071123 | 85366990 | DE | 121/3 | https://catalogue.bals.com/de/extern/7112 | EC001325 | Schutzkontakt-Anbausteckdose | 27440519
7115 |  | SchutzKodose TN 16A 3p 250V IP68 | Schutzkontakt-Anbausteckdose gerade TN Ausführung 16A 3p 250V IP68 | Schutzkontakt-Anbausteckdose gerade TN Ausführung 16A 3p (2P+PE) 250V (250V~) IP68, Frequenz: AC, Technische Kennfarbe: bronzegrün RAL 6031-F9, Kontaktträger/Kontakte: der Kontaktträger ist aus hochwärmebeständigem Material, die Kontakte sind Messing vernickelt, Maximaler Leiterquerschnitt: 4,0 qmm, Gehäusematerial: Kunststoff, Anschlusstechnik: Kopfschraubenklemme, Kabeleinführung: sonstige, System: Deutsches System - Typ F Gerätefarbe: Bajonettring bronzegrün RAL 6031-F9, Klappdeckel bronzegrün RAL 6031-F9, Gehäuse bronzegrün RAL 6031-F9, Gerätehöhe: 77 mm, Gerätebreite: 72 mm, Gerätetiefe: 62 mm, Flanschmaß vertikal: 65 mm, Flanschmaß horizontal: 72 mm, Bohrlochabstand horizontal: 58 mm, Halogenfrei: ja, Sonstige technische Eigenschaften: Der Flansch ist oval und hat eine zweipunkt Befestigung von 58 mm, Der Anschluss ist rückwärtig, mit deutschem System, Der Bajonettdeckel ist mit einem Befestigungsband an dem Gehäuse befestigt, VG-Typ-Nr: VG 96926 BS 001, Versorgungs-Nr.: 5935-12-314-4770 | 15 | 130 | EUR | ST | 2024-07-01 | 1 | 10 | 0.11 | KG | 4024941071154 | 85366990 | DE | 253/2 | https://catalogue.bals.com/de/extern/7115 | EC001325 | Schutzkontakt-Anbausteckdose | 27440519
7119 |  | SchutzKodose 16A 3p 250V IP68 | Schutzkontakt-Anbausteckdose 16A 3p 250V IP68 | Schutzkontakt-Anbausteckdose 16A 3p (2P+PE) 250V (250V~) IP68, Frequenz: AC, Technische Kennfarbe: grau RAL 7035, Kontaktträger/Kontakte: der Kontaktträger ist aus hochwärmebeständigem Material, die Kontakte sind Messing vernickelt, Maximaler Leiterquerschnitt: 4,0 qmm, Gehäusematerial: Kunststoff, Anschlusstechnik: Kopfschraubenklemme, Kabeleinführung: sonstige, System: Deutsches System - Typ F Gerätefarbe: Klappdeckel grau RAL 7035, Bajonettring grau RAL 7035, Gehäuse grau RAL 7035, Gerätehöhe: 75 mm, Gerätebreite: 75 mm, Gerätetiefe: 78 mm, Flanschmaß vertikal: 75 mm, Flanschmaß horizontal: 75 mm, Bohrlochabstand vertikal: 60 mm, Bohrlochabstand horizontal: 60 mm, Halogenfrei: ja, Sonstige technische Eigenschaften: Der Anschluss ist rückwärtig, mit Hammerzeichen, Der Bajonettdeckel ist mit einem Befestigungsband an dem Gehäuse befestigt | 15 | 116.7 | EUR | ST | 2024-07-01 | 1 | 10 | 0.04 | KG | 4024941071192 | 85366990 | DE | 121/3 | https://catalogue.bals.com/de/extern/7119 | EC001325 | Schutzkontakt-Anbausteckdose | 27440519
7153 |  | SchutzKodose FR 16A 3p 250V IP68 | Schutzkontakt-Anbausteckdose belgisch/französisches System 16A 3p 250V IP68 | Schutzkontakt-Anbausteckdose belgisch/französisches System 16A 3p (2P+PE) 250V (250V~) IP68, Frequenz: AC, Technische Kennfarbe: blau RAL 5015, Kontaktträger/Kontakte: der Kontaktträger ist aus hochwärmebeständigem Material, die Kontakte sind Messing vernickelt, Maximaler Leiterquerschnitt: 4,0 qmm, Gehäusematerial: Kunststoff, Anschlusstechnik: Kopfschraubenklemme, Kabeleinführung: sonstige, System: Belgisch/französisches System - Typ E Gerätefarbe: Gehäuse blau RAL 5015, Klappdeckel blau RAL 5015, Bajonettring grau RAL 7035, Gerätehöhe: 75 mm, Gerätebreite: 75 mm, Gerätetiefe: 78 mm, Flanschmaß vertikal: 75 mm, Flanschmaß horizontal: 75 mm, Bohrlochabstand vertikal: 60 mm, Bohrlochabstand horizontal: 60 mm, Halogenfrei: ja, Sonstige technische Eigenschaften: Der Anschluss ist rückwärtig, Mit Mittenschutzkontakt belgisch/französisches System, mit Hammerzeichen, Der Bajonettdeckel ist mit einem Befestigungsband an dem Gehäuse befestigt | 15 | 160.3 | EUR | ST | 2024-07-01 | 1 | 10 | 0.136 | KG | 4024941071536 | 85366990 | DE | 121/3 | https://catalogue.bals.com/de/extern/7153 | EC001325 | Schutzkontakt-Anbausteckdose | 27440519
7154 |  | SchutzKodose 16A 3p 250V IP54 | Schutzkontakt-Anbausteckdose 16A 3p 250V IP54 | Schutzkontakt-Anbausteckdose 16A 3p (2P+PE) 250V (250V~) IP54, Frequenz: AC, Technische Kennfarbe: blau RAL 5015, Kontaktträger/Kontakte: der Kontaktträger ist aus hochwärmebeständigem Material, die Kontakte sind Messing vernickelt, Maximaler Leiterquerschnitt: 4,0 qmm, Gehäusematerial: Kunststoff, Anschlusstechnik: Kopfschraubenklemme, Kabeleinführung: sonstige, Gerätefarbe: Gehäuse blau RAL 5015, Klappdeckel blau RAL 5015, Gerätehöhe: 61,5 mm, Gerätebreite: 54,5 mm, Gerätetiefe: 70 mm, Flanschmaß vertikal: 50 mm, Flanschmaß horizontal: 50 mm, Bohrlochabstand vertikal: 38 mm, Bohrlochabstand horizontal: 38 mm, Halogenfrei: ja, Sonstige technische Eigenschaften: Der Anschluss ist rückwärtig, Die Steckdose ist mit einem Hilfs-Kontakt-Schalter (Schließerkontakt) ausgerüstet, Der Klappdeckel ist selbstschließend | 15 | 107.3 | EUR | ST | 2024-07-01 | 1 | 20 | 0.04 | KG | 4024941071543 | 85366990 | DE | 121/4 | https://catalogue.bals.com/de/extern/7154 | EC001325 | Schutzkontakt-Anbausteckdose | 27440519
7168 |  | SchutzKodose 16A 3p 250V IP54 | Schutzkontakt-Anbausteckdose 16A 3p 250V IP54 | Schutzkontakt-Anbausteckdose 16A 3p (2P+PE) 250V (250V~) IP54, Frequenz: AC, Technische Kennfarbe: blau RAL 5015, Kontaktträger/Kontakte: der Kontaktträger ist aus hochwärmebeständigem Material, die Kontakte sind Messing vernickelt, Maximaler Leiterquerschnitt: 4,0 qmm, Gehäusematerial: Kunststoff, Anschlusstechnik: Kopfschraubenklemme, Kabeleinführung: sonstige, System: Deutsches System - Typ F Gerätefarbe: Gehäuse blau RAL 5015, Klappdeckel blau RAL 5015, Gerätehöhe: 61,5 mm, Gerätebreite: 24,5 mm, Gerätetiefe: 70 mm, Flanschmaß vertikal: 50 mm, Flanschmaß horizontal: 50 mm, Bohrlochabstand vertikal: 38 mm, Bohrlochabstand horizontal: 38 mm, Halogenfrei: ja, Sonstige technische Eigenschaften: Der Anschluss ist rückwärtig, Die Steckdose ist mit einem Hilfs-Kontakt-Schalter (Öffnerkontakt) ausgerüstet, Der Klappdeckel ist selbstschließend | 15 | 107.3 | EUR | ST | 2024-07-01 | 1 | 20 | 0.06 | KG | 4024941071680 | 85366990 | DE | 121/4 | https://catalogue.bals.com/de/extern/7168 | EC001325 | Schutzkontakt-Anbausteckdose | 27440519
7185 |  | SchutzKodose FR 16A 3p 250V IP68 | Schutzkontakt-Anbausteckdose belgisch/französisches System 16A 3p 250V IP68 | Schutzkontakt-Anbausteckdose belgisch/französisches System 16A 3p (2P+PE) 250V (250V~) IP68, Frequenz: AC, Technische Kennfarbe: bronzegrün RAL 6031-F9, Kontaktträger/Kontakte: der Kontaktträger ist aus hochwärmebeständigem Material, die Kontakte sind Messing vernickelt, Maximaler Leiterquerschnitt: 4,0 qmm, Gehäusematerial: Kunststoff, Anschlusstechnik: Kopfschraubenklemme, Kabeleinführung: sonstige, System: Belgisch/französisches System - Typ E Gerätefarbe: Bajonettring bronzegrün RAL 6031-F9, Klappdeckel bronzegrün RAL 6031-F9, Gehäuse bronzegrün RAL 6031-F9, Gerätehöhe: 75 mm, Gerätebreite: 75 mm, Gerätetiefe: 78 mm, Flanschmaß vertikal: 75 mm, Flanschmaß horizontal: 75 mm, Bohrlochabstand vertikal: 60 mm, Bohrlochabstand horizontal: 60 mm, Halogenfrei: ja, Sonstige technische Eigenschaften: Der Anschluss ist rückwärtig, Mit Mittenschutzkontakt belgisch/französisches System, Der Bajonettdeckel ist mit einem Befestigungsband an dem Gehäuse befestigt | 15 | 178.6 | EUR | ST | 2024-07-01 | 1 | 10 | 0.13 | KG | 4024941071857 | 85366990 | DE | 253/1 | https://catalogue.bals.com/de/extern/7185 | EC001325 | Schutzkontakt-Anbausteckdose | 27440519
7186 |  | SchutzKodose FR 16A 3p 250V IP68 | Schutzkontakt-Anbausteckdose belgisch/französisches System 16A 3p 250V IP68 | Schutzkontakt-Anbausteckdose belgisch/französisches System 16A 3p (2P+PE) 250V (250V~) IP68, Frequenz: AC, Technische Kennfarbe: bronzegrün RAL 6031-F9, Kontaktträger/Kontakte: der Kontaktträger ist aus hochwärmebeständigem Material, die Kontakte sind Messing vernickelt, Maximaler Leiterquerschnitt: 4,0 qmm, Gehäusematerial: Kunststoff, Anschlusstechnik: Kopfschraubenklemme, Kabeleinführung: sonstige, System: Belgisch/französisches System - Typ E Gerätefarbe: Bajonettring bronzegrün RAL 6031-F9, Klappdeckel bronzegrün RAL 6031-F9, Gehäuse bronzegrün RAL 6031-F9, Gerätehöhe: 77 mm, Gerätebreite: 72 mm, Gerätetiefe: 62 mm, Flanschmaß vertikal: 65 mm, Flanschmaß horizontal: 72 mm, Bohrlochabstand horizontal: 58 mm, Halogenfrei: ja, Sonstige technische Eigenschaften: Der Anschluss ist rückwärtig, Mit Mittenschutzkontakt belgisch/französisches System, Der Bajonettdeckel ist mit einem Befestigungsband an dem Gehäuse befestigt | 15 | 178.6 | EUR | ST | 2024-07-01 | 1 | 10 | 0.1 | KG | 4024941071864 | 85366990 | DE | 253/2 | https://catalogue.bals.com/de/extern/7186 | EC001325 | Schutzkontakt-Anbausteckdose | 27440519
7245 |  | SchutzKo W-dose 16A 3p 250V IP67 | Schutzkontakt-Wandsteckdose gerade 16A 3p 250V IP67 | Schutzkontakt-Wandsteckdose gerade 16A 3p (2P+PE) 250V (250V~) IP67, Frequenz: AC, Technische Kennfarbe: blau RAL 5015, Gehäusegröße: 102x102 mm (HxB), Kontaktträger/Kontakte: die Kontakte sind Messing vernickelt, der Kontaktträger ist aus hochwärmebeständigem Material, Maximaler Leiterquerschnitt: 4,0 qmm, Gehäusematerial: Kunststoff, Anschlusstechnik: Kopfschraubenklemme, Kabeleinführung: 1xM20 oben, 2xM20/25, System: Deutsches System - Typ F Gerätefarbe: Klappdeckel blau RAL 5015, Gehäuse grau RAL 7035, Bajonettring grau RAL 7035, Gerätehöhe: 102 mm, Gerätebreite: 102 mm, Gerätetiefe: 130 mm, Sonstige technische Eigenschaften: Alle Kabeleinführungen sind zum Ausbrechen | 12 | 173.7 | EUR | ST | 2024-07-01 | 1 | 10 | 0.311 | KG | 4024941937986 | 85366990 | DE | 123/1 | https://catalogue.bals.com/de/extern/7245 | EC001325 | Schutzkontakt-Anbausteckdose | 27440519
7246 |  | SchutzKo W-dose 16A 3p 250V IP67 | Schutzkontakt-Wandsteckdose gerade 16A 3p 250V IP67 | Schutzkontakt-Wandsteckdose gerade 16A 3p (2P+PE) 250V (250V~) IP67, Frequenz: AC, Technische Kennfarbe: blau RAL 5015, Gehäusegröße: 102x102 mm (HxB), Kontaktträger/Kontakte: der Kontaktträger ist aus hochwärmebeständigem Material, die Kontakte sind Messing vernickelt, Maximaler Leiterquerschnitt: 4,0 qmm, Gehäusematerial: Kunststoff, Anschlusstechnik: Kopfschraubenklemme, Kabeleinführung: 1xM20 oben, 2xM20/25, System: Belgisch/französisches System - Typ E Gerätefarbe: Gehäuse blau RAL 5015, Klappdeckel blau RAL 5015, Bajonettring grau RAL 7035, Gerätehöhe: 102 mm, Gerätebreite: 102 mm, Gerätetiefe: 130 mm, Sonstige technische Eigenschaften: Alle Kabeleinführungen sind zum Ausbrechen | 12 | 182.7 | EUR | ST | 2024-07-01 | 1 | 10 | 0.313 | KG | 4024941937993 | 85366990 | DE | 123/1 | https://catalogue.bals.com/de/extern/7246 | EC001325 | Schutzkontakt-Anbausteckdose | 27440519
7370 |  | SchutzKoStecker 16A 3p 250V IP44 | Schutzkontakt-Stecker 16A 3p 250V IP44 | Schutzkontakt-Stecker 16A 3p (2P+PE) 250V (250V~) IP44, Frequenz: AC, Technische Kennfarbe: blau RAL 5015, Kontaktträger/Kontakte: der Kontaktträger ist aus Polyamid, die Kontakte sind Messing vernickelt, Maximaler Leiterquerschnitt: 2,5 qmm, Gehäusematerial: Kunststoff, Anschlusstechnik: mit Schraubklemme, Kabeleinführung: mit Kabelverschraubung, Gerätefarbe: Kragen schwarz RAL 9005, Kabelverschraubung schwarz RAL 9005, Gehäusehaube blau RAL 5015, Gerätehöhe: 122 mm, Gerätebreite: 42 mm, Gerätetiefe: 42 mm, Halogenfrei: ja, Sonstige technische Eigenschaften: Für das belgisch/ französisches System ebenfalls geeignet, Mit MULTI-GRIP Kabelverschraubung und integrierter Zugentlastung | 15 | 22.6 | EUR | ST | 2024-07-01 | 1 | 20 | 0.082 | KG | 4024941852388 | 85366990 | DE | 123/2 | https://catalogue.bals.com/de/extern/7370 | EC000242 | Schutzkontaktstecker | 27440522
7371 |  | SchutzKoStecker 16A 3p 250V IP44 | Schutzkontakt-Stecker 16A 3p 250V IP44 | Schutzkontakt-Stecker 16A 3p (2P+PE) 250V (250V~) IP44, Frequenz: AC, Technische Kennfarbe: grau RAL 7035, Kontaktträger/Kontakte: der Kontaktträger ist aus Polyamid, die Kontakte sind Messing vernickelt, Maximaler Leiterquerschnitt: 2,5 qmm, Gehäusematerial: Kunststoff, Anschlusstechnik: mit Schraubklemme, Kabeleinführung: mit Kabelverschraubung, Gerätefarbe: Kragen schwarz RAL 9005, Gehäusehaube grau RAL 7035, Gerätehöhe: 122 mm, Gerätebreite: 42 mm, Gerätetiefe: 42 mm, Halogenfrei: ja, Sonstige technische Eigenschaften: Für das belgisch/ französisches System ebenfalls geeignet, Mit MULTI-GRIP Kabelverschraubung und integrierter Zugentlastung | 15 | 22.6 | EUR | ST | 2024-07-01 | 1 | 20 | 0.082 | KG | 4024941852395 | 85366990 | DE | 123/2 | https://catalogue.bals.com/de/extern/7371 | EC000242 | Schutzkontaktstecker | 27440522
7372 |  | SchutzKoStecker 16A 3p 250V IP44 | Schutzkontakt-Stecker 16A 3p 250V IP44 | Schutzkontakt-Stecker 16A 3p (2P+PE) 250V (250V~) IP44, Frequenz: AC, Technische Kennfarbe: schwarz RAL 9005, Kontaktträger/Kontakte: der Kontaktträger ist aus Polyamid, die Kontakte sind Messing vernickelt, Maximaler Leiterquerschnitt: 2,5 qmm, Gehäusematerial: Kunststoff, Anschlusstechnik: mit Schraubklemme, Kabeleinführung: mit Kabelverschraubung, Gerätefarbe: Kragen schwarz RAL 9005, Gehäusehaube schwarz RAL 9005, Kabelverschraubung schwarz RAL 9005, Gerätehöhe: 122 mm, Gerätebreite: 42 mm, Gerätetiefe: 42 mm, Halogenfrei: ja, Sonstige technische Eigenschaften: Für das belgisch/ französisches System ebenfalls geeignet, Mit MULTI-GRIP Kabelverschraubung und integrierter Zugentlastung | 15 | 22.6 | EUR | ST | 2024-07-01 | 1 | 20 | 0.06 | KG | 4024941852401 | 85366990 | DE | 123/2 + 260/1 | https://catalogue.bals.com/de/extern/7372 | EC000242 | Schutzkontaktstecker | 27440522
7373 |  | SchutzKoStecker 16A 3p 250V IP44 | Schutzkontakt-Stecker 16A 3p 250V IP44 | Schutzkontakt-Stecker 16A 3p (2P+PE) 250V (250V~) IP44, Frequenz: AC, Technische Kennfarbe: rot RAL 3000, Kontaktträger/Kontakte: der Kontaktträger ist aus Polyamid, die Kontakte sind Messing vernickelt, Maximaler Leiterquerschnitt: 2,5 qmm, Gehäusematerial: Kunststoff, Anschlusstechnik: mit Schraubklemme, Kabeleinführung: mit Kabelverschraubung, Gerätefarbe: Kragen schwarz RAL 9005, Gehäusehaube rot RAL 3000, Kabelverschraubung schwarz RAL 9005, Gerätehöhe: 122 mm, Gerätebreite: 42 mm, Gerätetiefe: 42 mm, Halogenfrei: ja, Sonstige technische Eigenschaften: Für das belgisch/ französisches System ebenfalls geeignet, Mit MULTI-GRIP Kabelverschraubung und integrierter Zugentlastung | 15 | 22.6 | EUR | ST | 2024-07-01 | 1 | 20 | 0.082 | KG | 4024941852487 | 85366990 | DE | 123/2 | https://catalogue.bals.com/de/extern/7373 | EC000242 | Schutzkontaktstecker | 27440522
7400 |  | Dreiwegekuppl.TN 16A 3p 250V IP68 | Schutzkontakt-Dreiwegekupplung TN Ausführung 16A 3p 250V IP68 | Schutzkontakt-Dreiwegekupplung TN Ausführung 16A 3p (2P+PE) 250V (250V~) IP68, Frequenz: AC, Technische Kennfarbe: bronzegrün RAL 6031-F9, Kontaktträger/Kontakte: der Kontaktträger ist aus hochwärmebeständigem Material, die Kontakte sind Messing vernickelt, Maximaler Leiterquerschnitt: 2,5 qmm, Gehäusematerial: Gummi, Anschlusstechnik: Kopfschraubenklemme, Kabeleinführung: mit Kabelverschraubung, Gerätefarbe: Bajonettring bronzegrün RAL 6031-F9, Klappdeckel bronzegrün RAL 6031-F9, Gehäuse bronzegrün RAL 6031-F9, Gerätehöhe: 232 mm, Gerätebreite: 162 mm, Gerätetiefe: 73 mm, Halogenfrei: ja, Sonstige technische Eigenschaften: Für Kabel mit einem maximalen Durchmesser 18mm, Die Kabeleinführung erfolgt über eine Kabelverschraubung, Der Bajonettdeckel ist mit einem Befestigungsband an dem Gehäuse befestigt, Mit Verschlußhaube, VG-Typ-Nr: VG 96926 04 ES, Versorgungs-Nr.: 5935-12-123-0129 | 15 | 583.5 | EUR | ST | 2024-07-01 | 1 | 2 | 0.67 | KG | 4024941074001 | 85366990 | DE | 254/1 | https://catalogue.bals.com/de/extern/7400 | EC001327 | Schutzkontaktkupplung | 27440521
7416 |  | SchutzKoKupplu. 16A 3p 250V IP68 | Schutzkontakt-Kupplung 16A 3p 250V IP68 | Schutzkontakt-Kupplung 16A 3p (2P+PE) 250V (250V~) IP68, Frequenz: AC, Technische Kennfarbe: blau RAL 5015, Kontaktträger/Kontakte: der Kontaktträger ist aus Polyamid, die Kontakte sind Messing vernickelt, Maximaler Leiterquerschnitt: 2,5 qmm, Gehäusematerial: Polyamid, Anschlusstechnik: Kopfschraubenklemme, Kabeleinführung: mit Kabelverschraubung, Gerätefarbe: Gehäuse blau RAL 5015, Klappdeckel blau RAL 5015, Bajonettring grau RAL 7035, Gerätehöhe: 130 mm, Gerätebreite: 66 mm, Gerätetiefe: 75 mm, Halogenfrei: ja, Sonstige technische Eigenschaften: Mit Mittenschutzkontakt belgisch/französisches System, Für Kabel mit einem maximalen Durchmesser 14mm, Die Kabeleinführung erfolgt über eine Kabelverschraubung, mit Hammerzeichen, Der Bajonettdeckel ist mit einem Befestigungsband an dem Gehäuse befestigt | 15 | 212.7 | EUR | ST | 2024-07-01 | 1 | 10 | 0.16 | KG | 4024941074162 | 85366990 | DE | 124/5 | https://catalogue.bals.com/de/extern/7416 | EC001327 | Schutzkontaktkupplung | 27440521
7423 |  | Dreiwegekuppl.TN 16A 3p 250V IP68 | Schutzkontakt-Dreiwegekupplung TN Ausführung 16A 3p 250V IP68 | Schutzkontakt-Dreiwegekupplung TN Ausführung 16A 3p (2P+PE) 250V (250V~) IP68, Frequenz: AC, Technische Kennfarbe: bronzegrün RAL 6031-F9, Kontaktträger/Kontakte: der Kontaktträger ist aus hochwärmebeständigem Material, die Kontakte sind Messing vernickelt, Maximaler Leiterquerschnitt: 2,5 qmm, Gehäusematerial: Gummi, Anschlusstechnik: Kopfschraubenklemme, Kabeleinführung: mit Kabelverschraubung, System: Belgisch/französisches System - Typ E Gerätefarbe: Klappdeckel bronzegrün RAL 6031-F9, Gehäuse bronzegrün RAL 6031-F9, Gerätehöhe: 232 mm, Gerätebreite: 162 mm, Gerätetiefe: 73 mm, Halogenfrei: ja, Sonstige technische Eigenschaften: Mit Mittenschutzkontakt belgisch/französisches System, Für Kabel mit einem maximalen Durchmesser 18mm, Die Kabeleinführung erfolgt über eine Kabelverschraubung, Der Bajonettdeckel ist mit einem Befestigungsband an dem Gehäuse befestigt, Mit Verschlußhaube | 15 | 700.3 | EUR | ST | 2024-07-01 | 1 | 2 | 0.61 | KG | 4024941074230 | 85366990 | DE | 254/1 | https://catalogue.bals.com/de/extern/7423 | EC001327 | Schutzkontaktkupplung | 27440521
7424 |  | SchutzKoKupplu. 16A 3p 250V IP68 | Schutzkontakt-Kupplung TN 16A 3p 250V IP68 | Schutzkontakt-Kupplung TN 16A 3p (2P+PE) 250V (250V~) IP68, Frequenz: AC, Technische Kennfarbe: bronzegrün RAL 6031-F9, Kontaktträger/Kontakte: der Kontaktträger ist aus Polyamid, die Kontakte sind Messing vernickelt, Maximaler Leiterquerschnitt: 2,5 qmm, Gehäusematerial: Polyamid, Anschlusstechnik: Kopfschraubenklemme, Kabeleinführung: mit Kabelverschraubung, System: Belgisch/französisches System - Typ E Gerätefarbe: Kabelverschr bronzegrün RAL 6031-F9, Bajonettring bronzegrün RAL 6031-F9, Klappdeckel bronzegrün RAL 6031-F9, Gehäuse bronzegrün RAL 6031-F9, Gerätehöhe: 130 mm, Gerätebreite: 66 mm, Gerätetiefe: 75 mm, Halogenfrei: ja, Sonstige technische Eigenschaften: Mit Mittenschutzkontakt belgisch/französisches System, Für Kabel mit einem maximalen Durchmesser 18mm, Die Kabeleinführung erfolgt über eine Kabelverschraubung, Der Bajonettdeckel ist mit einem Befestigungsband an dem Gehäuse befestigt | 15 | 236.3 | EUR | ST | 2024-07-01 | 1 | 10 | 0.15 | KG | 4024941074247 | 85366990 | DE | 253/5 | https://catalogue.bals.com/de/extern/7424 | EC001327 | Schutzkontaktkupplung | 27440521
7432 |  | Dreiwegekupplu. 16A 3p 250V IP67 | Schutzkontakt-Dreiwegekupplung 16A 3p 250V IP67 | Schutzkontakt-Dreiwegekupplung 16A 3p (2P+PE) 250V (250V~) IP67, Frequenz: AC, Technische Kennfarbe: blau RAL 5015, Kontaktträger/Kontakte: der Kontaktträger ist aus hochwärmebeständigem Material, die Kontakte sind Messing vernickelt, Maximaler Leiterquerschnitt: 2,5 qmm, Gehäusematerial: Gummi, Anschlusstechnik: Kopfschraubenklemme, Kabeleinführung: mit Kabelverschraubung, Gerätefarbe: Klappdeckel blau RAL 5015, blau RAL 5015, Gerätehöhe: 232 mm, Gerätebreite: 162 mm, Gerätetiefe: 73 mm, Halogenfrei: ja, Sonstige technische Eigenschaften: Mit Mittenschutzkontakt belgisch/französisches System, mit Hammerzeichen, Die Kabeleinführung erfolgt über eine Kabelverschraubung, Für Kabel mit einem maximalen Durchmesser 14mm, Der Bajonettdeckel ist mit einem Befestigungsband an dem Gehäuse befestigt | 15 | 624.7 | EUR | ST | 2024-07-01 | 1 | 2 | 0.67 | KG | 4024941074322 | 85366990 | DE | 125/1 | https://catalogue.bals.com/de/extern/7432 | EC001327 | Schutzkontaktkupplung | 27440521
7455 |  | SchutzKoKupplu. 16A 3p 250V IP68 | Schutzkontakt-Kupplung 16A 3p 250V IP68 | Schutzkontakt-Kupplung 16A 3p (2P+PE) 250V (250V~) IP68, Frequenz: AC, Technische Kennfarbe: grau RAL 7035, Kontaktträger/Kontakte: der Kontaktträger ist aus Polyamid, die Kontakte sind Messing vernickelt, Maximaler Leiterquerschnitt: 2,5 qmm, Gehäusematerial: Polyamid, Anschlusstechnik: Kopfschraubenklemme, Kabeleinführung: mit Kabelverschraubung, Gerätefarbe: Klappdeckel grau RAL 7035, Bajonettring grau RAL 7035, Kabelverschraubung grau RAL 7035, Gehäuse grau RAL 7035, Gerätehöhe: 130 mm, Gerätebreite: 66 mm, Gerätetiefe: 75 mm, Halogenfrei: ja, Sonstige technische Eigenschaften: Mit Mittenschutzkontakt belgisch/französisches System, Für Kabel mit einem maximalen Durchmesser 14mm, Die Kabeleinführung erfolgt über eine Kabelverschraubung, mit Hammerzeichen, Der Bajonettdeckel ist mit einem Befestigungsband an dem Gehäuse befestigt | 15 | 212.7 | EUR | ST | 2024-07-01 | 1 | 10 | 0.26 | KG | 4024941074551 | 85366990 | DE | 124/5 | https://catalogue.bals.com/de/extern/7455 | EC001327 | Schutzkontaktkupplung | 27440521
7486 |  | SchutzKoKupplu. 16A 3p 250V IP54 | Schutzkontakt-Kupplung 16A 3p 250V IP54 | Schutzkontakt-Kupplung 16A 3p (2P+PE) 250V (250V~) IP54, Frequenz: AC, Technische Kennfarbe: blau RAL 5015, Kontaktträger/Kontakte: der Kontaktträger ist aus Polyamid, die Kontakte sind Messing vernickelt, Maximaler Leiterquerschnitt: 4,0 qmm, Gehäusematerial: Polyamid, Anschlusstechnik: Kopfschraubenklemme, Kabeleinführung: mit Kabelverschraubung, System: Deutsches System - Typ F Gerätefarbe: Kragen schwarz RAL 9005, Klappdeckel schwarz RAL 9005, Kabelverschraubung schwarz RAL 9005, Gehäusehaube blau RAL 5015, Gerätehöhe: 123 mm, Gerätebreite: 52 mm, Gerätetiefe: 64 mm, Halogenfrei: ja, Sonstige technische Eigenschaften: mit deutschem System, Mit MULTI-GRIP Kabelverschraubung und integrierter Zugentlastung, Der Klappdeckel ist selbstschließend | 15 | 44.6 | EUR | ST | 2024-07-01 | 1 | 20 | 0.101 | KG | 4024941852418 | 85366990 | DE | 124/1 | https://catalogue.bals.com/de/extern/7486 | EC001327 | Schutzkontaktkupplung | 27440521
7487 |  | SchutzKoKupplu. 16A 3p 250V IP54 | Schutzkontakt-Kupplung 16A 3p 250V IP54 | Schutzkontakt-Kupplung 16A 3p (2P+PE) 250V (250V~) IP54, Frequenz: AC, Technische Kennfarbe: grau RAL 7035, Kontaktträger/Kontakte: der Kontaktträger ist aus Polyamid, die Kontakte sind Messing vernickelt, Maximaler Leiterquerschnitt: 4,0 qmm, Gehäusematerial: Polyamid, Anschlusstechnik: Kopfschraubenklemme, Kabeleinführung: mit Kabelverschraubung, System: Deutsches System - Typ F Gerätefarbe: Kragen schwarz RAL 9005, Klappdeckel schwarz RAL 9005, Gehäusehaube grau RAL 7035, Kabelverschraubung schwarz RAL 9005, Gerätehöhe: 123 mm, Gerätebreite: 52 mm, Gerätetiefe: 64 mm, Halogenfrei: ja, Sonstige technische Eigenschaften: mit deutschem System, Mit MULTI-GRIP Kabelverschraubung und integrierter Zugentlastung, Der Klappdeckel ist selbstschließend | 15 | 44.6 | EUR | ST | 2024-07-01 | 1 | 20 | 0.08 | KG | 4024941852425 | 85366990 | DE | 124/1 | https://catalogue.bals.com/de/extern/7487 | EC001327 | Schutzkontaktkupplung | 27440521
7488 |  | SchutzKoKupplu. 16A 3p 250V IP54 | Schutzkontakt-Kupplung 16A 3p 250V IP54 | Schutzkontakt-Kupplung 16A 3p (2P+PE) 250V (250V~) IP54, Frequenz: AC, Technische Kennfarbe: schwarz RAL 9005, Kontaktträger/Kontakte: der Kontaktträger ist aus Polyamid, die Kontakte sind Messing vernickelt, Maximaler Leiterquerschnitt: 4,0 qmm, Gehäusematerial: Polyamid, Anschlusstechnik: Kopfschraubenklemme, Kabeleinführung: mit Kabelverschraubung, System: Deutsches System - Typ F Gerätefarbe: Kragen schwarz RAL 9005, Klappdeckel schwarz RAL 9005, Gehäusehaube schwarz RAL 9005, Kabelverschraubung schwarz RAL 9005, Gerätehöhe: 123 mm, Gerätebreite: 52 mm, Gerätetiefe: 64 mm, Halogenfrei: ja, Sonstige technische Eigenschaften: mit deutschem System, Mit MULTI-GRIP Kabelverschraubung und integrierter Zugentlastung, Der Klappdeckel ist selbstschließend | 15 | 44.6 | EUR | ST | 2024-07-01 | 1 | 20 | 0.102 | KG | 4024941852432 | 85366990 | DE | 124/1 + 260/1 | https://catalogue.bals.com/de/extern/7488 | EC001327 | Schutzkontaktkupplung | 27440521
7489 |  | SchutzKoKupplu. 16A 3p 250V IP54 | Schutzkontakt-Kupplung 16A 3p 250V IP54 | Schutzkontakt-Kupplung 16A 3p (2P+PE) 250V (250V~) IP54, Frequenz: AC, Technische Kennfarbe: rot RAL 3000, Kontaktträger/Kontakte: der Kontaktträger ist aus Polyamid, die Kontakte sind Messing vernickelt, Maximaler Leiterquerschnitt: 4,0 qmm, Gehäusematerial: Polyamid, Anschlusstechnik: Kopfschraubenklemme, Kabeleinführung: mit Kabelverschraubung, System: Deutsches System - Typ F Gerätefarbe: Kragen schwarz RAL 9005, Gehäusehaube rot RAL 3000, Klappdeckel schwarz RAL 9005, Kabelverschraubung schwarz RAL 9005, Gerätehöhe: 123 mm, Gerätebreite: 52 mm, Gerätetiefe: 64 mm, Halogenfrei: ja, Sonstige technische Eigenschaften: mit deutschem System, Mit MULTI-GRIP Kabelverschraubung und integrierter Zugentlastung, Der Klappdeckel ist selbstschließend | 15 | 44.6 | EUR | ST | 2024-07-01 | 1 | 20 | 0.101 | KG | 4024941852494 | 85366990 | DE | 124/1 | https://catalogue.bals.com/de/extern/7489 | EC001327 | Schutzkontaktkupplung | 27440521
7490 |  | SchutzKoKupplu. 16A 3p 250V IP54 | Schutzkontakt-Kupplung 16A 3p 250V IP54 | Schutzkontakt-Kupplung 16A 3p (2P+PE) 250V (250V~) IP54, Frequenz: AC, Technische Kennfarbe: blau RAL 5015, Kontaktträger/Kontakte: der Kontaktträger ist aus Polyamid, die Kontakte sind Messing vernickelt, Maximaler Leiterquerschnitt: 4,0 qmm, Gehäusematerial: Polyamid, Anschlusstechnik: Kopfschraubenklemme, Kabeleinführung: mit Kabelverschraubung, System: Belgisch/französisches System - Typ E Gerätefarbe: Kragen schwarz RAL 9005, Klappdeckel schwarz RAL 9005, Gehäusehaube blau RAL 5015, Gerätehöhe: 123 mm, Gerätebreite: 52 mm, Gerätetiefe: 64 mm, Halogenfrei: ja, Sonstige technische Eigenschaften: Mit MULTI-GRIP Kabelverschraubung und integrierter Zugentlastung, Der Klappdeckel ist selbstschließend | 15 | 54.4 | EUR | ST | 2024-07-01 | 1 | 20 | 0.099 | KG | 4024941853705 | 85366990 | DE | 124/3 | https://catalogue.bals.com/de/extern/7490 | EC001327 | Schutzkontaktkupplung | 27440521
7491 |  | SchutzKoKupplu. 16A 3p 250V IP54 | Schutzkontakt-Kupplung 16A 3p 250V IP54 | Schutzkontakt-Kupplung 16A 3p (2P+PE) 250V (250V~) IP54, Frequenz: AC, Technische Kennfarbe: grau RAL 7035, Kontaktträger/Kontakte: der Kontaktträger ist aus Polyamid, die Kontakte sind Messing vernickelt, Maximaler Leiterquerschnitt: 4,0 qmm, Gehäusematerial: Polyamid, Anschlusstechnik: Kopfschraubenklemme, Kabeleinführung: mit Kabelverschraubung, System: Belgisch/französisches System - Typ E Gerätefarbe: Kragen schwarz RAL 9005, Klappdeckel schwarz RAL 9005, Gehäusehaube grau RAL 7035, Kabelverschraubung schwarz RAL 9005, Gerätehöhe: 123 mm, Gerätebreite: 52 mm, Gerätetiefe: 64 mm, Halogenfrei: ja, Sonstige technische Eigenschaften: Mit MULTI-GRIP Kabelverschraubung und integrierter Zugentlastung, Der Klappdeckel ist selbstschließend | 15 | 54.4 | EUR | ST | 2024-07-01 | 1 | 20 | 0.099 | KG | 4024941853712 | 85366990 | DE | 124/3 | https://catalogue.bals.com/de/extern/7491 | EC001327 | Schutzkontaktkupplung | 27440521
7492 |  | SchutzKoKupplu. 16A 3p 250V IP54 | Schutzkontakt-Kupplung 16A 3p 250V IP54 | Schutzkontakt-Kupplung 16A 3p (2P+PE) 250V (250V~) IP54, Frequenz: AC, Technische Kennfarbe: schwarz RAL 9005, Kontaktträger/Kontakte: der Kontaktträger ist aus Polyamid, die Kontakte sind Messing vernickelt, Maximaler Leiterquerschnitt: 4,0 qmm, Gehäusematerial: Polyamid, Anschlusstechnik: Kopfschraubenklemme, Kabeleinführung: mit Kabelverschraubung, System: Belgisch/französisches System - Typ E Gerätefarbe: Kragen schwarz RAL 9005, Klappdeckel schwarz RAL 9005, Gehäusehaube schwarz RAL 9005, Kabelverschraubung schwarz RAL 9005, Gerätehöhe: 123 mm, Gerätebreite: 52 mm, Gerätetiefe: 64 mm, Halogenfrei: ja, Sonstige technische Eigenschaften: Mit MULTI-GRIP Kabelverschraubung und integrierter Zugentlastung, Der Klappdeckel ist selbstschließend | 15 | 54.4 | EUR | ST | 2024-07-01 | 1 | 20 | 0.099 | KG | 4024941853729 | 85366990 | DE | 124/3 | https://catalogue.bals.com/de/extern/7492 | EC001327 | Schutzkontaktkupplung | 27440521
7493 |  | SchutzKoKupplu. 16A 3p 250V IP54 | Schutzkontakt-Kupplung 16A 3p 250V IP54 | Schutzkontakt-Kupplung 16A 3p (2P+PE) 250V (250V~) IP54, Frequenz: AC, Technische Kennfarbe: rot RAL 3000, Kontaktträger/Kontakte: der Kontaktträger ist aus Polyamid, die Kontakte sind Messing vernickelt, Maximaler Leiterquerschnitt: 4,0 qmm, Gehäusematerial: Polyamid, Anschlusstechnik: Kopfschraubenklemme, Kabeleinführung: mit Kabelverschraubung, System: Belgisch/französisches System - Typ E Gerätefarbe: Kragen schwarz RAL 9005, Gehäusehaube rot RAL 3000, Klappdeckel schwarz RAL 9005, Kabelverschraubung schwarz RAL 9005, Gerätehöhe: 123 mm, Gerätebreite: 52 mm, Gerätetiefe: 64 mm, Halogenfrei: ja, Sonstige technische Eigenschaften: Mit MULTI-GRIP Kabelverschraubung und integrierter Zugentlastung, Der Klappdeckel ist selbstschließend | 15 | 54.4 | EUR | ST | 2024-07-01 | 1 | 20 | 0.098 | KG | 4024941853736 | 85366990 | DE | 124/3 | https://catalogue.bals.com/de/extern/7493 | EC001327 | Schutzkontaktkupplung | 27440521
8156 |  | Verl.-Leitung Schutzkontakt | Verlängerungsleitung Schutzkontakt 250V 10 m AC | Verlängerungsleitung 16A 3p 250V Leitungslänge: 10 m, Frequenz: AC, Schutzart: IP44, Leiterquerschnitt: 2,5 mm2, Anschluss 1: Schutzkontakt-Stecker Typ F, Anschluss 2: Schutzkontakt-Kupplung Typ F, Mantelmaterial: Gummi, Matelfarbe: schwarz, Ausführung: gerade | 18 |  |  | ST |  |  | 1 |  | KG | 4024941081566 | 85444290 | DE | 125/2 |  | EC001576 | Netzanschlussleitung | 27060402
8158 |  | Verl.-Leitung Schutzkontakt | Verlängerungsleitung Schutzkontakt 250V 15 m AC | Verlängerungsleitung 16A 3p 250V Leitungslänge: 15 m, Frequenz: AC, Schutzart: IP44, Leiterquerschnitt: 2,5 mm2, Anschluss 1: Schutzkontakt-Stecker Typ F, Anschluss 2: Schutzkontakt-Kupplung Typ F, Mantelmaterial: Gummi, Matelfarbe: schwarz, Ausführung: gerade | 18 |  |  | ST |  |  | 1 |  | KG | 4024941196819 | 85444290 | DE | 125/2 |  | EC001576 | Netzanschlussleitung | 27060402
8189 |  | Verl.-Leitung Schutzkontakt | Verlängerungsleitung Schutzkontakt 250V 10 m AC | Verlängerungsleitung 16A 3p 250V Leitungslänge: 10 m, Frequenz: AC, Schutzart: IP44, Leiterquerschnitt: 1,5 mm2, Anschluss 1: Schutzkontakt-Stecker Typ F, Anschluss 2: Schutzkontakt-Kupplung Typ F, Mantelmaterial: Gummi, Matelfarbe: schwarz, Ausführung: gerade | 18 |  |  | ST |  |  | 1 |  | KG | 4024941081894 | 85444290 | DE | 125/2 |  | EC001576 | Netzanschlussleitung | 27060402
8198 |  | Verl.-Leitung Schutzkontakt | Verlängerungsleitung Schutzkontakt 250V 10 m AC | Verlängerungsleitung 16A 3p 250V Leitungslänge: 10 m, Frequenz: AC, Schutzart: IP67, Leiterquerschnitt: 1,5 mm2, Anschluss 1: Schutzkontakt-Stecker Typ F, Anschluss 2: Schutzkontakt-Kupplung Typ F, Mantelmaterial: Gummi, Matelfarbe: schwarz, Ausführung: gerade | 18 |  |  | ST |  |  | 1 | 1.68 | KG | 4024941196864 | 85444290 | DE | 125/3 | https://catalogue.bals.com/de/extern/8198 | EC001576 | Netzanschlussleitung | 27060402
8199 |  | Verl.-Leitung Schutzkontakt | Verlängerungsleitung Schutzkontakt 250V 10 m AC | Verlängerungsleitung 16A 3p 250V Leitungslänge: 10 m, Frequenz: AC, Schutzart: IP67, Leiterquerschnitt: 2,5 mm2, Anschluss 1: Schutzkontakt-Stecker Typ F, Anschluss 2: Schutzkontakt-Kupplung Typ F, Mantelmaterial: Gummi, Matelfarbe: schwarz, Ausführung: gerade | 18 |  |  | ST |  |  | 1 |  | KG | 4024941081993 | 85444290 | DE | 125/3 | https://catalogue.bals.com/de/extern/8199 | EC001576 | Netzanschlussleitung | 27060402
8310 |  | Verschlussdeckel 32A 5p IP67 | Verschlussdeckel TN 32A 5p IP67 | Verschlussdeckel TN 32A 5p (5p) IP67, Technische Kennfarbe: bronzegrün RAL 6031-F9, Gehäusematerial: Polyamid, Anschlusstechnik: mit Schraubklemme, Gerätefarbe: Bajonettring bronzegrün RAL 6031-F9, Gerätehöhe: 101,5 mm, Gerätebreite: 101,5 mm, Gerätetiefe: 30 mm, Sonstige technische Eigenschaften: Verschlußhaube für CEE Kupplungen und CEE Anbausteckdosen, VG-Typ-Nr: VG 96919 F-32-5 | 13 |  |  | ST |  |  | 10 | 0.082 | KG | 4024941083102 | 85389099 | DE | 255/4 | https://catalogue.bals.com/de/extern/8310 | EC002313 | Schutzkappe für CEE-Stecker (IEC 60309) | 27440528
8311 |  | Verschlussdeckel 63A IP67 | Verschlussdeckel TN 63A IP67 | Verschlussdeckel TN 63A (3p, 4p, 5p) IP67, Technische Kennfarbe: bronzegrün RAL 6031-F9, Gehäusematerial: Polyamid, Gerätefarbe: Bajonettring bronzegrün RAL 6031-F9, Gerätehöhe: 110 mm, Gerätebreite: 110 mm, Gerätetiefe: 32 mm, Sonstige technische Eigenschaften: Verschlußhaube für CEE Kupplungen und CEE Anbausteckdosen, VG-Typ-Nr: VG 96919 F-63-5 | 13 |  |  | ST |  |  | 10 |  | KG | 4024941083119 | 85389099 | DE | 255/4 | https://catalogue.bals.com/de/extern/8311 | EC002313 | Schutzkappe für CEE-Stecker (IEC 60309) | 27440528
8312 |  | Verschlussdeckel 125A IP67 | Verschlussdeckel TN 125A IP67 | Verschlussdeckel TN 125A (3p, 4p, 5p) IP67, Technische Kennfarbe: bronzegrün RAL 6031-F9, Gehäusematerial: Polyamid, Gerätefarbe: Bajonettring bronzegrün RAL 6031-F9, Gerätehöhe: 126 mm, Gerätebreite: 126 mm, Gerätetiefe: 33 mm, Sonstige technische Eigenschaften: Verschlußhaube für CEE Kupplungen und CEE Anbausteckdosen, VG-Typ-Nr: VG 96919 F-125-5 | 13 |  |  | ST |  |  | 10 |  | KG | 4024941083126 | 85389099 | DE | 255/4 | https://catalogue.bals.com/de/extern/8312 | EC002313 | Schutzkappe für CEE-Stecker (IEC 60309) | 27440528
8314 |  | Verschlusshaube 16A 5p IP67 | Verschlusshaube TN 16A 5p IP67 | Verschlusshaube TN 16A 5p (5p) IP67, Technische Kennfarbe: bronzegrün RAL 6031-F9, Gehäusematerial: Polyamid, Anschlusstechnik: mit Schraubklemme, Gerätefarbe: Bajonettring bronzegrün RAL 6031-F9, Gerätehöhe: 86 mm, Gerätebreite: 76 mm, Gerätetiefe: 41,5 mm, Sonstige technische Eigenschaften: Verschlußhaube für CEE Stecker, VG-Typ-Nr: VG 96919 G-16-5 | 13 |  |  | ST |  |  | 10 | 0.042 | KG | 4024941083140 | 85366990 | DE | 255/3 | https://catalogue.bals.com/de/extern/8314 | EC002313 | Schutzkappe für CEE-Stecker (IEC 60309) | 27440528
8316 |  | Verschlusshaube 63A IP67 | Verschlusshaube TN 63A IP67 | Verschlusshaube TN 63A (3p, 4p, 5p) IP67, Technische Kennfarbe: bronzegrün RAL 6031-F9, Gehäusematerial: Polyamid, Gerätehöhe: 105 mm, Gerätebreite: 95 mm, Gerätetiefe: 72,5 mm, Sonstige technische Eigenschaften: Verschlußhaube für CEE Stecker, VG-Typ-Nr: VG 96919 G-63-5 | 13 |  |  | ST |  |  | 10 | 0.078 | KG | 4024941083164 | 85389099 | DE | 255/3 | https://catalogue.bals.com/de/extern/8316 | EC002313 | Schutzkappe für CEE-Stecker (IEC 60309) | 27440528
8318 |  | Verschlusshaube 16A IP67 | Verschlusshaube TN 16A IP67 | Verschlusshaube TN 16A (3p) IP67, Technische Kennfarbe: bronzegrün RAL 6031-F9, Gehäusematerial: Polyamid, Anschlusstechnik: mit Schraubklemme, Gerätefarbe: Bajonettring bronzegrün RAL 6031-F9, Gerätehöhe: 70 mm, Gerätebreite: 60 mm, Gerätetiefe: 41,5 mm, Sonstige technische Eigenschaften: Verschlußhaube für CEE Stecker, VG-Typ-Nr: VG 96919 G-16-3, Versorgungs-Nr.: 5935-12-367-1643 | 13 |  |  | ST |  |  | 10 | 0.03 | KG | 4024941083188 | 85366990 | DE | 255/3 | https://catalogue.bals.com/de/extern/8318 | EC002313 | Schutzkappe für CEE-Stecker (IEC 60309) | 27440528
8319 |  | Verschlussdeckel 16A IP68 | Verschlussdeckel TN 16A IP68 | Verschlussdeckel TN 16A (3p) IP68, Technische Kennfarbe: bronzegrün RAL 6031-F9, Gehäusematerial: Polyamid, Gerätehöhe: 25,5 mm, Gerätebreite: 66 mm, Gerätetiefe: 66 mm, Sonstige technische Eigenschaften: Verschlußhaube für CEE Kupplungen und CEE Anbausteckdosen, VG-Typ-Nr: VG 96926 G16 | 13 |  |  | ST |  |  | 10 | 0.048 | KG | 4024941083195 | 85389099 | DE | 254/5 | https://catalogue.bals.com/de/extern/8319 | EC002313 | Schutzkappe für CEE-Stecker (IEC 60309) | 27440528
8320 |  | Verschlusshaube 16A IP68 | Verschlusshaube TN 16A IP68 | Verschlusshaube TN 16A (3p) IP68, Technische Kennfarbe: bronzegrün RAL 6031-F9, Gehäusematerial: Polyamid, Gerätehöhe: 47 mm, Gerätebreite: 54 mm, Gerätetiefe: 54 mm, Sonstige technische Eigenschaften: Verschlußhaube für Schutzkontakt-Stecker, VG-Typ-Nr: VG 96926 H-16 | 13 |  |  | ST |  |  | 10 | 0.025 | KG | 4024941083201 | 85389099 | DE | 254/5 | https://catalogue.bals.com/de/extern/8320 | EC002313 | Schutzkappe für CEE-Stecker (IEC 60309) | 27440528
8328 |  | Verschlussdeckel 16A 3p IP67 | Verschlussdeckel TN mit Halteband 16A 3p IP67 | Verschlussdeckel TN mit Halteband 16A 3p (3p) IP67, Technische Kennfarbe: bronzegrün RAL 6031-F9, Gehäusematerial: Polyamid, Gerätefarbe: Verschlussdeckel bzgr RAL 6031-F9, Gerätehöhe: 25 mm, Gerätebreite: 70,5 mm, Gerätetiefe: 70,5 mm, Sonstige technische Eigenschaften: Verschlußhaube für CEE Kupplungen und CEE Anbausteckdosen, Mit Befestigungsband für Deckel oder Verschlusshaube | 13 |  |  | ST |  |  | 10 | 0.048 | KG | 4024941083287 | 85389099 | DE | 255/2 | https://catalogue.bals.com/de/extern/8328 | EC002313 | Schutzkappe für CEE-Stecker (IEC 60309) | 27440528
8330 |  | Verschlussdeckel 16A 5p IP67 | Verschlussdeckel TN mit Halteband 16A 5p IP67 | Verschlussdeckel TN mit Halteband 16A 5p (5p) IP67, Technische Kennfarbe: bronzegrün RAL 6031-F9, Gehäusematerial: Polyamid, Anschlusstechnik: mit Schraubklemme, Gerätehöhe: 25 mm, Gerätebreite: 86,5 mm, Gerätetiefe: 86,5 mm, Sonstige technische Eigenschaften: Verschlußhaube für CEE Kupplungen und CEE Anbausteckdosen, Mit Befestigungsband für Deckel oder Verschlusshaube | 13 |  |  | ST |  |  | 10 | 0.062 | KG | 4024941083300 | 85389099 | DE | 255/2 | https://catalogue.bals.com/de/extern/8330 | EC002313 | Schutzkappe für CEE-Stecker (IEC 60309) | 27440528
8332 |  | Verschlussdeckel 32A 5p IP67 | Verschlussdeckel TN mit Halteband 32A 5p IP67 | Verschlussdeckel TN mit Halteband 32A 5p (5p) IP67, Technische Kennfarbe: bronzegrün RAL 6031-F9, Gehäusematerial: Polyamid, Gerätehöhe: 180 mm, Gerätebreite: 101,5 mm, Gerätetiefe: 30 mm, Sonstige technische Eigenschaften: Verschlußhaube für CEE Kupplungen und CEE Anbausteckdosen, Mit Befestigungsband für Deckel oder Verschlusshaube | 13 |  |  | ST |  |  | 10 | 0.09 | KG | 4024941083324 | 85389099 | DE | 255/2 | https://catalogue.bals.com/de/extern/8332 | EC002313 | Schutzkappe für CEE-Stecker (IEC 60309) | 27440528
8333 |  | Verschlussdeckel 63A IP67 | Verschlussdeckel TN mit Halteband 63A IP67 | Verschlussdeckel TN mit Halteband 63A (3p, 4p, 5p) IP67, Technische Kennfarbe: bronzegrün RAL 6031-F9, Gehäusematerial: Polyamid, Gerätehöhe: 180 mm, Gerätebreite: 110 mm, Gerätetiefe: 32 mm, Sonstige technische Eigenschaften: Verschlußhaube für CEE Kupplungen und CEE Anbausteckdosen, Mit Befestigungsband für Deckel oder Verschlusshaube | 13 |  |  | ST |  |  | 1 | 0.107 | KG | 4024941083331 | 85389099 | DE | 255/2 | https://catalogue.bals.com/de/extern/8333 | EC002313 | Schutzkappe für CEE-Stecker (IEC 60309) | 27440528
8334 |  | Verschlussdeckel 125A IP67 | Verschlussdeckel TN mit Halteband 125A IP67 | Verschlussdeckel TN mit Halteband 125A (3p, 4p, 5p) IP67, Technische Kennfarbe: bronzegrün RAL 6031-F9, Gehäusematerial: Polyamid, Gerätehöhe: 190 mm, Gerätebreite: 126 mm, Gerätetiefe: 33 mm, Sonstige technische Eigenschaften: Verschlußhaube für CEE Kupplungen und CEE Anbausteckdosen, Mit Befestigungsband für Deckel oder Verschlusshaube | 13 |  |  | ST |  |  | 10 |  | KG | 4024941083348 | 85389099 | DE | 255/2 | https://catalogue.bals.com/de/extern/8334 | EC002313 | Schutzkappe für CEE-Stecker (IEC 60309) | 27440528
8335 |  | Verschlusshaube 16A IP67 | Verschlusshaube TN mit Halteband 16A IP67 | Verschlusshaube TN mit Halteband 16A (3p) IP67, Technische Kennfarbe: bronzegrün RAL 6031-F9, Gehäusematerial: Polyamid, Anschlusstechnik: mit Schraubklemme, Gerätefarbe: Verschlusshaube bronzegrün RAL 6031-F09, Gerätehöhe: 70 mm, Gerätebreite: 60 mm, Gerätetiefe: 41,5 mm, Sonstige technische Eigenschaften: Verschlußhaube für CEE Stecker, Mit Befestigungsband für Deckel oder Verschlusshaube | 13 |  |  | ST |  |  | 10 | 0.036 | KG | 4024941083355 | 85389099 | DE | 255/1 | https://catalogue.bals.com/de/extern/8335 | EC002313 | Schutzkappe für CEE-Stecker (IEC 60309) | 27440528
8338 |  | Verschlusshaube 32A IP67 | Verschlusshaube TN mit Halteband 32A IP67 | Verschlusshaube TN mit Halteband 32A (3p, 4p) IP67, Technische Kennfarbe: bronzegrün RAL 6031-F9, Gehäusematerial: Polyamid, Anschlusstechnik: mit Schraubklemme, Gerätefarbe: Bajonettring bronzegrün RAL 6031-F9, Gerätehöhe: 91 mm, Gerätebreite: 82 mm, Gerätetiefe: 51,5 mm, Sonstige technische Eigenschaften: Verschlußhaube für CEE Stecker, Mit Befestigungsband für Deckel oder Verschlusshaube | 13 |  |  | ST |  |  | 10 | 0.062 | KG | 4024941083386 | 85389099 | DE | 255/1 | https://catalogue.bals.com/de/extern/8338 | EC002313 | Schutzkappe für CEE-Stecker (IEC 60309) | 27440528
8339 |  | Verschlusshaube 32A 5p IP67 | Verschlusshaube TN mit Halteband 32A 5p IP67 | Verschlusshaube TN mit Halteband 32A 5p (5p) IP67, Technische Kennfarbe: bronzegrün RAL 6031-F9, Gehäusematerial: Polyamid, Anschlusstechnik: mit Schraubklemme, Gerätefarbe: Bajonettring bronzegrün RAL 6031-F9, Gerätehöhe: 30 mm, Gerätebreite: 101,5 mm, Gerätetiefe: 101,5 mm, Sonstige technische Eigenschaften: Verschlußhaube für CEE Stecker, Mit Befestigungsband für Deckel oder Verschlusshaube | 13 |  |  | ST |  |  | 10 | 0.076 | KG | 4024941083393 | 85389099 | DE | 255/1 | https://catalogue.bals.com/de/extern/8339 | EC002313 | Schutzkappe für CEE-Stecker (IEC 60309) | 27440528
8340 |  | Verschlusshaube 63A IP67 | Verschlusshaube TN mit Halteband 63A IP67 | Verschlusshaube TN mit Halteband 63A (3p, 4p, 5p) IP67, Technische Kennfarbe: bronzegrün RAL 6031-F9, Gehäusematerial: Polyamid, Gerätefarbe: Bajonettring bronzegrün RAL 6031-F9, Gerätehöhe: 105 mm, Gerätebreite: 95 mm, Gerätetiefe: 72,5 mm, Sonstige technische Eigenschaften: Verschlußhaube für CEE Stecker, Mit Befestigungsband für Deckel oder Verschlusshaube | 13 |  |  | ST |  |  | 1 | 0.097 | KG | 4024941083409 | 85389099 | DE | 255/1 | https://catalogue.bals.com/de/extern/8340 | EC002313 | Schutzkappe für CEE-Stecker (IEC 60309) | 27440528
8341 |  | Verschlusshaube 125A IP67 | Verschlusshaube TN mit Halteband 125A IP67 | Verschlusshaube TN mit Halteband 125A (3p, 4p, 5p) IP67, Technische Kennfarbe: bronzegrün RAL 6031-F9, Gehäusematerial: Polyamid, Gerätefarbe: Bajonettring bronzegrün RAL 6031-F9, Gerätehöhe: 117 mm, Gerätebreite: 108 mm, Gerätetiefe: 80 mm, Sonstige technische Eigenschaften: Verschlußhaube für CEE Stecker, Mit Befestigungsband für Deckel oder Verschlusshaube | 13 |  |  | ST |  |  | 10 | 0.125 | KG | 4024941083416 | 85389099 | DE | 255/1 | https://catalogue.bals.com/de/extern/8341 | EC002313 | Schutzkappe für CEE-Stecker (IEC 60309) | 27440528
8614 |  | Adapter 16A 3p 230V 6h, IP44 | Adapter 16A 3p 230V 6h, IP44 | Adapter 16A 3p (2P+PE) 230V (200 - 250V~) 6h IP44, Frequenz: 50/60Hz, Technische Kennfarbe: blau RAL 5015, Kontaktträger/Kontakte: der Kontaktträger ist aus Polyamid, die Kontakte sind Messing blank, Gehäusematerial: Polyamid, Anschlusstechnik: mit Schraubklemme, Gerätehöhe: 122 mm, Gerätebreite: 67 mm, Gerätetiefe: 53 mm, Sonstige technische Eigenschaften: Der Abgang ist eine Schutzkontaktsteckdose belgisch/französisches System mit Kinderschutz 16A 250V AC, Ortsveränderliche Adapter für kurzzeitige Service-Zwecke! Die Adapter dürfen nur in Verbindung mit Verlängerungsleitungen eingesetzt werden! | 13 | 160.2 | EUR | ST | 2024-07-01 | 1 | 10 | 0.18 | KG | 4024941086141 | 85366990 | DE | 108/4 + 264/4 | https://catalogue.bals.com/de/extern/8614
8615 |  | Adapter 16A 3p 230V 6h, IP44 | Adapter 16A 3p 230V 6h, IP44 | Adapter 16A 3p (2P+PE) 230V (200 - 250V~) 6h IP44, Frequenz: 50/60Hz, Technische Kennfarbe: blau RAL 5015, Kontaktträger/Kontakte: der Kontaktträger ist aus Polyamid, die Kontakte sind Messing blank, Gehäusematerial: Polyamid, Gerätefarbe: Gehäuse blau RAL 5015, Kragen blau RAL 5015, Klappdeckel blau RAL 5015, Gerätehöhe: 122 mm, Gerätebreite: 67 mm, Gerätetiefe: 53 mm, Sonstige technische Eigenschaften: Der Abgang ist eine Schutzkontaktsteckdose deutsches System 16A 250V AC, Ortsveränderliche Adapter für kurzzeitige Service-Zwecke! Die Adapter dürfen nur in Verbindung mit Verlängerungsleitungen eingesetzt werden! | 13 | 148.6 | EUR | ST | 2024-07-01 | 1 | 10 | 0.206 | KG | 4024941086158 | 85366990 | DE | 108/4 + 264/4 | https://catalogue.bals.com/de/extern/8615
8618 |  | Adapter 16A 3p 230V 6h, IP44 | Adapter 16A 3p 230V 6h, IP44 | Adapter 16A 3p (2P+PE) 230V (200 - 250V~) 6h IP44, Frequenz: 50/60Hz, Technische Kennfarbe: blau RAL 5015, Kontaktträger/Kontakte: der Kontaktträger ist aus Polyamid, die Kontakte sind Messing blank, Gehäusematerial: Polyamid, Gerätehöhe: 122 mm, Gerätebreite: 67 mm, Gerätetiefe: 53 mm, Sonstige technische Eigenschaften: Der Abgang ist eine schweizer Normsteckdose 10A 3p 250V Typ 13, Ortsveränderliche Adapter für kurzzeitige Service-Zwecke! Die Adapter dürfen nur in Verbindung mit Verlängerungsleitungen eingesetzt werden! | 13 | 171.9 | EUR | ST | 2024-07-01 | 1 | 10 | 0.19 | KG | 4024941086189 | 85366990 | DE | 108/4 | https://catalogue.bals.com/de/extern/8618
11014 |  | Wandsteckdose 63A 4p 500V 7h, IP67 | Wandsteckdose 63A 4p 500V 7h, IP67 | Wandsteckdose 63A 4p (3P+PE) 500V (480 - 500V~) 7h IP67, Frequenz: 50/60Hz, Technische Kennfarbe: schwarz RAL 9005, Gehäusegröße: 170x118 mm (HxB), Kontaktträger/Kontakte: der Kontaktträger ist aus hochwärmebeständigem Material, die Kontakte sind Messing vernickelt, Maximaler Leiterquerschnitt: 25,0 qmm, Gehäusematerial: Polycarbonat, Anschlusstechnik: Schraubklemmen als Rahmenklemmen mit Kontex-Kontakt, Kabeleinführung: 1xM40/M20 oben, 2xM32 unten, Gerätefarbe: Klappdeckel schwarz RAL 9005, Bajonettring grau RAL 7035, Gehäuseunterteil grau RAL 7035, Gehäuseoberteil grau RAL 7035, Gerätehöhe: 228 mm, Gerätebreite: 118 mm, Gerätetiefe: 176 mm, Sonstige technische Eigenschaften: Leitungseinführung zweimal oben offen, zweimal unten verschlossen, Mit PSK-Verriegelung (Pilot- Schalter-Kontakt) für eine potentialfreie Schaltung des eingebauten Hilfskontaktes in der Pilotbohrung der Steckdose., Das Gehäuseunterteil ist um 180° drehbar | 12 | 383.5 | EUR | ST | 2024-07-01 | 1 | 5 |  | KG | 4024941110143 | 85366990 | DE | 46/3 | https://catalogue.bals.com/de/extern/11014 | EC001321 | CEE-Steckdose (IEC 60309) | 27440510
11017 |  | Wandsteckdose 63A 5p 500V 7h, IP67 | Wandsteckdose 63A 5p 500V 7h, IP67 | Wandsteckdose 63A 5p (3P+N+PE) 500V (277/480 - 288/500V~) 7h IP67, Frequenz: 50/60Hz, Technische Kennfarbe: schwarz RAL 9005, Gehäusegröße: 170x118 mm (HxB), Kontaktträger/Kontakte: der Kontaktträger ist aus hochwärmebeständigem Material, die Kontakte sind Messing vernickelt, Maximaler Leiterquerschnitt: 25,0 qmm, Gehäusematerial: Polycarbonat, Anschlusstechnik: Schraubklemmen als Rahmenklemmen mit Kontex-Kontakt, Kabeleinführung: 1xM40 oben, 2xM32 unten, Gerätefarbe: Klappdeckel schwarz RAL 9005, Bajonettring grau RAL 7035, Gehäuseunterteil grau RAL 7035, Gehäuseoberteil grau RAL 7035, Gerätehöhe: 228 mm, Gerätebreite: 118 mm, Gerätetiefe: 176 mm, Sonstige technische Eigenschaften: Die Leitungseinführung ist einmal oben offen und zweimal unten verschlossen, Das Gehäuseunterteil ist um 180° drehbar | 12 | 431.1 | EUR | ST | 2024-07-01 | 1 | 5 | 0.875 | KG | 4024941110174 | 85366990 | DE | 41/2 | https://catalogue.bals.com/de/extern/11017 | EC001321 | CEE-Steckdose (IEC 60309) | 27440510
11019 |  | Wandsteckdose TE 125A 4p 690V 5h, IP67 | Wandsteckdose TE 125A 4p 690V 5h, IP67 | Wandsteckdose TE 125A 4p (3P+PE) 690V (600 - 690V~) 5h IP67, Frequenz: 50/60Hz, Technische Kennfarbe: schwarz RAL 9005, Gehäusegröße: 260x160 mm (HxB), Kontaktträger/Kontakte: der Kontaktträger ist aus hochwärmebeständigem Material, die Kontakte sind Messing vernickelt, Maximaler Leiterquerschnitt: 70,0 qmm (möglicherweise begrenzt durch eingesetzte Kabeleinführung), Gehäusematerial: Polycarbonat, Anschlusstechnik: Schraubklemmen als Rahmenklemmen mit Kontex-Kontakt, Kabeleinführung: 1xM50 von oben, Gerätefarbe: Klappdeckel schwarz RAL 9005, Bajonettring grau RAL 7035, Gehäuseschrauben grau RAL 7035, Gehäuseunterteil grau RAL 7035, Gehäuseoberteil grau RAL 7035, Gerätehöhe: 332 mm, Gerätebreite: 160 mm, Gerätetiefe: 168 mm, Sonstige technische Eigenschaften: Die Leitungseinführung ist einmal oben offen | 13 | 1303.6 | EUR | ST | 2024-07-01 | 1 | 1 | 1.63 | KG | 4024941110198 | 85366990 | DE | 234/2 | https://catalogue.bals.com/de/extern/11019 | EC001321 | CEE-Steckdose (IEC 60309) | 27440510
11025 |  | Wandsteckdose 32A 5p >50V grün >300-500Hz 2h, IP67 | Wandsteckdose 32A 5p >50V grün >300-500Hz 2h, IP67 | Wandsteckdose 32A 5p (3P+N+PE) >50V grün >300-500Hz (> 50V~) 2h IP67, Frequenz: über 300 bis einschließlich 500Hz, Technische Kennfarbe: grün RAL 6002, Gehäusegröße: 126x83 mm (HxB), Kontaktträger/Kontakte: der Kontaktträger ist aus Polyamid, die Kontakte sind Messing blank, Maximaler Leiterquerschnitt: 10,0 qmm, Gehäusematerial: Polyamid, Anschlusstechnik: mit Schraubklemme, Kabeleinführung: 1xM25 oben, 2xM25 unten, Gerätefarbe: Klappdeckel grün RAL 6002, Bajonettring grau RAL 7035, Gehäuseunterteil grau RAL 7035, Gehäuseoberteil grau RAL 7035, Gerätehöhe: 161 mm, Gerätebreite: 101 mm, Gerätetiefe: 141 mm, Sonstige technische Eigenschaften: Die Leitungseinführung ist einmal oben offen und zweimal unten verschlossen, Das Gehäuseunterteil ist um 180° drehbar, Im Gehäuseboden befinden sich 4 Befestigungsbohrungen zum Ausbrechen | 12 | 271.3 | EUR | ST | 2024-07-01 | 1 | 10 | 0.45 | KG | 4024941110259 | 85366990 | DE | 40/2 | https://catalogue.bals.com/de/extern/11025 | EC001321 | CEE-Steckdose (IEC 60309) | 27440510
11032 |  | Wandsteckdose 16A 3p >50V bis 250V DC 3h, IP44 | Wandsteckdose 16A 3p >50V bis 250V DC 3h, IP44 | Wandsteckdose 16A 3p (2P+PE) >50V bis 250V DC (> 50 - 250V DC) 3h IP44, Frequenz: DC, Technische Kennfarbe: grau RAL 7035, Gehäusegröße: 87x64 mm (HxB), Kontaktträger/Kontakte: die Kontakte sind Messing vernickelt, der Kontaktträger ist aus hochwärmebeständigem Material, Maximaler Leiterquerschnitt: 4,0 qmm, Gehäusematerial: Polyamid, Anschlusstechnik: mit Schraubklemme, Kabeleinführung: 1xM20 oben, Gerätefarbe: Klappdeckel grau RAL 7035, Gehäuseunterteil grau RAL 7035, Gehäuseoberteil grau RAL 7035, Kragen grau RAL 7035, Gerätehöhe: 118 mm, Gerätebreite: 64 mm, Gerätetiefe: 104 mm, Sonstige technische Eigenschaften: Die Leitungseinführung ist einmal oben offen, einmal unten und einmal rückwärtig verschlossen, Das Gehäuseunterteil ist um 180° drehbar | 12 | 129.7 | EUR | ST | 2024-07-01 | 1 | 10 | 0.196 | KG | 4024941110327 | 85366990 | DE | 232/1 | https://catalogue.bals.com/de/extern/11032 | EC001321 | CEE-Steckdose (IEC 60309) | 27440510
11038 |  | Wandsteckdose 63A 5p 400V 6h, IP67 | Wandsteckdose 63A 5p 400V 6h, IP67 | Wandsteckdose 63A 5p (3P+N+PE) 400V (200/346 - 240/415V~) 6h IP67, Frequenz: 50/60Hz, Technische Kennfarbe: rot RAL 3000, Gehäusegröße: 170x118 mm (HxB), Kontaktträger/Kontakte: der Kontaktträger ist aus hochwärmebeständigem Material, die Kontakte sind Messing vernickelt, Maximaler Leiterquerschnitt: 25,0 qmm, Gehäusematerial: Polycarbonat, Anschlusstechnik: Schraubklemmen als Rahmenklemmen mit Kontex-Kontakt, Kabeleinführung: 1xM40/M20 oben, 2xM32 unten, Gerätefarbe: Klappdeckel rot RAL 3000, Bajonettring grau RAL 7035, Gehäuseunterteil grau RAL 7035, Gehäuseoberteil grau RAL 7035, Gerätehöhe: 228 mm, Gerätebreite: 118 mm, Gerätetiefe: 176 mm, Sonstige technische Eigenschaften: Leitungseinführung zweimal oben offen, zweimal unten verschlossen, Mit PSK-Verriegelung (Pilot- Schalter-Kontakt) für eine potentialfreie Schaltung des eingebauten Hilfskontaktes in der Pilotbohrung der Steckdose., Das Gehäuseunterteil ist um 180° drehbar | 12 | 390.5 | EUR | ST | 2024-07-01 | 1 | 5 | 0.96 | KG | 4024941110389 | 85366990 | DE | 46/3 | https://catalogue.bals.com/de/extern/11038 | EC001321 | CEE-Steckdose (IEC 60309) | 27440510
11052 |  | Wandsteckdose 63A 4p 400V 6h, IP67 | Wandsteckdose 63A 4p 400V 6h, IP67 | Wandsteckdose 63A 4p (3P+PE) 400V (380 - 415V~) 6h IP67, Frequenz: 50/60Hz, Technische Kennfarbe: rot RAL 3000, Gehäusegröße: 170x118 mm (HxB), Kontaktträger/Kontakte: der Kontaktträger ist aus hochwärmebeständigem Material, die Kontakte sind Messing vernickelt, Maximaler Leiterquerschnitt: 25,0 qmm, Gehäusematerial: Polycarbonat, Anschlusstechnik: Schraubklemmen als Rahmenklemmen mit Kontex-Kontakt, Kabeleinführung: 1xM40/M20 oben, 2xM32 unten, Gerätefarbe: Klappdeckel rot RAL 3000, Bajonettring grau RAL 7035, Gehäuseunterteil grau RAL 7035, Gehäuseoberteil grau RAL 7035, Gerätehöhe: 228 mm, Gerätebreite: 118 mm, Gerätetiefe: 176 mm, Sonstige technische Eigenschaften: Leitungseinführung zweimal oben offen, zweimal unten verschlossen, Mit PSK-Verriegelung (Pilot- Schalter-Kontakt) für eine potentialfreie Schaltung des eingebauten Hilfskontaktes in der Pilotbohrung der Steckdose., Das Gehäuseunterteil ist um 180° drehbar | 12 | 333.9 | EUR | ST | 2024-07-01 | 1 | 5 |  | KG | 4024941110525 | 85366990 | DE | 46/3 | https://catalogue.bals.com/de/extern/11052 | EC001321 | CEE-Steckdose (IEC 60309) | 27440510
11126 |  | Wandsteckdose 63A 5p >50V grün >300-500Hz 2h, IP67 | Wandsteckdose 63A 5p >50V grün >300-500Hz 2h, IP67 | Wandsteckdose 63A 5p (3P+N+PE) >50V grün >300-500Hz (> 50V~) 2h IP67, Frequenz: über 300 bis einschließlich 500Hz, Technische Kennfarbe: grün RAL 6002, Gehäusegröße: 170x118 mm (HxB), Kontaktträger/Kontakte: der Kontaktträger ist aus hochwärmebeständigem Material, die Kontakte sind Messing vernickelt, Maximaler Leiterquerschnitt: 25,0 qmm, Gehäusematerial: Polycarbonat, Anschlusstechnik: Schraubklemmen als Rahmenklemmen mit Kontex-Kontakt, Kabeleinführung: 1xM40 oben, 2xM32 unten, Gerätefarbe: Klappdeckel grün RAL 6002, Gehäuseunterteil grau RAL 7035, Gehäuseoberteil grau RAL 7035, Bajonettring grau RAL 7035, Gerätehöhe: 228 mm, Gerätebreite: 118 mm, Gerätetiefe: 176 mm, Sonstige technische Eigenschaften: Die Leitungseinführung ist einmal oben offen und zweimal unten verschlossen, Das Gehäuseunterteil ist um 180° drehbar | 12 | 431.1 | EUR | ST | 2024-07-01 | 1 | 5 | 0.9 | KG | 4024941111263 | 85366990 | DE | 41/2 | https://catalogue.bals.com/de/extern/11126 | EC001321 | CEE-Steckdose (IEC 60309) | 27440510
11155 |  | Wandsteckdose QC 16A 4p 500V 7h, IP67 | Wandsteckdose QUICK-CONNECT TE 16A 4p 500V 7h, IP67 | Wandsteckdose QUICK-CONNECT TE 16A 4p (3P+PE) 500V (480 - 500V~) 7h IP67, Frequenz: 50/60Hz, Technische Kennfarbe: schwarz RAL 9005, Gehäusegröße: 170x90 mm (HxB), Kontaktträger/Kontakte: der Kontaktträger ist aus hochwärmebeständigem Material, die Kontakte sind Messing vernickelt, Maximaler Leiterquerschnitt: 4,0 qmm, Gehäusematerial: Polycarbonat, Anschlusstechnik: schraublose Federklemmtechnik als Käfigzugfederklemme mit Kontex-Kontakt, Kabeleinführung: 1xM20 oben, 1xM25/20 unten, Gerätefarbe: Klappdeckel schwarz RAL 9005, Bajonettring grau RAL 7035, Gehäuseunterteil grau RAL 7035, Gehäuseoberteil grau RAL 7035, Gerätehöhe: 194 mm, Gerätebreite: 90 mm, Gerätetiefe: 115 mm, Sonstige technische Eigenschaften: Die Leitungseinführung ist einmal oben offen und zweimal unten verschlossen, Das Gehäuseunterteil ist um 180° drehbar | 12 | 481.7 | EUR | ST | 2024-07-01 | 1 | 1 | 0.436 | KG | 4024941111553 | 85366990 | DE | 40/3 | https://catalogue.bals.com/de/extern/11155 | EC001321 | CEE-Steckdose (IEC 60309) | 27440510
11156 |  | Wandsteckdose QC 32A 4p 500V 7h, IP67 | Wandsteckdose QUICK-CONNECT TE 32A 4p 500V 7h, IP67 | Wandsteckdose QUICK-CONNECT TE 32A 4p (3P+PE) 500V (480 - 500V~) 7h IP67, Frequenz: 50/60Hz, Technische Kennfarbe: schwarz RAL 9005, Gehäusegröße: 225x118 mm (HxB), Kontaktträger/Kontakte: der Kontaktträger ist aus hochwärmebeständigem Material, die Kontakte sind Messing vernickelt, Maximaler Leiterquerschnitt: 10,0 qmm, Gehäusematerial: Polycarbonat, Anschlusstechnik: schraublose Federklemmtechnik als Käfigzugfederklemme mit Kontex-Kontakt, Kabeleinführung: 2xM25 oben, 2xM25 unten, Gerätefarbe: Klappdeckel schwarz RAL 9005, Bajonettring grau RAL 7035, Gehäuseschrauben grau RAL 7035, Gehäuseunterteil grau RAL 7035, Gehäuseoberteil grau RAL 7035, Gerätehöhe: 260 mm, Gerätebreite: 118 mm, Gerätetiefe: 144 mm, Sonstige technische Eigenschaften: Die Leitungseinführung ist einmal oben offen, einmal oben verschlossen, zweimal unten verschlossen | 12 | 552.7 | EUR | ST | 2024-07-01 | 1 | 1 | 0.74 | KG | 4024941111560 | 85366990 | DE | 41/1 | https://catalogue.bals.com/de/extern/11156 | EC001321 | CEE-Steckdose (IEC 60309) | 27440510
11208 |  | Wandsteckdose 63A 5p 500V 7h, IP44 | Wandsteckdose 63A 5p 500V 7h, IP44 | Wandsteckdose 63A 5p (3P+N+PE) 500V (277/480 - 288/500V~) 7h IP44, Frequenz: 50/60Hz, Technische Kennfarbe: schwarz RAL 9005, Gehäusegröße: 170x118 mm (HxB), Kontaktträger/Kontakte: der Kontaktträger ist aus hochwärmebeständigem Material, die Kontakte sind Messing vernickelt, Maximaler Leiterquerschnitt: 25,0 qmm, Gehäusematerial: Polycarbonat, Anschlusstechnik: Schraubklemmen als Rahmenklemmen mit Kontex-Kontakt, Kabeleinführung: 1xM40 oben, 2xM32 unten, Gerätefarbe: Klappdeckel schwarz RAL 9005, Gehäuseunterteil grau RAL 7035, Gehäuseoberteil grau RAL 7035, Gerätehöhe: 226 mm, Gerätebreite: 118 mm, Gerätetiefe: 173 mm, Sonstige technische Eigenschaften: Die Leitungseinführung ist einmal oben offen und zweimal unten verschlossen, Das Gehäuseunterteil ist um 180° drehbar | 12 | 396.3 | EUR | ST | 2024-07-01 | 1 | 5 | 0.82 | KG | 4024941112086 | 85366990 | DE | 39/2 | https://catalogue.bals.com/de/extern/11208 | EC001321 | CEE-Steckdose (IEC 60309) | 27440510
11221 |  | Wandsteckdose 63A 4p >50V grün 100-300Hz 10h, IP44 | Wandsteckdose 63A 4p >50V grün 100-300Hz 10h, IP44 | Wandsteckdose 63A 4p (3P+PE) >50V grün 100-300Hz (> 50V~) 10h IP44, Frequenz: 100 bis einschließlich 300Hz, Technische Kennfarbe: grün RAL 6002, Gehäusegröße: 170x118 mm (HxB), Kontaktträger/Kontakte: der Kontaktträger ist aus hochwärmebeständigem Material, die Kontakte sind Messing vernickelt, Maximaler Leiterquerschnitt: 25,0 qmm, Gehäusematerial: Polycarbonat, Anschlusstechnik: Schraubklemmen als Rahmenklemmen mit Kontex-Kontakt, Kabeleinführung: 1xM40 oben, 2xM32 unten, Gerätefarbe: Klappdeckel grün RAL 6002, Gehäuseunterteil grau RAL 7035, Gehäuseoberteil grau RAL 7035, Gerätehöhe: 226 mm, Gerätebreite: 118 mm, Gerätetiefe: 173 mm, Sonstige technische Eigenschaften: Die Leitungseinführung ist einmal oben offen und zweimal unten verschlossen, Das Gehäuseunterteil ist um 180° drehbar | 12 | 376 | EUR | ST | 2024-07-01 | 1 | 5 | 0.84 | KG | 4024941112215 | 85366990 | DE | 39/2 | https://catalogue.bals.com/de/extern/11221 | EC001321 | CEE-Steckdose (IEC 60309) | 27440510
11264 |  | Wandsteckdose 32A 5p >50V grau 1h, IP67 | Wandsteckdose 32A 5p >50V grau 1h, IP67 | Wandsteckdose 32A 5p (3P+N+PE) >50V grau (> 50V - Alle nicht durch andere Anordnungen abgedeckten Nennspannungen und/oder Frequenzen. Diese Uhrzeitstellung kann zusätzlich in speziellen Anwendungen, bei denen eine Unterscheidung zu standardisierten Positionen benötigt wird, genutzt werden.) 1h IP67, Technische Kennfarbe: grau RAL 7035, Gehäusegröße: 126x83 mm (HxB), Kontaktträger/Kontakte: der Kontaktträger ist aus Polyamid, die Kontakte sind Messing vernickelt, Maximaler Leiterquerschnitt: 10,0 qmm, Gehäusematerial: Polyamid, Anschlusstechnik: mit Schraubklemme, Kabeleinführung: 1xM25 oben, 2xM25 unten, Gerätefarbe: Klappdeckel grau RAL 7035, Bajonettring grau RAL 7035, Gehäuseunterteil grau RAL 7035, Gehäuseoberteil grau RAL 7035, Gerätehöhe: 161 mm, Gerätebreite: 101 mm, Gerätetiefe: 141 mm, Sonstige technische Eigenschaften: Die Leitungseinführung ist einmal oben offen und zweimal unten verschlossen, Das Gehäuseunterteil ist um 180° drehbar, Im Gehäuseboden befinden sich 4 Befestigungsbohrungen zum Ausbrechen | 12 | 301.4 | EUR | ST | 2024-07-01 | 1 | 10 | 0.45 | KG | 4024941112642 | 85366990 | DE | 226/2 | https://catalogue.bals.com/de/extern/11264 | EC001321 | CEE-Steckdose (IEC 60309) | 27440510
11320 |  | Wandsteckdose 16A 3p 500V 7h, IP67 | Wandsteckdose 16A 3p 500V 7h, IP67 | Wandsteckdose 16A 3p (2P+PE) 500V (480 - 500V~) 7h IP67, Frequenz: 50/60Hz, Technische Kennfarbe: schwarz RAL 9005, Gehäusegröße: 87x64 mm (HxB), Kontaktträger/Kontakte: der Kontaktträger ist aus Polyamid, die Kontakte sind Messing blank, Maximaler Leiterquerschnitt: 4,0 qmm, Gehäusematerial: Polyamid, Anschlusstechnik: mit Schraubklemme, Kabeleinführung: 1xM20 oben, Gerätefarbe: Klappdeckel schwarz RAL 9005, Bajonettring grau RAL 7035, Gehäuseunterteil grau RAL 7035, Gehäuseoberteil grau RAL 7035, Gerätehöhe: 119 mm, Gerätebreite: 71 mm, Gerätetiefe: 104 mm, Sonstige technische Eigenschaften: Die Leitungseinführung ist einmal oben offen, einmal unten und einmal rückwärtig verschlossen, Das Gehäuseunterteil ist um 180° drehbar | 12 | 191.7 | EUR | ST | 2024-07-01 | 1 | 10 | 0.21 | KG | 4024941113205 | 85366990 | DE | 40/2 | https://catalogue.bals.com/de/extern/11320 | EC001321 | CEE-Steckdose (IEC 60309) | 27440510
11326 |  | Wandsteckdose 32A 5p 500V 7h, IP67 | Wandsteckdose 32A 5p 500V 7h, IP67 | Wandsteckdose 32A 5p (3P+N+PE) 500V (277/480 - 288/500V~) 7h IP67, Frequenz: 50/60Hz, Technische Kennfarbe: schwarz RAL 9005, Gehäusegröße: 126x83 mm (HxB), Kontaktträger/Kontakte: der Kontaktträger ist aus Polyamid, die Kontakte sind Messing blank, Maximaler Leiterquerschnitt: 10,0 qmm, Gehäusematerial: Polyamid, Anschlusstechnik: mit Schraubklemme, Kabeleinführung: 1xM25 oben, 2xM25 unten, Gerätefarbe: Klappdeckel schwarz RAL 9005, Bajonettring grau RAL 7035, Gehäuseunterteil grau RAL 7035, Gehäuseoberteil grau RAL 7035, Gerätehöhe: 161 mm, Gerätebreite: 101 mm, Gerätetiefe: 141 mm, Sonstige technische Eigenschaften: Die Leitungseinführung ist einmal oben offen und zweimal unten verschlossen, Das Gehäuseunterteil ist um 180° drehbar, Im Gehäuseboden befinden sich 4 Befestigungsbohrungen zum Ausbrechen | 12 | 271.3 | EUR | ST | 2024-07-01 | 1 | 10 | 0.447 | KG | 4024941113267 | 85366990 | DE | 40/2 | https://catalogue.bals.com/de/extern/11326 | EC001321 | CEE-Steckdose (IEC 60309) | 27440510
11334 |  | Wandsteckdose TE 63A 4p 690V 5h, IP44 | Wandsteckdose TE 63A 4p 690V 5h, IP44 | Wandsteckdose TE 63A 4p (3P+PE) 690V (600 - 690V~) 5h IP44, Frequenz: 50/60Hz, Technische Kennfarbe: schwarz RAL 9005, Gehäusegröße: 170x118 mm (HxB), Kontaktträger/Kontakte: der Kontaktträger ist aus hochwärmebeständigem Material, die Kontakte sind Messing vernickelt, Maximaler Leiterquerschnitt: 25,0 qmm, Gehäusematerial: Polycarbonat, Anschlusstechnik: Schraubklemmen als Rahmenklemmen mit Kontex-Kontakt, Kabeleinführung: 1xM40 oben, 2xM32 unten, Gerätefarbe: Klappdeckel schwarz RAL 9005, Gehäuseunterteil grau RAL 7035, Gehäuseoberteil grau RAL 7035, Gerätehöhe: 226 mm, Gerätebreite: 118 mm, Gerätetiefe: 173 mm, Sonstige technische Eigenschaften: Die Leitungseinführung ist einmal oben offen und zweimal unten verschlossen, Das Gehäuseunterteil ist um 180° drehbar | 12 | 406 | EUR | ST | 2024-07-01 | 1 | 5 | 0.81 | KG | 4024941113342 | 85366990 | DE | 234/2 | https://catalogue.bals.com/de/extern/11334 | EC001321 | CEE-Steckdose (IEC 60309) | 27440510
11342 |  | Wandsteckdose 16A 5p >50V grün >300-500Hz 2h, IP67 | Wandsteckdose 16A 5p >50V grün >300-500Hz 2h, IP67 | Wandsteckdose 16A 5p (3P+N+PE) >50V grün >300-500Hz (> 50V~) 2h IP67, Frequenz: über 300 bis einschließlich 500Hz, Technische Kennfarbe: grün RAL 6002, Gehäusegröße: 100x75 mm (HxB), Kontaktträger/Kontakte: der Kontaktträger ist aus Polyamid, die Kontakte sind Messing blank, Maximaler Leiterquerschnitt: 4,0 qmm, Gehäusematerial: Polyamid, Anschlusstechnik: mit Schraubklemme, Kabeleinführung: 1xM20 oben, Gerätefarbe: Klappdeckel grün RAL 6002, Gehäuseunterteil grau RAL 7035, Gehäuseoberteil grau RAL 7035, Bajonettring grau RAL 7035, Gerätehöhe: 134 mm, Gerätebreite: 86 mm, Gerätetiefe: 120 mm, Sonstige technische Eigenschaften: Die Leitungseinführung ist einmal oben offen, einmal unten und einmal rückwärtig verschlossen, Das Gehäuseunterteil ist um 180° drehbar | 12 | 205.3 | EUR | ST | 2024-07-01 | 1 | 10 | 0.297 | KG | 4024941113427 | 85366990 | DE | 40/2 | https://catalogue.bals.com/de/extern/11342 | EC001321 | CEE-Steckdose (IEC 60309) | 27440510
11343 |  | Wandsteckdose 16A 5p 500V 7h, IP67 | Wandsteckdose 16A 5p 500V 7h, IP67 | Wandsteckdose 16A 5p (3P+N+PE) 500V (277/480 - 288/500V~) 7h IP67, Frequenz: 50/60Hz, Technische Kennfarbe: schwarz RAL 9005, Gehäusegröße: 100x75 mm (HxB), Kontaktträger/Kontakte: der Kontaktträger ist aus Polyamid, die Kontakte sind Messing blank, Maximaler Leiterquerschnitt: 4,0 qmm, Gehäusematerial: Polyamid, Anschlusstechnik: mit Schraubklemme, Kabeleinführung: 1xM20 oben, Gerätefarbe: Klappdeckel schwarz RAL 9005, Bajonettring grau RAL 7035, Gehäuseunterteil grau RAL 7035, Gehäuseoberteil grau RAL 7035, Gerätehöhe: 134 mm, Gerätebreite: 86 mm, Gerätetiefe: 120 mm, Sonstige technische Eigenschaften: Die Leitungseinführung ist einmal oben offen, einmal unten und einmal rückwärtig verschlossen, Das Gehäuseunterteil ist um 180° drehbar | 12 | 205.3 | EUR | ST | 2024-07-01 | 1 | 10 | 0.297 | KG | 4024941113434 | 85366990 | DE | 40/2 | https://catalogue.bals.com/de/extern/11343 | EC001321 | CEE-Steckdose (IEC 60309) | 27440510
11350 |  | Wandsteckdose 16A 3p >50V grün 100-300Hz 10h, IP67 | Wandsteckdose 16A 3p >50V grün 100-300Hz 10h, IP67 | Wandsteckdose 16A 3p (2P+PE) >50V grün 100-300Hz (> 50V~) 10h IP67, Frequenz: 100 bis einschließlich 300Hz, Technische Kennfarbe: grün RAL 6002, Gehäusegröße: 87x64 mm (HxB), Kontaktträger/Kontakte: der Kontaktträger ist aus Polyamid, die Kontakte sind Messing blank, Maximaler Leiterquerschnitt: 4,0 qmm, Gehäusematerial: Polyamid, Anschlusstechnik: mit Schraubklemme, Kabeleinführung: 1xM20 oben, Gerätefarbe: Klappdeckel grün RAL 6002, Gehäuseunterteil grau RAL 7035, Gehäuseoberteil grau RAL 7035, Bajonettring grau RAL 7035, Gerätehöhe: 119 mm, Gerätebreite: 71 mm, Gerätetiefe: 104 mm, Sonstige technische Eigenschaften: Die Leitungseinführung ist einmal oben offen, einmal unten und einmal rückwärtig verschlossen, Das Gehäuseunterteil ist um 180° drehbar | 12 | 191.7 | EUR | ST | 2024-07-01 | 1 | 10 | 0.21 | KG | 4024941113502 | 85366990 | DE | 40/2 | https://catalogue.bals.com/de/extern/11350 | EC001321 | CEE-Steckdose (IEC 60309) | 27440510
11368 |  | Wandsteckdose 63A 5p >50V grün 100-300Hz 10h, IP67 | Wandsteckdose 63A 5p >50V grün 100-300Hz 10h, IP67 | Wandsteckdose 63A 5p (3P+N+PE) >50V grün 100-300Hz (> 50V~) 10h IP67, Frequenz: 100 bis einschließlich 300Hz, Technische Kennfarbe: grün RAL 6002, Gehäusegröße: 170x118 mm (HxB), Kontaktträger/Kontakte: der Kontaktträger ist aus hochwärmebeständigem Material, die Kontakte sind Messing vernickelt, Maximaler Leiterquerschnitt: 25,0 qmm, Gehäusematerial: Polycarbonat, Anschlusstechnik: Schraubklemmen als Rahmenklemmen mit Kontex-Kontakt, Kabeleinführung: 1xM40 oben, 2xM32 unten, Gerätefarbe: Klappdeckel grün RAL 6002, Gehäuseunterteil grau RAL 7035, Gehäuseoberteil grau RAL 7035, Bajonettring grau RAL 7035, Gerätehöhe: 228 mm, Gerätebreite: 118 mm, Gerätetiefe: 176 mm, Sonstige technische Eigenschaften: Die Leitungseinführung ist einmal oben offen und zweimal unten verschlossen, Das Gehäuseunterteil ist um 180° drehbar | 12 | 431.1 | EUR | ST | 2024-07-01 | 1 | 5 | 0.9 | KG | 4024941113687 | 85366990 | DE | 41/2 | https://catalogue.bals.com/de/extern/11368 | EC001321 | CEE-Steckdose (IEC 60309) | 27440510
11390 |  | Wandsteckdose 16A 5p >50V grün 100-300Hz 10h, IP67 | Wandsteckdose 16A 5p >50V grün 100-300Hz 10h, IP67 | Wandsteckdose 16A 5p (3P+N+PE) >50V grün 100-300Hz (> 50V~) 10h IP67, Frequenz: 100 bis einschließlich 300Hz, Technische Kennfarbe: grün RAL 6002, Gehäusegröße: 100x75 mm (HxB), Kontaktträger/Kontakte: der Kontaktträger ist aus Polyamid, die Kontakte sind Messing blank, Maximaler Leiterquerschnitt: 4,0 qmm, Gehäusematerial: Polyamid, Anschlusstechnik: mit Schraubklemme, Kabeleinführung: 1xM20 oben, Gerätefarbe: Klappdeckel grün RAL 6002, Gehäuseunterteil grau RAL 7035, Gehäuseoberteil grau RAL 7035, Bajonettring grau RAL 7035, Gerätehöhe: 134 mm, Gerätebreite: 86 mm, Gerätetiefe: 120 mm, Sonstige technische Eigenschaften: Die Leitungseinführung ist einmal oben offen, einmal unten und einmal rückwärtig verschlossen, Das Gehäuseunterteil ist um 180° drehbar | 12 | 205.3 | EUR | ST | 2024-07-01 | 1 | 10 | 0.3 | KG | 4024941113908 | 85366990 | DE | 40/2 | https://catalogue.bals.com/de/extern/11390 | EC001321 | CEE-Steckdose (IEC 60309) | 27440510
11413 |  | Wandsteckdose 16A 3p >50V grau 1h, IP67 | Wandsteckdose 16A 3p >50V grau 1h, IP67 | Wandsteckdose 16A 3p (2P+PE) >50V grau (> 50V - Alle nicht durch andere Anordnungen abgedeckten Nennspannungen und/oder Frequenzen. Diese Uhrzeitstellung kann zusätzlich in speziellen Anwendungen, bei denen eine Unterscheidung zu standardisierten Positionen benötigt wird, genutzt werden.) 1h IP67, Technische Kennfarbe: grau RAL 7035, Gehäusegröße: 87x64 mm (HxB), Kontaktträger/Kontakte: der Kontaktträger ist aus Polyamid, die Kontakte sind Messing blank, Maximaler Leiterquerschnitt: 4,0 qmm, Gehäusematerial: Polyamid, Anschlusstechnik: mit Schraubklemme, Kabeleinführung: 1xM20 oben, Gerätefarbe: Klappdeckel grau RAL 7035, Bajonettring grau RAL 7035, Gehäuseunterteil grau RAL 7035, Gehäuseoberteil grau RAL 7035, Gerätehöhe: 119 mm, Gerätebreite: 71 mm, Gerätetiefe: 104 mm, Sonstige technische Eigenschaften: Die Leitungseinführung ist einmal oben offen, einmal unten und einmal rückwärtig verschlossen, Das Gehäuseunterteil ist um 180° drehbar | 12 | 191.7 | EUR | ST | 2024-07-01 | 1 | 10 | 0.207 | KG | 4024941114134 | 85366990 | DE | 226/2 | https://catalogue.bals.com/de/extern/11413 | EC001321 | CEE-Steckdose (IEC 60309) | 27440510
11429 |  | Wandsteckdose 63A 5p >50V grün 100-300Hz 10h, IP44 | Wandsteckdose 63A 5p >50V grün 100-300Hz 10h, IP44 | Wandsteckdose 63A 5p (3P+N+PE) >50V grün 100-300Hz (> 50V~) 10h IP44, Frequenz: 100 bis einschließlich 300Hz, Technische Kennfarbe: grün RAL 6002, Gehäusegröße: 170x118 mm (HxB), Kontaktträger/Kontakte: die Kontakte sind Messing vernickelt, der Kontaktträger ist aus hochwärmebeständigem Material, Maximaler Leiterquerschnitt: 25,0 qmm, Gehäusematerial: Polycarbonat, Anschlusstechnik: Schraubklemmen als Rahmenklemmen mit Kontex-Kontakt, Kabeleinführung: 1xM40 oben, 2xM32 unten, Gerätefarbe: Klappdeckel grün RAL 6002, Gehäuseunterteil grau RAL 7035, Gehäuseoberteil grau RAL 7035, Gerätehöhe: 226 mm, Gerätebreite: 118 mm, Gerätetiefe: 173 mm, Sonstige technische Eigenschaften: Die Leitungseinführung ist einmal oben offen und zweimal unten verschlossen, Das Gehäuseunterteil ist um 180° drehbar | 12 | 396.3 | EUR | ST | 2024-07-01 | 1 | 5 | 0.825 | KG | 4024941114295 | 85366990 | DE | 39/2 | https://catalogue.bals.com/de/extern/11429 | EC001321 | CEE-Steckdose (IEC 60309) | 27440510
11432 |  | Wandsteckdose 32A 5p >50V grün 100-300Hz 10h, IP67 | Wandsteckdose 32A 5p >50V grün 100-300Hz 10h, IP67 | Wandsteckdose 32A 5p (3P+N+PE) >50V grün 100-300Hz (> 50V~) 10h IP67, Frequenz: 100 bis einschließlich 300Hz, Technische Kennfarbe: grün RAL 6002, Gehäusegröße: 126x83 mm (HxB), Kontaktträger/Kontakte: der Kontaktträger ist aus Polyamid, die Kontakte sind Messing blank, Maximaler Leiterquerschnitt: 10,0 qmm, Gehäusematerial: Polyamid, Anschlusstechnik: mit Schraubklemme, Kabeleinführung: 1xM25 oben, 2xM25 unten, Gerätefarbe: Klappdeckel grün RAL 6002, Gehäuseunterteil grau RAL 7035, Gehäuseoberteil grau RAL 7035, Bajonettring grau RAL 7035, Gerätehöhe: 161 mm, Gerätebreite: 101 mm, Gerätetiefe: 141 mm, Sonstige technische Eigenschaften: Die Leitungseinführung ist einmal oben offen und zweimal unten verschlossen, Das Gehäuseunterteil ist um 180° drehbar, Im Gehäuseboden befinden sich 4 Befestigungsbohrungen zum Ausbrechen | 12 | 271.3 | EUR | ST | 2024-07-01 | 1 | 10 | 0.45 | KG | 4024941114325 | 85366990 | DE | 40/2 | https://catalogue.bals.com/de/extern/11432 | EC001321 | CEE-Steckdose (IEC 60309) | 27440510
11436 |  | Wandsteckdose 125A 3p 110V 4h, IP67 | Wandsteckdose 125A 3p 110V 4h, IP67 | Wandsteckdose 125A 3p (2P+PE) 110V (100 - 130V~) 4h IP67, Frequenz: 50/60Hz, Technische Kennfarbe: gelb RAL 1012, Gehäusegröße: 260x160 mm (HxB), Kontaktträger/Kontakte: der Kontaktträger ist aus hochwärmebeständigem Material, die Kontakte sind Messing vernickelt, Maximaler Leiterquerschnitt: 70,0 qmm (möglicherweise begrenzt durch eingesetzte Kabeleinführung), Gehäusematerial: Polycarbonat, Anschlusstechnik: Schraubklemmen als Rahmenklemmen mit Kontex-Kontakt, Kabeleinführung: 1xM50 von oben, Gerätefarbe: Klappdeckel gelb RAL 1012, Bajonettring grau RAL 7035, Gehäuseschrauben grau RAL 7035, Gehäuseunterteil grau RAL 7035, Gehäuseoberteil grau RAL 7035, Gerätehöhe: 332 mm, Gerätebreite: 160 mm, Gerätetiefe: 168 mm, Sonstige technische Eigenschaften: Die Leitungseinführung ist einmal oben offen | 13 | 1293.2 | EUR | ST | 2024-07-01 | 1 | 1 | 1.57 | KG | 4024941114363 | 85366990 | DE | 41/3 | https://catalogue.bals.com/de/extern/11436 | EC001321 | CEE-Steckdose (IEC 60309) | 27440510
11437 |  | Wandsteckdose 125A 3p 230V 6h, IP67 | Wandsteckdose 125A 3p 230V 6h, IP67 | Wandsteckdose 125A 3p (2P+PE) 230V (200 - 250V~) 6h IP67, Frequenz: 50/60Hz, Technische Kennfarbe: blau RAL 5015, Gehäusegröße: 260x160 mm (HxB), Kontaktträger/Kontakte: der Kontaktträger ist aus hochwärmebeständigem Material, die Kontakte sind Messing vernickelt, Maximaler Leiterquerschnitt: 70,0 qmm (möglicherweise begrenzt durch eingesetzte Kabeleinführung), Gehäusematerial: Polycarbonat, Anschlusstechnik: Schraubklemmen als Rahmenklemmen mit Kontex-Kontakt, Kabeleinführung: 1xM50 von oben, Gerätefarbe: Klappdeckel blau RAL 5015, Bajonettring grau RAL 7035, Gehäuseschrauben grau RAL 7035, Gehäuseunterteil grau RAL 7035, Gehäuseoberteil grau RAL 7035, Gerätehöhe: 332 mm, Gerätebreite: 160 mm, Gerätetiefe: 168 mm, Sonstige technische Eigenschaften: Die Leitungseinführung ist einmal oben offen | 13 | 1192.4 | EUR | ST | 2024-07-01 | 1 | 1 | 1.531 | KG | 4024941114370 | 85366990 | DE | 41/3 | https://catalogue.bals.com/de/extern/11437 | EC001321 | CEE-Steckdose (IEC 60309) | 27440510
11438 |  | Wandsteckdose 125A 3p 400V 9h, IP67 | Wandsteckdose 125A 3p 400V 9h, IP67 | Wandsteckdose 125A 3p (2P+PE) 400V (380 - 415V~) 9h IP67, Frequenz: 50/60Hz, Technische Kennfarbe: rot RAL 3000, Gehäusegröße: 260x160 mm (HxB), Kontaktträger/Kontakte: der Kontaktträger ist aus hochwärmebeständigem Material, die Kontakte sind Messing vernickelt, Maximaler Leiterquerschnitt: 70,0 qmm (möglicherweise begrenzt durch eingesetzte Kabeleinführung), Gehäusematerial: Polycarbonat, Anschlusstechnik: Schraubklemmen als Rahmenklemmen mit Kontex-Kontakt, Kabeleinführung: 1xM50 von oben, Gerätefarbe: Klappdeckel rot RAL 3000, Bajonettring grau RAL 7035, Gehäuseschrauben grau RAL 7035, Gehäuseunterteil grau RAL 7035, Gehäuseoberteil grau RAL 7035, Gerätehöhe: 332 mm, Gerätebreite: 160 mm, Gerätetiefe: 168 mm, Sonstige technische Eigenschaften: Die Leitungseinführung ist einmal oben offen | 13 | 1293.2 | EUR | ST | 2024-07-01 | 1 | 1 | 1.57 | KG | 4024941114387 | 85366990 | DE | 41/3 | https://catalogue.bals.com/de/extern/11438 | EC001321 | CEE-Steckdose (IEC 60309) | 27440510
11439 |  | Wandsteckdose 125A 4p 110V 4h, IP67 | Wandsteckdose 125A 4p 110V 4h, IP67 | Wandsteckdose 125A 4p (3P+PE) 110V (100 - 130V~) 4h IP67, Frequenz: 50/60Hz, Technische Kennfarbe: gelb RAL 1012, Gehäusegröße: 260x160 mm (HxB), Kontaktträger/Kontakte: der Kontaktträger ist aus hochwärmebeständigem Material, die Kontakte sind Messing vernickelt, Maximaler Leiterquerschnitt: 70,0 qmm (möglicherweise begrenzt durch eingesetzte Kabeleinführung), Gehäusematerial: Polycarbonat, Anschlusstechnik: Schraubklemmen als Rahmenklemmen mit Kontex-Kontakt, Kabeleinführung: 1xM50 von oben, Gerätefarbe: Klappdeckel gelb RAL 1012, Bajonettring grau RAL 7035, Gehäuseschrauben grau RAL 7035, Gehäuseunterteil grau RAL 7035, Gehäuseoberteil grau RAL 7035, Gerätehöhe: 332 mm, Gerätebreite: 160 mm, Gerätetiefe: 168 mm, Sonstige technische Eigenschaften: Die Leitungseinführung ist einmal oben offen | 13 | 1303.6 | EUR | ST | 2024-07-01 | 1 | 1 | 2.04 | KG | 4024941114394 | 85366990 | DE | 41/3 | https://catalogue.bals.com/de/extern/11439 | EC001321 | CEE-Steckdose (IEC 60309) | 27440510
11440 |  | Wandsteckdose 125A 4p 230V 9h, IP67 | Wandsteckdose 125A 4p 230V 9h, IP67 | Wandsteckdose 125A 4p (3P+PE) 230V (200 - 250V~) 9h IP67, Frequenz: 50/60Hz, Technische Kennfarbe: blau RAL 5015, Gehäusegröße: 260x160 mm (HxB), Kontaktträger/Kontakte: der Kontaktträger ist aus hochwärmebeständigem Material, die Kontakte sind Messing vernickelt, Maximaler Leiterquerschnitt: 70,0 qmm (möglicherweise begrenzt durch eingesetzte Kabeleinführung), Gehäusematerial: Polycarbonat, Anschlusstechnik: Schraubklemmen als Rahmenklemmen mit Kontex-Kontakt, Kabeleinführung: 1xM50 von oben, Gerätefarbe: Klappdeckel blau RAL 5015, Bajonettring grau RAL 7035, Gehäuseschrauben grau RAL 7035, Gehäuseunterteil grau RAL 7035, Gehäuseoberteil grau RAL 7035, Gerätehöhe: 332 mm, Gerätebreite: 160 mm, Gerätetiefe: 168 mm, Sonstige technische Eigenschaften: Die Leitungseinführung ist einmal oben offen | 13 | 1303.6 | EUR | ST | 2024-07-01 | 1 | 1 | 1.98 | KG | 4024941114400 | 85366990 | DE | 41/3 | https://catalogue.bals.com/de/extern/11440 | EC001321 | CEE-Steckdose (IEC 60309) | 27440510
11441 |  | Wandsteckdose 125A 4p 400V 6h, IP67 | Wandsteckdose 125A 4p 400V 6h, IP67 | Wandsteckdose 125A 4p (3P+PE) 400V (380 - 415V~) 6h IP67, Frequenz: 50/60Hz, Technische Kennfarbe: rot RAL 3000, Gehäusegröße: 260x160 mm (HxB), Kontaktträger/Kontakte: der Kontaktträger ist aus hochwärmebeständigem Material, die Kontakte sind Messing vernickelt, Maximaler Leiterquerschnitt: 70,0 qmm (möglicherweise begrenzt durch eingesetzte Kabeleinführung), Gehäusematerial: Polycarbonat, Anschlusstechnik: Schraubklemmen als Rahmenklemmen mit Kontex-Kontakt, Kabeleinführung: 1xM50 von oben, Gerätefarbe: Klappdeckel rot RAL 3000, Bajonettring grau RAL 7035, Gehäuseschrauben grau RAL 7035, Gehäuseunterteil grau RAL 7035, Gehäuseoberteil grau RAL 7035, Gerätehöhe: 332 mm, Gerätebreite: 160 mm, Gerätetiefe: 168 mm, Sonstige technische Eigenschaften: Die Leitungseinführung ist einmal oben offen | 13 | 1199.2 | EUR | ST | 2024-07-01 | 1 | 1 | 1.965 | KG | 4024941114417 | 85366990 | DE | 41/3 | https://catalogue.bals.com/de/extern/11441 | EC001321 | CEE-Steckdose (IEC 60309) | 27440510
11442 |  | Wandsteckdose 125A 4p 500V 7h, IP67 | Wandsteckdose 125A 4p 500V 7h, IP67 | Wandsteckdose 125A 4p (3P+PE) 500V (480 - 500V~) 7h IP67, Frequenz: 50/60Hz, Technische Kennfarbe: schwarz RAL 9005, Gehäusegröße: 260x160 mm (HxB), Kontaktträger/Kontakte: der Kontaktträger ist aus hochwärmebeständigem Material, die Kontakte sind Messing vernickelt, Maximaler Leiterquerschnitt: 70,0 qmm (möglicherweise begrenzt durch eingesetzte Kabeleinführung), Gehäusematerial: Polycarbonat, Anschlusstechnik: Schraubklemmen als Rahmenklemmen mit Kontex-Kontakt, Kabeleinführung: 1xM50 von oben, Gerätefarbe: Klappdeckel schwarz RAL 9005, Bajonettring grau RAL 7035, Gehäuseschrauben grau RAL 7035, Gehäuseunterteil grau RAL 7035, Gehäuseoberteil grau RAL 7035, Gerätehöhe: 332 mm, Gerätebreite: 160 mm, Gerätetiefe: 168 mm, Sonstige technische Eigenschaften: Die Leitungseinführung ist einmal oben offen | 13 | 1303.6 | EUR | ST | 2024-07-01 | 1 | 1 | 2.04 | KG | 4024941114424 | 85366990 | DE | 41/3 | https://catalogue.bals.com/de/extern/11442 | EC001321 | CEE-Steckdose (IEC 60309) | 27440510
11443 |  | Wandsteckdose 125A 4p >50V grün 100-300Hz 10h, IP67 | Wandsteckdose 125A 4p >50V grün 100-300Hz 10h, IP67 | Wandsteckdose 125A 4p (3P+PE) >50V grün 100-300Hz (> 50V~) 10h IP67, Frequenz: 100 bis einschließlich 300Hz, Technische Kennfarbe: grün RAL 6002, Gehäusegröße: 260x160 mm (HxB), Kontaktträger/Kontakte: der Kontaktträger ist aus hochwärmebeständigem Material, die Kontakte sind Messing vernickelt, Maximaler Leiterquerschnitt: 70,0 qmm (möglicherweise begrenzt durch eingesetzte Kabeleinführung), Gehäusematerial: Polycarbonat, Anschlusstechnik: Schraubklemmen als Rahmenklemmen mit Kontex-Kontakt, Kabeleinführung: 1xM50 von oben, Gerätefarbe: Klappdeckel grün RAL 6002, Gehäuseunterteil grau RAL 7035, Gehäuseoberteil grau RAL 7035, Gehäuseschrauben grau RAL 7035, Bajonettring grau RAL 7035, Gerätehöhe: 332 mm, Gerätebreite: 160 mm, Gerätetiefe: 168 mm, Sonstige technische Eigenschaften: Die Leitungseinführung ist einmal oben offen | 13 | 1303.6 | EUR | ST | 2024-07-01 | 1 | 1 | 1.965 | KG | 4024941114431 | 85366990 | DE | 41/3 | https://catalogue.bals.com/de/extern/11443 | EC001321 | CEE-Steckdose (IEC 60309) | 27440510
11444 |  | Wandsteckdose 125A 4p >50V grün >300-500Hz 2h, IP67 | Wandsteckdose 125A 4p >50V grün >300-500Hz 2h, IP67 | Wandsteckdose 125A 4p (3P+PE) >50V grün >300-500Hz (> 50V~) 2h IP67, Frequenz: über 300 bis einschließlich 500Hz, Technische Kennfarbe: grün RAL 6002, Gehäusegröße: 260x160 mm (HxB), Kontaktträger/Kontakte: der Kontaktträger ist aus hochwärmebeständigem Material, die Kontakte sind Messing vernickelt, Maximaler Leiterquerschnitt: 70,0 qmm (möglicherweise begrenzt durch eingesetzte Kabeleinführung), Gehäusematerial: Polycarbonat, Anschlusstechnik: Schraubklemmen als Rahmenklemmen mit Kontex-Kontakt, Kabeleinführung: 1xM50 von oben, Gerätefarbe: Klappdeckel grün RAL 6002, Gehäuseunterteil grau RAL 7035, Gehäuseoberteil grau RAL 7035, Gehäuseschrauben grau RAL 7035, Bajonettring grau RAL 7035, Gerätehöhe: 332 mm, Gerätebreite: 160 mm, Gerätetiefe: 168 mm, Sonstige technische Eigenschaften: Die Leitungseinführung ist einmal oben offen | 13 | 1303.6 | EUR | ST | 2024-07-01 | 1 | 1 | 2.04 | KG | 4024941114448 | 85366990 | DE | 41/3 | https://catalogue.bals.com/de/extern/11444 | EC001321 | CEE-Steckdose (IEC 60309) | 27440510
11445 |  | Wandsteckdose 125A 5p 110V 4h, IP67 | Wandsteckdose 125A 5p 110V 4h, IP67 | Wandsteckdose 125A 5p (3P+N+PE) 110V (57/100 - 75/130V~) 4h IP67, Frequenz: 50/60Hz, Technische Kennfarbe: gelb RAL 1012, Gehäusegröße: 260x160 mm (HxB), Kontaktträger/Kontakte: der Kontaktträger ist aus hochwärmebeständigem Material, die Kontakte sind Messing vernickelt, Maximaler Leiterquerschnitt: 70,0 qmm (möglicherweise begrenzt durch eingesetzte Kabeleinführung), Gehäusematerial: Polycarbonat, Anschlusstechnik: Schraubklemmen als Rahmenklemmen mit Kontex-Kontakt, Kabeleinführung: 1xM50 von oben, Gerätefarbe: Klappdeckel gelb RAL 1012, Bajonettring grau RAL 7035, Gehäuseschrauben grau RAL 7035, Gehäuseunterteil grau RAL 7035, Gehäuseoberteil grau RAL 7035, Gerätehöhe: 332 mm, Gerätebreite: 160 mm, Gerätetiefe: 168 mm, Sonstige technische Eigenschaften: Die Leitungseinführung ist einmal oben offen | 13 | 1370.8 | EUR | ST | 2024-07-01 | 1 | 1 | 2.135 | KG | 4024941114455 | 85366990 | DE | 41/3 | https://catalogue.bals.com/de/extern/11445 | EC001321 | CEE-Steckdose (IEC 60309) | 27440510
11446 |  | Wandsteckdose 125A 5p 230V 9h, IP67 | Wandsteckdose 125A 5p 230V 9h, IP67 | Wandsteckdose 125A 5p (3P+N+PE) 230V (120/208 - 144/250V~) 9h IP67, Frequenz: 50/60Hz, Technische Kennfarbe: blau RAL 5015, Gehäusegröße: 260x160 mm (HxB), Kontaktträger/Kontakte: der Kontaktträger ist aus hochwärmebeständigem Material, die Kontakte sind Messing vernickelt, Maximaler Leiterquerschnitt: 70,0 qmm (möglicherweise begrenzt durch eingesetzte Kabeleinführung), Gehäusematerial: Polycarbonat, Anschlusstechnik: Schraubklemmen als Rahmenklemmen mit Kontex-Kontakt, Kabeleinführung: 1xM50 von oben, Gerätefarbe: Klappdeckel blau RAL 5015, Bajonettring grau RAL 7035, Gehäuseschrauben grau RAL 7035, Gehäuseunterteil grau RAL 7035, Gehäuseoberteil grau RAL 7035, Gerätehöhe: 332 mm, Gerätebreite: 160 mm, Gerätetiefe: 168 mm, Sonstige technische Eigenschaften: Die Leitungseinführung ist einmal oben offen | 13 | 1370.8 | EUR | ST | 2024-07-01 | 1 | 1 | 2.135 | KG | 4024941114462 | 85366990 | DE | 41/3 | https://catalogue.bals.com/de/extern/11446 | EC001321 | CEE-Steckdose (IEC 60309) | 27440510
11447 |  | Wandsteckdose 125A 5p 400V 6h, IP67 | Wandsteckdose 125A 5p 400V 6h, IP67 | Wandsteckdose 125A 5p (3P+N+PE) 400V (200/346 - 240/415V~) 6h IP67, Frequenz: 50/60Hz, Technische Kennfarbe: rot RAL 3000, Gehäusegröße: 260x160 mm (HxB), Kontaktträger/Kontakte: der Kontaktträger ist aus hochwärmebeständigem Material, die Kontakte sind Messing vernickelt, Maximaler Leiterquerschnitt: 70,0 qmm (möglicherweise begrenzt durch eingesetzte Kabeleinführung), Gehäusematerial: Polycarbonat, Anschlusstechnik: Schraubklemmen als Rahmenklemmen mit Kontex-Kontakt, Kabeleinführung: 1xM50 von oben, Gerätefarbe: Klappdeckel rot RAL 3000, Bajonettring grau RAL 7035, Gehäuseschrauben grau RAL 7035, Gehäuseunterteil grau RAL 7035, Gehäuseoberteil grau RAL 7035, Gerätehöhe: 332 mm, Gerätebreite: 160 mm, Gerätetiefe: 168 mm, Sonstige technische Eigenschaften: Die Leitungseinführung ist einmal oben offen | 13 | 1211.8 | EUR | ST | 2024-07-01 | 1 | 1 | 2.085 | KG | 4024941114479 | 85366990 | DE | 41/3 | https://catalogue.bals.com/de/extern/11447 | EC001321 | CEE-Steckdose (IEC 60309) | 27440510
11448 |  | Wandsteckdose QC 16A 3p 230V 6h, IP44 | Wandsteckdose QUICK-CONNECT TE 16A 3p 230V 6h, IP44 | Wandsteckdose QUICK-CONNECT TE 16A 3p (2P+PE) 230V (200 - 250V~) 6h IP44, Frequenz: 50/60Hz, Technische Kennfarbe: blau RAL 5015, Gehäusegröße: 170x90 mm (HxB), Kontaktträger/Kontakte: der Kontaktträger ist aus hochwärmebeständigem Material, die Kontakte sind Messing vernickelt, Maximaler Leiterquerschnitt: 4,0 qmm, Gehäusematerial: Polycarbonat-Polyethylenterephthalat lightbeige, Anschlusstechnik: schraublose Federklemmtechnik als Käfigzugfederklemme mit Kontex-Kontakt, Kabeleinführung: 1xM20 oben, 1xM25/20 unten, Gerätefarbe: Gehäuseoberteil lightbeige, Gehäuseunterteil lightbeige, Klappdeckel blau RAL 5015, Gerätehöhe: 188,5 mm, Gerätebreite: 90 mm, Gerätetiefe: 108 mm, Sonstige technische Eigenschaften: Die Leitungseinführung ist einmal oben offen und zweimal unten verschlossen, Das Gehäuseunterteil ist um 180° drehbar | 13 | 302.3 | EUR | ST | 2024-07-01 | 1 | 1 | 0.4 | KG | 4024941114486 | 85366990 | DE | 44/3 | https://catalogue.bals.com/de/extern/11448 | EC001321 | CEE-Steckdose (IEC 60309) | 27440510
11449 |  | Wandsteckdose QC 16A 4p 400V 6h, IP44 | Wandsteckdose QUICK-CONNECT TE 16A 4p 400V 6h, IP44 | Wandsteckdose QUICK-CONNECT TE 16A 4p (3P+PE) 400V (380 - 415V~) 6h IP44, Frequenz: 50/60Hz, Technische Kennfarbe: rot RAL 3000, Gehäusegröße: 170x90 mm (HxB), Kontaktträger/Kontakte: der Kontaktträger ist aus hochwärmebeständigem Material, die Kontakte sind Messing vernickelt, Maximaler Leiterquerschnitt: 4,0 qmm, Gehäusematerial: Polycarbonat-Polyethylenterephthalat lightbeige, Anschlusstechnik: schraublose Federklemmtechnik als Käfigzugfederklemme mit Kontex-Kontakt, Kabeleinführung: 1xM20 oben, 1xM25/20 unten, Gerätefarbe: Gehäuseoberteil lightbeige, Klappdeckel rot RAL 3000, Gehäuseunterteil lightbeige, Gerätehöhe: 189 mm, Gerätebreite: 90 mm, Gerätetiefe: 114 mm, Sonstige technische Eigenschaften: Die Leitungseinführung ist einmal oben offen und zweimal unten verschlossen, Das Gehäuseunterteil ist um 180° drehbar | 13 | 313.5 | EUR | ST | 2024-07-01 | 1 | 1 |  | KG | 4024941114493 | 85366990 | DE | 44/3 | https://catalogue.bals.com/de/extern/11449 | EC001321 | CEE-Steckdose (IEC 60309) | 27440510
11451 |  | Wandsteckdose QC 16A 5p 400V 6h, IP44 | Wandsteckdose QUICK-CONNECT TE 16A 5p 400V 6h, IP44 | Wandsteckdose QUICK-CONNECT TE 16A 5p (3P+N+PE) 400V (200/346 - 240/415V~) 6h IP44, Frequenz: 50/60Hz, Technische Kennfarbe: rot RAL 3000, Gehäusegröße: 170x90 mm (HxB), Kontaktträger/Kontakte: der Kontaktträger ist aus hochwärmebeständigem Material, die Kontakte sind Messing vernickelt, Maximaler Leiterquerschnitt: 4,0 qmm, Gehäusematerial: Polycarbonat-Polyethylenterephthalat lightbeige, Anschlusstechnik: schraublose Federklemmtechnik als Käfigzugfederklemme mit Kontex-Kontakt, Kabeleinführung: 1xM20 oben, 1xM25/20 unten, Gerätefarbe: Gehäuseoberteil lightbeige, Klappdeckel rot RAL 3000, Gehäuseunterteil lightbeige, Gerätehöhe: 190 mm, Gerätebreite: 90 mm, Gerätetiefe: 122 mm, Sonstige technische Eigenschaften: Die Leitungseinführung ist einmal oben offen und zweimal unten verschlossen, Das Gehäuseunterteil ist um 180° drehbar | 13 | 332.2 | EUR | ST | 2024-07-01 | 1 | 1 | 0.45 | KG | 4024941114516 | 85366990 | DE | 44/3 | https://catalogue.bals.com/de/extern/11451 | EC001321 | CEE-Steckdose (IEC 60309) | 27440510
11452 |  | Wandsteckdose QC 16A 3p 230V 6h, IP67 | Wandsteckdose QUICK-CONNECT TE 16A 3p 230V 6h, IP67 | Wandsteckdose QUICK-CONNECT TE 16A 3p (2P+PE) 230V (200 - 250V~) 6h IP67, Frequenz: 50/60Hz, Technische Kennfarbe: blau RAL 5015, Gehäusegröße: 170x90 mm (HxB), Kontaktträger/Kontakte: der Kontaktträger ist aus hochwärmebeständigem Material, die Kontakte sind Messing vernickelt, Maximaler Leiterquerschnitt: 4,0 qmm, Gehäusematerial: Polycarbonat-Polyethylenterephthalat lightbeige, Anschlusstechnik: schraublose Federklemmtechnik als Käfigzugfederklemme mit Kontex-Kontakt, Kabeleinführung: 1xM20 oben, 1xM25/20 unten, Gerätefarbe: Bajonettring lightbeige, Gehäuseoberteil lightbeige, Gehäuseunterteil lightbeige, Klappdeckel blau RAL 5015, Gerätehöhe: 195 mm, Gerätebreite: 90 mm, Gerätetiefe: 109 mm, Sonstige technische Eigenschaften: Die Leitungseinführung ist einmal oben offen und zweimal unten verschlossen, Das Gehäuseunterteil ist um 180° drehbar | 13 | 428.2 | EUR | ST | 2024-07-01 | 1 | 1 | 0.43 | KG | 4024941114523 | 85366990 | DE | 45/1 | https://catalogue.bals.com/de/extern/11452 | EC001321 | CEE-Steckdose (IEC 60309) | 27440510
11453 |  | Wandsteckdose QC 16A 4p 400V 6h, IP67 | Wandsteckdose QUICK-CONNECT TE 16A 4p 400V 6h, IP67 | Wandsteckdose QUICK-CONNECT TE 16A 4p (3P+PE) 400V (380 - 415V~) 6h IP67, Frequenz: 50/60Hz, Technische Kennfarbe: rot RAL 3000, Gehäusegröße: 170x90 mm (HxB), Kontaktträger/Kontakte: der Kontaktträger ist aus hochwärmebeständigem Material, die Kontakte sind Messing vernickelt, Maximaler Leiterquerschnitt: 4,0 qmm, Gehäusematerial: Polycarbonat-Polyethylenterephthalat lightbeige, Anschlusstechnik: schraublose Federklemmtechnik als Käfigzugfederklemme mit Kontex-Kontakt, Kabeleinführung: 1xM20 oben, 1xM25/20 unten, Gerätefarbe: Bajonettring lightbeige, Gehäuseoberteil lightbeige, Klappdeckel rot RAL 3000, Gehäuseunterteil lightbeige, Gerätehöhe: 194 mm, Gerätebreite: 90 mm, Gerätetiefe: 115 mm, Sonstige technische Eigenschaften: Die Leitungseinführung ist einmal oben offen und zweimal unten verschlossen, Das Gehäuseunterteil ist um 180° drehbar | 13 | 445.3 | EUR | ST | 2024-07-01 | 1 | 1 | 0.44 | KG | 4024941114530 | 85366990 | DE | 45/1 | https://catalogue.bals.com/de/extern/11453 | EC001321 | CEE-Steckdose (IEC 60309) | 27440510
11455 |  | Wandsteckdose QC 16A 5p 400V 6h, IP67 | Wandsteckdose QUICK-CONNECT TE 16A 5p 400V 6h, IP67 | Wandsteckdose QUICK-CONNECT TE 16A 5p (3P+N+PE) 400V (200/346 - 240/415V~) 6h IP67, Frequenz: 50/60Hz, Technische Kennfarbe: rot RAL 3000, Gehäusegröße: 170x90 mm (HxB), Kontaktträger/Kontakte: der Kontaktträger ist aus hochwärmebeständigem Material, die Kontakte sind Messing vernickelt, Maximaler Leiterquerschnitt: 4,0 qmm, Gehäusematerial: Polycarbonat-Polyethylenterephthalat lightbeige, Anschlusstechnik: schraublose Federklemmtechnik als Käfigzugfederklemme mit Kontex-Kontakt, Kabeleinführung: 1xM20 oben, 1xM25/20 unten, Gerätefarbe: Bajonettring lightbeige, Gehäuseoberteil lightbeige, Klappdeckel rot RAL 3000, Gehäuseunterteil lightbeige, Gerätehöhe: 195 mm, Gerätebreite: 90 mm, Gerätetiefe: 123 mm, Sonstige technische Eigenschaften: Die Leitungseinführung ist einmal oben offen und zweimal unten verschlossen, Das Gehäuseunterteil ist um 180° drehbar | 13 | 476.3 | EUR | ST | 2024-07-01 | 1 | 1 | 0.47 | KG | 4024941114554 | 85366990 | DE | 45/1 | https://catalogue.bals.com/de/extern/11455 | EC001321 | CEE-Steckdose (IEC 60309) | 27440510
11461 |  | Wandsteckdose QC 32A 4p 400V 6h, IP67 | Wandsteckdose QUICK-CONNECT 32A 4p 400V 6h, IP67 | Wandsteckdose QUICK-CONNECT 32A 4p (3P+PE) 400V (380 - 415V~) 6h IP67, Frequenz: 50/60Hz, Technische Kennfarbe: rot RAL 3000, Gehäusegröße: 225x118 mm (HxB), Kontaktträger/Kontakte: der Kontaktträger ist aus hochwärmebeständigem Material, die Kontakte sind Messing vernickelt, Maximaler Leiterquerschnitt: 10,0 qmm, Gehäusematerial: Polycarbonat, Anschlusstechnik: schraublose Federklemmtechnik als Käfigzugfederklemme mit Kontex-Kontakt, Kabeleinführung: 2xM25 oben, 2xM25 unten, Gerätefarbe: Klappdeckel rot RAL 3000, Bajonettring grau RAL 7035, Gehäuseschrauben grau RAL 7035, Gehäuseunterteil grau RAL 7035, Gehäuseoberteil grau RAL 7035, Gerätehöhe: 260 mm, Gerätebreite: 118 mm, Gerätetiefe: 144 mm, Sonstige technische Eigenschaften: Die Leitungseinführung ist einmal oben offen, einmal oben verschlossen, zweimal unten verschlossen | 12 | 480.9 | EUR | ST | 2024-07-01 | 1 | 1 | 0.745 | KG | 4024941114615 | 85366990 | DE | 41/1 | https://catalogue.bals.com/de/extern/11461 | EC001321 | CEE-Steckdose (IEC 60309) | 27440510
11476 |  | Wandsteckdose 125A 3p 230V 6h, IP67 | Wandsteckdose 125A 3p 230V 6h, IP67 | Wandsteckdose 125A 3p (2P+PE) 230V (200 - 250V~) 6h IP67, Frequenz: 50/60Hz, Technische Kennfarbe: blau RAL 5015, Gehäusegröße: 460x180 mm (HxB), Kontaktträger/Kontakte: der Kontaktträger ist aus hochwärmebeständigem Material, die Kontakte sind Messing vernickelt, Maximaler Leiterquerschnitt: 70,0 qmm (möglicherweise begrenzt durch eingesetzte Kabeleinführung), Gehäusematerial: Polycarbonat, Anschlusstechnik: Schraubklemmen als Rahmenklemmen mit Kontex-Kontakt, Kabeleinführung: 1xM40 oben, 1xM50/M40 unten, Gerätefarbe: Klappdeckel blau RAL 5015, Bajonettring grau RAL 7035, Gehäuseschrauben grau RAL 7035, Gehäuseunterteil grau RAL 7035, Gehäuseoberteil grau RAL 7035, Gerätehöhe: 512 mm, Gerätebreite: 180 mm, Gerätetiefe: 210 mm, Sonstige technische Eigenschaften: Die Leitungseinführung ist einmal oben und zweimal unten offen | 13 | 1304 | EUR | ST | 2024-07-01 | 1 | 1 | 3.01 | KG | 4024941114769 | 85366990 | DE | 42/2 | https://catalogue.bals.com/de/extern/11476 | EC001321 | CEE-Steckdose (IEC 60309) | 27440510
11477 |  | Wandsteckdose 125A 4p 400V 6h, IP67 | Wandsteckdose 125A 4p 400V 6h, IP67 | Wandsteckdose 125A 4p (3P+PE) 400V (380 - 415V~) 6h IP67, Frequenz: 50/60Hz, Technische Kennfarbe: rot RAL 3000, Gehäusegröße: 460x180 mm (HxB), Kontaktträger/Kontakte: der Kontaktträger ist aus hochwärmebeständigem Material, die Kontakte sind Messing vernickelt, Maximaler Leiterquerschnitt: 70,0 qmm (möglicherweise begrenzt durch eingesetzte Kabeleinführung), Gehäusematerial: Polycarbonat, Anschlusstechnik: Schraubklemmen als Rahmenklemmen mit Kontex-Kontakt, Kabeleinführung: 1xM40 oben, 1xM50/M40 unten, Gerätefarbe: Klappdeckel rot RAL 3000, Bajonettring grau RAL 7035, Gehäuseschrauben grau RAL 7035, Gehäuseunterteil grau RAL 7035, Gehäuseoberteil grau RAL 7035, Gerätehöhe: 512 mm, Gerätebreite: 180 mm, Gerätetiefe: 210 mm, Sonstige technische Eigenschaften: Die Leitungseinführung ist einmal oben und zweimal unten offen | 13 | 1369.2 | EUR | ST | 2024-07-01 | 1 | 1 | 2.9 | KG | 4024941114776 | 85366990 | DE | 42/2 | https://catalogue.bals.com/de/extern/11477 | EC001321 | CEE-Steckdose (IEC 60309) | 27440510
11478 |  | Wandsteckdose 125A 4p 500V 7h, IP67 | Wandsteckdose 125A 4p 500V 7h, IP67 | Wandsteckdose 125A 4p (3P+PE) 500V (480 - 500V~) 7h IP67, Frequenz: 50/60Hz, Technische Kennfarbe: schwarz RAL 9005, Gehäusegröße: 460x180 mm (HxB), Kontaktträger/Kontakte: der Kontaktträger ist aus hochwärmebeständigem Material, die Kontakte sind Messing vernickelt, Maximaler Leiterquerschnitt: 70,0 qmm (möglicherweise begrenzt durch eingesetzte Kabeleinführung), Gehäusematerial: Polycarbonat, Anschlusstechnik: Schraubklemmen als Rahmenklemmen mit Kontex-Kontakt, Kabeleinführung: 1xM40 oben, 1xM50/M40 unten, Gerätefarbe: Klappdeckel schwarz RAL 9005, Bajonettring grau RAL 7035, Gehäuseschrauben grau RAL 7035, Gehäuseunterteil grau RAL 7035, Gehäuseoberteil grau RAL 7035, Gerätehöhe: 510 mm, Gerätebreite: 180 mm, Gerätetiefe: 208 mm, Sonstige technische Eigenschaften: Die Leitungseinführung ist einmal oben und zweimal unten offen | 13 | 1492.9 | EUR | ST | 2024-07-01 | 1 | 1 | 2.865 | KG | 4024941114783 | 85366990 | DE | 42/2 | https://catalogue.bals.com/de/extern/11478 | EC001321 | CEE-Steckdose (IEC 60309) | 27440510
11479 |  | Wandsteckdose 125A 5p 400V 6h, IP67 | Wandsteckdose 125A 5p 400V 6h, IP67 | Wandsteckdose 125A 5p (3P+N+PE) 400V (200/346 - 240/415V~) 6h IP67, Frequenz: 50/60Hz, Technische Kennfarbe: rot RAL 3000, Gehäusegröße: 460x180 mm (HxB), Kontaktträger/Kontakte: der Kontaktträger ist aus hochwärmebeständigem Material, die Kontakte sind Messing vernickelt, Maximaler Leiterquerschnitt: 70,0 qmm (möglicherweise begrenzt durch eingesetzte Kabeleinführung), Gehäusematerial: Polycarbonat, Anschlusstechnik: Schraubklemmen als Rahmenklemmen mit Kontex-Kontakt, Kabeleinführung: 1xM40 oben, 1xM50/M40 unten, Gerätefarbe: Klappdeckel rot RAL 3000, Bajonettring grau RAL 7035, Gehäuseschrauben grau RAL 7035, Gehäuseunterteil grau RAL 7035, Gehäuseoberteil grau RAL 7035, Gerätehöhe: 512 mm, Gerätebreite: 180 mm, Gerätetiefe: 210 mm, Sonstige technische Eigenschaften: Die Leitungseinführung ist einmal oben und zweimal unten offen | 13 | 1501.5 | EUR | ST | 2024-07-01 | 1 | 1 | 3.185 | KG | 4024941114790 | 85366990 | DE | 42/2 | https://catalogue.bals.com/de/extern/11479 | EC001321 | CEE-Steckdose (IEC 60309) | 27440510
11480 |  | Wandsteckdose TE 16A 7p 230V 9h, IP44 | Wandsteckdose TE 16A 7p 230V 9h, IP44 | Wandsteckdose TE 16A 7p (6P+PE) 230V (230V~) 9h IP44, Frequenz: 50/60Hz, Technische Kennfarbe: blau RAL 5015, Gehäusegröße: 126x83 mm (HxB), Kontaktträger/Kontakte: der Kontaktträger ist aus hochwärmebeständigem Material, die Kontakte sind Messing vernickelt, Maximaler Leiterquerschnitt: 4,0 qmm, Gehäusematerial: Polyamid, Anschlusstechnik: mit Schraubklemme, Kabeleinführung: 1xM25 oben, 2xM25 unten, Gerätefarbe: Klappdeckel blau RAL 5015, Gehäuseunterteil grau RAL 7035, Gehäuseoberteil grau RAL 7035, Kragen grau RAL 7035, Gerätehöhe: 154 mm, Gerätebreite: 83 mm, Gerätetiefe: 130 mm, Sonstige technische Eigenschaften: Die Leitungseinführung ist einmal oben offen und zweimal unten verschlossen, Das Gehäuseunterteil ist um 180° drehbar, Im Gehäuseboden befinden sich 4 Befestigungsbohrungen zum Ausbrechen | 13 | 275.8 | EUR | ST | 2024-07-01 | 1 | 10 | 0.373 | KG | 4024941114806 | 85366990 | DE | 222/1 | https://catalogue.bals.com/de/extern/11480 | EC001321 | CEE-Steckdose (IEC 60309) | 27440510
11481 |  | Wandsteckdose TE 16A 7p 400V 6h, IP44 | Wandsteckdose TE 16A 7p 400V 6h, IP44 | Wandsteckdose TE 16A 7p (6P+PE) 400V (400V~) 6h IP44, Frequenz: 50/60Hz, Technische Kennfarbe: rot RAL 3000, Gehäusegröße: 126x83 mm (HxB), Kontaktträger/Kontakte: der Kontaktträger ist aus hochwärmebeständigem Material, die Kontakte sind Messing vernickelt, Maximaler Leiterquerschnitt: 4,0 qmm, Gehäusematerial: Polyamid, Anschlusstechnik: mit Schraubklemme, Kabeleinführung: 1xM25 oben, 2xM25 unten, Gerätefarbe: Klappdeckel rot RAL 3000, Gehäuseunterteil grau RAL 7035, Gehäuseoberteil grau RAL 7035, Kragen grau RAL 7035, Gerätehöhe: 154 mm, Gerätebreite: 83 mm, Gerätetiefe: 130 mm, Sonstige technische Eigenschaften: Die Leitungseinführung ist einmal oben offen und zweimal unten verschlossen, Das Gehäuseunterteil ist um 180° drehbar, Im Gehäuseboden befinden sich 4 Befestigungsbohrungen zum Ausbrechen | 13 | 248.1 | EUR | ST | 2024-07-01 | 1 | 10 | 0.373 | KG | 4024941114813 | 85366990 | DE | 222/1 | https://catalogue.bals.com/de/extern/11481 | EC001321 | CEE-Steckdose (IEC 60309) | 27440510
11482 |  | Wandsteckdose 32A 7p 230V 9h, IP44 | Wandsteckdose 32A 7p 230V 9h, IP44 | Wandsteckdose 32A 7p (6P+PE) 230V (230V~) 9h IP44, Frequenz: 50/60Hz, Technische Kennfarbe: blau RAL 5015, Gehäusegröße: 126x83 mm (HxB), Kontaktträger/Kontakte: der Kontaktträger ist aus hochwärmebeständigem Material, die Kontakte sind Messing blank, Maximaler Leiterquerschnitt: 10,0 qmm, Gehäusematerial: Polyamid, Anschlusstechnik: mit Schraubklemme, Kabeleinführung: 1xM25 oben, 2xM25 unten, Gerätefarbe: Klappdeckel blau RAL 5015, Gehäuseunterteil grau RAL 7035, Gehäuseoberteil grau RAL 7035, Kragen grau RAL 7035, Gerätehöhe: 157 mm, Gerätebreite: 83 mm, Gerätetiefe: 136 mm, Sonstige technische Eigenschaften: Die Leitungseinführung ist einmal oben offen und zweimal unten verschlossen, Das Gehäuseunterteil ist um 180° drehbar, Im Gehäuseboden befinden sich 4 Befestigungsbohrungen zum Ausbrechen | 13 | 342.4 | EUR | ST | 2024-07-01 | 1 | 10 | 0.453 | KG | 4024941114820 | 85366990 | DE | 222/1 | https://catalogue.bals.com/de/extern/11482 | EC001321 | CEE-Steckdose (IEC 60309) | 27440510
11483 |  | Wandsteckdose 32A 7p 400V 6h, IP44 | Wandsteckdose 32A 7p 400V 6h, IP44 | Wandsteckdose 32A 7p (6P+PE) 400V (400V~) 6h IP44, Frequenz: 50/60Hz, Technische Kennfarbe: rot RAL 3000, Gehäusegröße: 126x83 mm (HxB), Kontaktträger/Kontakte: der Kontaktträger ist aus hochwärmebeständigem Material, die Kontakte sind Messing blank, Maximaler Leiterquerschnitt: 10,0 qmm, Gehäusematerial: Polyamid, Anschlusstechnik: mit Schraubklemme, Kabeleinführung: 1xM25 oben, 2xM25 unten, Gerätefarbe: Klappdeckel rot RAL 3000, Gehäuseunterteil grau RAL 7035, Gehäuseoberteil grau RAL 7035, Kragen grau RAL 7035, Gerätehöhe: 157 mm, Gerätebreite: 83 mm, Gerätetiefe: 136 mm, Sonstige technische Eigenschaften: Die Leitungseinführung ist einmal oben offen und zweimal unten verschlossen, Das Gehäuseunterteil ist um 180° drehbar, Im Gehäuseboden befinden sich 4 Befestigungsbohrungen zum Ausbrechen | 13 | 308.1 | EUR | ST | 2024-07-01 | 1 | 10 | 0.454 | KG | 4024941114837 | 85366990 | DE | 222/1 | https://catalogue.bals.com/de/extern/11483 | EC001321 | CEE-Steckdose (IEC 60309) | 27440510
11485 |  | Wandsteckdose QC 16A 4p 400V 6h, IP44 | Wandsteckdose QUICK-CONNECT TE 16A 4p 400V 6h, IP44 | Wandsteckdose QUICK-CONNECT TE 16A 4p (3P+PE) 400V (380 - 415V~) 6h IP44, Frequenz: 50/60Hz, Technische Kennfarbe: rot RAL 3000, Gehäusegröße: 126x83 mm (HxB), Kontaktträger/Kontakte: der Kontaktträger ist aus hochwärmebeständigem Material, die Kontakte sind Messing vernickelt, Maximaler Leiterquerschnitt: 4,0 qmm, Gehäusematerial: Polyamid, Anschlusstechnik: schraublose Federklemmtechnik als Käfigzugfederklemme mit Kontex-Kontakt, Kabeleinführung: 1xM25 oben, 2xM25 unten, Gerätefarbe: Klappdeckel rot RAL 3000, Gehäuseunterteil grau RAL 7035, Gehäuseoberteil grau RAL 7035, Kragen grau RAL 7035, Gerätehöhe: 153 mm, Gerätebreite: 83 mm, Gerätetiefe: 127 mm, Sonstige technische Eigenschaften: Die Leitungseinführung ist einmal oben offen und zweimal unten verschlossen, Das Gehäuseunterteil ist um 180° drehbar, Im Gehäuseboden befinden sich 4 Befestigungsbohrungen zum Ausbrechen | 12 | 129 | EUR | ST | 2024-07-01 | 1 | 10 | 0.309 | KG | 4024941114851 | 85366990 | DE | 44/1 | https://catalogue.bals.com/de/extern/11485 | EC001321 | CEE-Steckdose (IEC 60309) | 27440510
11487 |  | Wandsteckdose QC 16A 5p 400V 6h, IP44 | Wandsteckdose QUICK-CONNECT TE 16A 5p 400V 6h, IP44 | Wandsteckdose QUICK-CONNECT TE 16A 5p (3P+N+PE) 400V (200/346 - 240/415V~) 6h IP44, Frequenz: 50/60Hz, Technische Kennfarbe: rot RAL 3000, Gehäusegröße: 126x83 mm (HxB), Kontaktträger/Kontakte: der Kontaktträger ist aus hochwärmebeständigem Material, die Kontakte sind Messing vernickelt, Maximaler Leiterquerschnitt: 4,0 qmm, Gehäusematerial: Polyamid, Anschlusstechnik: schraublose Federklemmtechnik als Käfigzugfederklemme mit Kontex-Kontakt, Kabeleinführung: 1xM25 oben, 2xM25 unten, Gerätefarbe: Klappdeckel rot RAL 3000, Gehäuseunterteil grau RAL 7035, Gehäuseoberteil grau RAL 7035, Kragen grau RAL 7035, Gerätehöhe: 154 mm, Gerätebreite: 83 mm, Gerätetiefe: 130 mm, Sonstige technische Eigenschaften: Die Leitungseinführung ist einmal oben offen und zweimal unten verschlossen, Das Gehäuseunterteil ist um 180° drehbar, Im Gehäuseboden befinden sich 4 Befestigungsbohrungen zum Ausbrechen | 12 | 138.9 | EUR | ST | 2024-07-01 | 1 | 10 | 0.328 | KG | 4024941114875 | 85366990 | DE | 44/1 | https://catalogue.bals.com/de/extern/11487 | EC001321 | CEE-Steckdose (IEC 60309) | 27440510
11492 |  | Wandsteckdose QC 16A 3p 230V 6h, IP67 | Wandsteckdose QUICK-CONNECT TE 16A 3p 230V 6h, IP67 | Wandsteckdose QUICK-CONNECT TE 16A 3p (2P+PE) 230V (200 - 250V~) 6h IP67, Frequenz: 50/60Hz, Technische Kennfarbe: blau RAL 5015, Gehäusegröße: 170x90 mm (HxB), Kontaktträger/Kontakte: der Kontaktträger ist aus hochwärmebeständigem Material, die Kontakte sind Messing vernickelt, Maximaler Leiterquerschnitt: 4,0 qmm, Gehäusematerial: Polycarbonat, Anschlusstechnik: schraublose Federklemmtechnik als Käfigzugfederklemme mit Kontex-Kontakt, Kabeleinführung: 1xM20 oben, 1xM25/20 unten, Gerätefarbe: Klappdeckel blau RAL 5015, Gehäuseunterteil grau RAL 7035, Bajonettring grau RAL 7035, Gehäuseoberteil grau RAL 7035, Gerätehöhe: 195 mm, Gerätebreite: 90 mm, Gerätetiefe: 109 mm | 12 | 398.3 | EUR | ST | 2024-07-01 | 1 | 1 | 0.4 | KG | 4024941114929 | 85366990 | DE | 40/3 | https://catalogue.bals.com/de/extern/11492 | EC001321 | CEE-Steckdose (IEC 60309) | 27440510
11493 |  | Wandsteckdose QC 16A 4p 400V 6h, IP67 | Wandsteckdose QUICK-CONNECT TE 16A 4p 400V 6h, IP67 | Wandsteckdose QUICK-CONNECT TE 16A 4p (3P+PE) 400V (380 - 415V~) 6h IP67, Frequenz: 50/60Hz, Technische Kennfarbe: rot RAL 3000, Gehäusegröße: 170x90 mm (HxB), Kontaktträger/Kontakte: der Kontaktträger ist aus hochwärmebeständigem Material, die Kontakte sind Messing vernickelt, Maximaler Leiterquerschnitt: 4,0 qmm, Gehäusematerial: Polycarbonat, Anschlusstechnik: schraublose Federklemmtechnik als Käfigzugfederklemme mit Kontex-Kontakt, Kabeleinführung: 1xM20 oben, 1xM25/20 unten, Gerätefarbe: Klappdeckel rot RAL 3000, Bajonettring grau RAL 7035, Gehäuseunterteil grau RAL 7035, Gehäuseoberteil grau RAL 7035, Gerätehöhe: 192 mm, Gerätebreite: 90 mm, Gerätetiefe: 115 mm, Sonstige technische Eigenschaften: Die Leitungseinführung ist einmal oben offen und zweimal unten verschlossen, Das Gehäuseunterteil ist um 180° drehbar | 12 | 417.9 | EUR | ST | 2024-07-01 | 1 | 1 | 0.42 | KG | 4024941114936 | 85366990 | DE | 40/3 | https://catalogue.bals.com/de/extern/11493 | EC001321 | CEE-Steckdose (IEC 60309) | 27440510
11496 |  | Wandsteckdose QC 32A 3p 230V 6h, IP67 | Wandsteckdose QUICK-CONNECT TE 32A 3p 230V 6h, IP67 | Wandsteckdose QUICK-CONNECT TE 32A 3p (2P+PE) 230V (200 - 250V~) 6h IP67, Frequenz: 50/60Hz, Technische Kennfarbe: blau RAL 5015, Gehäusegröße: 225x118 mm (HxB), Kontaktträger/Kontakte: der Kontaktträger ist aus hochwärmebeständigem Material, die Kontakte sind Messing vernickelt, Maximaler Leiterquerschnitt: 10,0 qmm, Gehäusematerial: Polycarbonat, Anschlusstechnik: schraublose Federklemmtechnik als Käfigzugfederklemme mit Kontex-Kontakt, Kabeleinführung: 2xM25 oben, 2xM25 unten, Gerätefarbe: Klappdeckel blau RAL 5015, Bajonettring grau RAL 7035, Gehäuseschrauben grau RAL 7035, Gehäuseunterteil grau RAL 7035, Gehäuseoberteil grau RAL 7035, Gerätehöhe: 260 mm, Gerätebreite: 118 mm, Gerätetiefe: 144 mm, Sonstige technische Eigenschaften: Die Leitungseinführung ist einmal oben offen, einmal oben verschlossen, zweimal unten verschlossen | 12 | 457.8 | EUR | ST | 2024-07-01 | 1 | 1 | 0.735 | KG | 4024941114967 | 85366990 | DE | 41/1 | https://catalogue.bals.com/de/extern/11496 | EC001321 | CEE-Steckdose (IEC 60309) | 27440510
11538 |  | Wandsteckdose QC 16A 4p 230V 9h, IP44 | Wandsteckdose QUICK-CONNECT TE 16A 4p 230V 9h, IP44 | Wandsteckdose QUICK-CONNECT TE 16A 4p (3P+PE) 230V (200 - 250V~) 9h IP44, Frequenz: 50/60Hz, Technische Kennfarbe: blau RAL 5015, Gehäusegröße: 126x83 mm (HxB), Kontaktträger/Kontakte: der Kontaktträger ist aus hochwärmebeständigem Material, die Kontakte sind Messing vernickelt, Maximaler Leiterquerschnitt: 4,0 qmm, Gehäusematerial: Polyamid, Anschlusstechnik: schraublose Federklemmtechnik als Käfigzugfederklemme mit Kontex-Kontakt, Kabeleinführung: 1xM25 oben, 2xM25 unten, Gerätefarbe: Klappdeckel blau RAL 5015, Gehäuseunterteil grau RAL 7035, Gehäuseoberteil grau RAL 7035, Kragen grau RAL 7035, Gerätehöhe: 153 mm, Gerätebreite: 83 mm, Gerätetiefe: 127 mm, Sonstige technische Eigenschaften: Die Leitungseinführung ist einmal oben offen und zweimal unten verschlossen, Das Gehäuseunterteil ist um 180° drehbar, Im Gehäuseboden befinden sich 4 Befestigungsbohrungen zum Ausbrechen | 12 | 154.3 | EUR | ST | 2024-07-01 | 1 | 10 | 0.308 | KG | 4024941115384 | 85366990 | DE | 44/1 | https://catalogue.bals.com/de/extern/11538 | EC001321 | CEE-Steckdose (IEC 60309) | 27440510
11542 |  | Wandsteckdose TE 16A 7p 400V 6h, IP67 | Wandsteckdose TE 16A 7p 400V 6h, IP67 | Wandsteckdose TE 16A 7p (6P+PE) 400V (400V~) 6h IP67, Frequenz: 50/60Hz, Technische Kennfarbe: rot RAL 3000, Gehäusegröße: 170x90 mm (HxB), Kontaktträger/Kontakte: der Kontaktträger ist aus hochwärmebeständigem Material, die Kontakte sind Messing vernickelt, Maximaler Leiterquerschnitt: 4,0 qmm, Gehäusematerial: Polycarbonat, Anschlusstechnik: mit Schraubklemme, Kabeleinführung: 1xM20 oben, 1xM25/20 unten, Gerätefarbe: Klappdeckel rot RAL 3000, Bajonettring grau RAL 7035, Gehäuseunterteil grau RAL 7035, Gehäuseoberteil grau RAL 7035, Gerätehöhe: 195 mm, Gerätebreite: 90 mm, Gerätetiefe: 123 mm, Sonstige technische Eigenschaften: Die Leitungseinführung ist einmal oben offen und zweimal unten verschlossen, Das Gehäuseunterteil ist um 180° drehbar | 13 | 670.2 | EUR | ST | 2024-07-01 | 1 | 1 | 0.495 | KG | 4024941115421 | 85366990 | DE | 223/2 | https://catalogue.bals.com/de/extern/11542 | EC001321 | CEE-Steckdose (IEC 60309) | 27440510
11555 |  | Wandsteckdose QC 32A 4p 230V 9h, IP67 | Wandsteckdose QUICK-CONNECT TE 32A 4p 230V 9h, IP67 | Wandsteckdose QUICK-CONNECT TE 32A 4p (3P+PE) 230V (200 - 250V~) 9h IP67, Frequenz: 50/60Hz, Technische Kennfarbe: blau RAL 5015, Gehäusegröße: 225x118 mm (HxB), Kontaktträger/Kontakte: der Kontaktträger ist aus hochwärmebeständigem Material, die Kontakte sind Messing vernickelt, Maximaler Leiterquerschnitt: 10,0 qmm, Gehäusematerial: Polycarbonat, Anschlusstechnik: schraublose Federklemmtechnik als Käfigzugfederklemme mit Kontex-Kontakt, Kabeleinführung: 2xM25 oben, 2xM25 unten, Gerätefarbe: Klappdeckel blau RAL 5015, Bajonettring grau RAL 7035, Gehäuseschrauben grau RAL 7035, Gehäuseunterteil grau RAL 7035, Gehäuseoberteil grau RAL 7035, Gerätehöhe: 260 mm, Gerätebreite: 118 mm, Gerätetiefe: 144 mm, Sonstige technische Eigenschaften: Die Leitungseinführung ist einmal oben offen, einmal oben verschlossen, zweimal unten verschlossen | 12 | 552.7 | EUR | ST | 2024-07-01 | 1 | 1 | 0.74 | KG | 4024941115551 | 85366990 | DE | 41/1 | https://catalogue.bals.com/de/extern/11555 | EC001321 | CEE-Steckdose (IEC 60309) | 27440510
11556 |  | Wandsteckdose QC 32A 4p 380 und 440V 3h, IP67 | Wandsteckdose QUICK-CONNECT TE 32A 4p 380 und 440V 3h, IP67 | Wandsteckdose QUICK-CONNECT TE 32A 4p (3P+PE) 380 und 440V (380V~(50Hz) 440V~(60Hz) Nur für Kühlcontainer) 3h IP67, Frequenz: 50/60Hz, Technische Kennfarbe: rot RAL 3000, Gehäusegröße: 225x118 mm (HxB), Kontaktträger/Kontakte: der Kontaktträger ist aus hochwärmebeständigem Material, die Kontakte sind Messing vernickelt, Maximaler Leiterquerschnitt: 10,0 qmm, Gehäusematerial: Polycarbonat, Anschlusstechnik: schraublose Federklemmtechnik als Käfigzugfederklemme mit Kontex-Kontakt, Kabeleinführung: 2xM25 oben, 2xM25 unten, Gerätefarbe: Klappdeckel rot RAL 3000, Gehäuseunterteil grau RAL 7035, Gehäuseoberteil grau RAL 7035, Gehäuseschrauben grau RAL 7035, Bajonettring grau RAL 7035, Gerätehöhe: 260 mm, Gerätebreite: 118 mm, Gerätetiefe: 144 mm, Sonstige technische Eigenschaften: Die Leitungseinführung ist einmal oben offen, einmal oben verschlossen, zweimal unten verschlossen | 12 | 254.2 | EUR | ST | 2024-07-01 | 1 | 1 | 0.74 | KG | 4024941115568 | 85366990 | DE | 243/1 | https://catalogue.bals.com/de/extern/11556 | EC001321 | CEE-Steckdose (IEC 60309) | 27440510
11566 |  | Wandsteckdose QC 16A 5p 110V 4h, IP67 | Wandsteckdose QUICK-CONNECT TE 16A 5p 110V 4h, IP67 | Wandsteckdose QUICK-CONNECT TE 16A 5p (3P+N+PE) 110V (57/100 - 75/130V~) 4h IP67, Frequenz: 50/60Hz, Technische Kennfarbe: gelb RAL 1012, Gehäusegröße: 170x90 mm (HxB), Kontaktträger/Kontakte: der Kontaktträger ist aus hochwärmebeständigem Material, die Kontakte sind Messing vernickelt, Maximaler Leiterquerschnitt: 4,0 qmm, Gehäusematerial: Polycarbonat, Anschlusstechnik: schraublose Federklemmtechnik als Käfigzugfederklemme mit Kontex-Kontakt, Kabeleinführung: 1xM20 oben, 1xM25/20 unten, Gerätefarbe: Klappdeckel gelb RAL 1012, Bajonettring grau RAL 7035, Gehäuseunterteil grau RAL 7035, Gehäuseoberteil grau RAL 7035, Gerätehöhe: 195 mm, Gerätebreite: 90 mm, Gerätetiefe: 123 mm | 12 | 506.2 | EUR | ST | 2024-07-01 | 1 | 1 | 0.42 | KG | 4024941115667 | 85366990 | DE | 40/3 | https://catalogue.bals.com/de/extern/11566 | EC001321 | CEE-Steckdose (IEC 60309) | 27440510
11579 |  | Wandsteckdose QC 16A 3p 110V 4h, IP67 | Wandsteckdose QUICK-CONNECT TE 16A 3p 110V 4h, IP67 | Wandsteckdose QUICK-CONNECT TE 16A 3p (2P+PE) 110V (100 - 130V~) 4h IP67, Frequenz: 50/60Hz, Technische Kennfarbe: gelb RAL 1012, Gehäusegröße: 170x90 mm (HxB), Kontaktträger/Kontakte: der Kontaktträger ist aus hochwärmebeständigem Material, die Kontakte sind Messing vernickelt, Maximaler Leiterquerschnitt: 4,0 qmm, Gehäusematerial: Polycarbonat, Anschlusstechnik: schraublose Federklemmtechnik als Käfigzugfederklemme mit Kontex-Kontakt, Kabeleinführung: 1xM20 oben, 1xM25/20 unten, Gerätefarbe: Klappdeckel gelb RAL 1012, Bajonettring grau RAL 7035, Gehäuseunterteil grau RAL 7035, Gehäuseoberteil grau RAL 7035, Gerätehöhe: 195 mm, Gerätebreite: 90 mm, Gerätetiefe: 109 mm | 12 | 457.8 | EUR | ST | 2024-07-01 | 1 | 1 |  | KG | 4024941115797 | 85366990 | DE | 40/3 | https://catalogue.bals.com/de/extern/11579 | EC001321 | CEE-Steckdose (IEC 60309) | 27440510
11580 |  | Wandsteckdose QC 32A 3p 110V 4h, IP67 | Wandsteckdose QUICK-CONNECT TE 32A 3p 110V 4h, IP67 | Wandsteckdose QUICK-CONNECT TE 32A 3p (2P+PE) 110V (100 - 130V~) 4h IP67, Frequenz: 50/60Hz, Technische Kennfarbe: gelb RAL 1012, Gehäusegröße: 225x118 mm (HxB), Kontaktträger/Kontakte: der Kontaktträger ist aus hochwärmebeständigem Material, die Kontakte sind Messing vernickelt, Maximaler Leiterquerschnitt: 10,0 qmm, Gehäusematerial: Polycarbonat, Anschlusstechnik: schraublose Federklemmtechnik als Käfigzugfederklemme mit Kontex-Kontakt, Kabeleinführung: 2xM25 oben, 2xM25 unten, Gerätefarbe: Klappdeckel gelb RAL 1012, Bajonettring grau RAL 7035, Gehäuseschrauben grau RAL 7035, Gehäuseunterteil grau RAL 7035, Gehäuseoberteil grau RAL 7035, Gerätehöhe: 260 mm, Gerätebreite: 118 mm, Gerätetiefe: 144 mm | 12 | 526.5 | EUR | ST | 2024-07-01 | 1 | 1 | 0.735 | KG | 4024941115803 | 85366990 | DE | 41/1 | https://catalogue.bals.com/de/extern/11580 | EC001321 | CEE-Steckdose (IEC 60309) | 27440510
11630 |  | Wandsteckdose QC 16A 4p 230V 9h, IP67 | Wandsteckdose QUICK-CONNECT TE 16A 4p 230V 9h, IP67 | Wandsteckdose QUICK-CONNECT TE 16A 4p (3P+PE) 230V (200 - 250V~) 9h IP67, Frequenz: 50/60Hz, Technische Kennfarbe: blau RAL 5015, Gehäusegröße: 170x90 mm (HxB), Kontaktträger/Kontakte: der Kontaktträger ist aus hochwärmebeständigem Material, die Kontakte sind Messing vernickelt, Maximaler Leiterquerschnitt: 4,0 qmm, Gehäusematerial: Polycarbonat, Anschlusstechnik: schraublose Federklemmtechnik als Käfigzugfederklemme mit Kontex-Kontakt, Kabeleinführung: 1xM20 oben, 1xM25/20 unten, Gerätefarbe: Klappdeckel blau RAL 5015, Bajonettring grau RAL 7035, Gehäuseunterteil grau RAL 7035, Gehäuseoberteil grau RAL 7035, Gerätehöhe: 194 mm, Gerätebreite: 90 mm, Gerätetiefe: 115 mm | 12 | 480.7 | EUR | ST | 2024-07-01 | 1 | 1 | 0.42 | KG | 4024941116305 | 85366990 | DE | 40/3 | https://catalogue.bals.com/de/extern/11630 | EC001321 | CEE-Steckdose (IEC 60309) | 27440510
11634 |  | Wandsteckdose TE 16A 7p 230V 9h, IP67 | Wandsteckdose TE 16A 7p 230V 9h, IP67 | Wandsteckdose TE 16A 7p (6P+PE) 230V (230V~) 9h IP67, Frequenz: 50/60Hz, Technische Kennfarbe: blau RAL 5015, Gehäusegröße: 170x90 mm (HxB), Kontaktträger/Kontakte: der Kontaktträger ist aus hochwärmebeständigem Material, die Kontakte sind Messing vernickelt, Maximaler Leiterquerschnitt: 4,0 qmm, Gehäusematerial: Polycarbonat, Anschlusstechnik: mit Schraubklemme, Kabeleinführung: 1xM20 oben, 1xM25/20 unten, Gerätefarbe: Klappdeckel blau RAL 5015, Bajonettring grau RAL 7035, Gehäuseunterteil grau RAL 7035, Gehäuseoberteil grau RAL 7035, Gerätehöhe: 195 mm, Gerätebreite: 90 mm, Gerätetiefe: 123 mm, Sonstige technische Eigenschaften: Die Leitungseinführung ist einmal oben offen und zweimal unten verschlossen, Das Gehäuseunterteil ist um 180° drehbar | 13 | 770.7 | EUR | ST | 2024-07-01 | 1 | 1 | 0.495 | KG | 4024941116343 | 85366990 | DE | 223/2 | https://catalogue.bals.com/de/extern/11634 | EC001321 | CEE-Steckdose (IEC 60309) | 27440510
11635 |  | Wandsteckdose 32A 7p 230V 9h, IP67 | Wandsteckdose 32A 7p 230V 9h, IP67 | Wandsteckdose 32A 7p (6P+PE) 230V (230V~) 9h IP67, Frequenz: 50/60Hz, Technische Kennfarbe: blau RAL 5015, Gehäusegröße: 225x118 mm (HxB), Kontaktträger/Kontakte: der Kontaktträger ist aus hochwärmebeständigem Material, die Kontakte sind Messing blank, Maximaler Leiterquerschnitt: 10,0 qmm, Gehäusematerial: Polycarbonat, Anschlusstechnik: mit Schraubklemme, Kabeleinführung: 2xM25 oben, 2xM25 unten, Gerätefarbe: Klappdeckel blau RAL 5015, Bajonettring grau RAL 7035, Gehäuseschrauben grau RAL 7035, Gehäuseunterteil grau RAL 7035, Gehäuseoberteil grau RAL 7035, Gerätehöhe: 260 mm, Gerätebreite: 118 mm, Gerätetiefe: 150 mm, Sonstige technische Eigenschaften: Die Leitungseinführung ist einmal oben offen, einmal oben verschlossen, zweimal unten verschlossen | 13 | 956.4 | EUR | ST | 2024-07-01 | 1 | 1 |  | KG | 4024941116350 | 85366990 | DE | 223/3 | https://catalogue.bals.com/de/extern/11635 | EC001321 | CEE-Steckdose (IEC 60309) | 27440510
11640 |  | Wandsteckdose 63A 3p >50V grün >300-500Hz 2h, IP44 | Wandsteckdose 63A 3p >50V grün >300-500Hz 2h, IP44 | Wandsteckdose 63A 3p (2P+PE) >50V grün >300-500Hz (> 50V~) 2h IP44, Frequenz: über 300 bis einschließlich 500Hz, Technische Kennfarbe: grün RAL 6002, Gehäusegröße: 170x118 mm (HxB), Kontaktträger/Kontakte: der Kontaktträger ist aus hochwärmebeständigem Material, die Kontakte sind Messing vernickelt, Maximaler Leiterquerschnitt: 25,0 qmm, Gehäusematerial: Polycarbonat, Anschlusstechnik: Schraubklemmen als Rahmenklemmen mit Kontex-Kontakt, Kabeleinführung: 1xM40 oben, 2xM32 unten, Gerätefarbe: Klappdeckel grün RAL 6002, Gehäuseunterteil grau RAL 7035, Gehäuseoberteil grau RAL 7035, Gerätehöhe: 226 mm, Gerätebreite: 118 mm, Gerätetiefe: 173 mm, Sonstige technische Eigenschaften: Die Leitungseinführung ist einmal oben offen und zweimal unten verschlossen, Das Gehäuseunterteil ist um 180° drehbar | 12 | 374.5 | EUR | ST | 2024-07-01 | 1 | 5 | 0.78 | KG | 4024941116404 | 85366990 | DE | 39/2 | https://catalogue.bals.com/de/extern/11640 | EC001321 | CEE-Steckdose (IEC 60309) | 27440510
11667 |  | Wandsteckdose QC 16A 5p >50V grau 1h, IP67 | Wandsteckdose QUICK-CONNECT TE 16A 5p >50V grau 1h, IP67 | Wandsteckdose QUICK-CONNECT TE 16A 5p (3P+N+PE) >50V grau (> 50V - Alle nicht durch andere Anordnungen abgedeckten Nennspannungen und/oder Frequenzen. Diese Uhrzeitstellung kann zusätzlich in speziellen Anwendungen, bei denen eine Unterscheidung zu standardisierten Positionen benötigt wird, genutzt werden.) 1h IP67, Technische Kennfarbe: grau RAL 7035, Gehäusegröße: 170x90 mm (HxB), Kontaktträger/Kontakte: der Kontaktträger ist aus hochwärmebeständigem Material, die Kontakte sind Messing vernickelt, Maximaler Leiterquerschnitt: 4,0 qmm, Gehäusematerial: Polycarbonat, Anschlusstechnik: schraublose Federklemmtechnik als Käfigzugfederklemme mit Kontex-Kontakt, Kabeleinführung: 1xM20 oben, 1xM25/20 unten, Gerätefarbe: Klappdeckel grau RAL 7035, Gehäuseunterteil grau RAL 7035, Bajonettring grau RAL 7035, Gehäuseoberteil grau RAL 7035, Gerätehöhe: 195 mm, Gerätebreite: 90 mm, Gerätetiefe: 123 mm, Sonstige technische Eigenschaften: Die Leitungseinführung ist einmal oben offen und zweimal unten verschlossen, Das Gehäuseunterteil ist um 180° drehbar | 12 | 506.2 | EUR | ST | 2024-07-01 | 1 | 1 | 0.45 | KG | 4024941116671 | 85366990 | DE | 226/2 | https://catalogue.bals.com/de/extern/11667 | EC001321 | CEE-Steckdose (IEC 60309) | 27440510
11714 |  | Wandsteckdose 32A 7p 400V 6h, IP67 | Wandsteckdose 32A 7p 400V 6h, IP67 | Wandsteckdose 32A 7p (6P+PE) 400V (400V~) 6h IP67, Frequenz: 50/60Hz, Technische Kennfarbe: rot RAL 3000, Gehäusegröße: 225x118 mm (HxB), Kontaktträger/Kontakte: der Kontaktträger ist aus hochwärmebeständigem Material, die Kontakte sind Messing blank, Maximaler Leiterquerschnitt: 10,0 qmm, Gehäusematerial: Polycarbonat, Anschlusstechnik: mit Schraubklemme, Kabeleinführung: 2xM25 oben, 2xM25 unten, Gerätefarbe: Klappdeckel rot RAL 3000, Bajonettring grau RAL 7035, Gehäuseschrauben grau RAL 7035, Gehäuseunterteil grau RAL 7035, Gehäuseoberteil grau RAL 7035, Gerätehöhe: 260 mm, Gerätebreite: 118 mm, Gerätetiefe: 150 mm, Sonstige technische Eigenschaften: Die Leitungseinführung ist einmal oben offen, einmal oben verschlossen, zweimal unten verschlossen | 13 | 831.7 | EUR | ST | 2024-07-01 | 1 | 1 | 0.875 | KG | 4024941117142 | 85366990 | DE | 223/3 | https://catalogue.bals.com/de/extern/11714 | EC001321 | CEE-Steckdose (IEC 60309) | 27440510
11785 |  | Wandsteckdose 63A 4p 400V 6h, IP44 | Wandsteckdose 63A 4p 400V 6h, IP44 | Wandsteckdose 63A 4p (3P+PE) 400V (380 - 415V~) 6h IP44, Frequenz: 50/60Hz, Technische Kennfarbe: rot RAL 3000, Gehäusegröße: 170x118 mm (HxB), Kontaktträger/Kontakte: der Kontaktträger ist aus hochwärmebeständigem Material, die Kontakte sind Messing vernickelt, Maximaler Leiterquerschnitt: 25,0 qmm, Gehäusematerial: Polycarbonat, Anschlusstechnik: Schraubklemmen als Rahmenklemmen mit Kontex-Kontakt, Kabeleinführung: 1xM40/M20 oben, 2xM32 unten, Gerätefarbe: Klappdeckel rot RAL 3000, Gehäuseunterteil grau RAL 7035, Gehäuseoberteil grau RAL 7035, Gerätehöhe: 226 mm, Gerätebreite: 118 mm, Gerätetiefe: 173 mm, Sonstige technische Eigenschaften: Leitungseinführung zweimal oben offen, zweimal unten verschlossen, Mit PSK-Verriegelung (Pilot- Schalter-Kontakt) für eine potentialfreie Schaltung des eingebauten Hilfskontaktes in der Pilotbohrung der Steckdose., Das Gehäuseunterteil ist um 180° drehbar | 12 | 300.7 | EUR | ST | 2024-07-01 | 1 | 5 | 0.86 | KG | 4024941117852 | 85366990 | DE | 46/1 | https://catalogue.bals.com/de/extern/11785 | EC001321 | CEE-Steckdose (IEC 60309) | 27440510
11786 |  | Wandsteckdose 63A 4p 500V 7h, IP44 | Wandsteckdose 63A 4p 500V 7h, IP44 | Wandsteckdose 63A 4p (3P+PE) 500V (480 - 500V~) 7h IP44, Frequenz: 50/60Hz, Technische Kennfarbe: schwarz RAL 9005, Gehäusegröße: 170x118 mm (HxB), Kontaktträger/Kontakte: der Kontaktträger ist aus hochwärmebeständigem Material, die Kontakte sind Messing vernickelt, Maximaler Leiterquerschnitt: 25,0 qmm, Gehäusematerial: Polycarbonat, Anschlusstechnik: Schraubklemmen als Rahmenklemmen mit Kontex-Kontakt, Kabeleinführung: 1xM40/M20 oben, 2xM32 unten, Gerätefarbe: Klappdeckel schwarz RAL 9005, Gehäuseunterteil grau RAL 7035, Gehäuseoberteil grau RAL 7035, Gerätehöhe: 226 mm, Gerätebreite: 118 mm, Gerätetiefe: 173 mm, Sonstige technische Eigenschaften: Leitungseinführung zweimal oben offen, zweimal unten verschlossen, Mit PSK-Verriegelung (Pilot- Schalter-Kontakt) für eine potentialfreie Schaltung des eingebauten Hilfskontaktes in der Pilotbohrung der Steckdose., Das Gehäuseunterteil ist um 180° drehbar | 12 | 345.4 | EUR | ST | 2024-07-01 | 1 | 5 | 0.86 | KG | 4024941117869 | 85366990 | DE | 46/1 | https://catalogue.bals.com/de/extern/11786 | EC001321 | CEE-Steckdose (IEC 60309) | 27440510
11787 |  | Wandsteckdose 63A 5p 400V 6h, IP44 | Wandsteckdose 63A 5p 400V 6h, IP44 | Wandsteckdose 63A 5p (3P+N+PE) 400V (200/346 - 240/415V~) 6h IP44, Frequenz: 50/60Hz, Technische Kennfarbe: rot RAL 3000, Gehäusegröße: 170x118 mm (HxB), Kontaktträger/Kontakte: der Kontaktträger ist aus hochwärmebeständigem Material, die Kontakte sind Messing vernickelt, Maximaler Leiterquerschnitt: 25,0 qmm, Gehäusematerial: Polycarbonat, Anschlusstechnik: Schraubklemmen als Rahmenklemmen mit Kontex-Kontakt, Kabeleinführung: 1xM40/M20 oben, 2xM32 unten, Gerätefarbe: Klappdeckel rot RAL 3000, Gehäuseunterteil grau RAL 7035, Gehäuseoberteil grau RAL 7035, Gerätehöhe: 226 mm, Gerätebreite: 118 mm, Gerätetiefe: 173 mm, Sonstige technische Eigenschaften: Leitungseinführung zweimal oben offen, zweimal unten verschlossen, Mit PSK-Verriegelung (Pilot- Schalter-Kontakt) für eine potentialfreie Schaltung des eingebauten Hilfskontaktes in der Pilotbohrung der Steckdose., Das Gehäuseunterteil ist um 180° drehbar | 12 | 351.4 | EUR | ST | 2024-07-01 | 1 | 5 | 0.9 | KG | 4024941117876 | 85366990 | DE | 46/1 | https://catalogue.bals.com/de/extern/11787 | EC001321 | CEE-Steckdose (IEC 60309) | 27440510
11790 |  | Wandsteckdose QC 16A 4p 230V 9h, IP67 | Wandsteckdose QUICK-CONNECT TE 16A 4p 230V 9h, IP67 | Wandsteckdose QUICK-CONNECT TE 16A 4p (3P+PE) 230V (200 - 250V~) 9h IP67, Frequenz: 50/60Hz, Technische Kennfarbe: blau RAL 5015, Gehäusegröße: 170x90 mm (HxB), Kontaktträger/Kontakte: der Kontaktträger ist aus hochwärmebeständigem Material, die Kontakte sind Messing vernickelt, Maximaler Leiterquerschnitt: 4,0 qmm, Gehäusematerial: Polycarbonat-Polyethylenterephthalat lightbeige, Anschlusstechnik: schraublose Federklemmtechnik als Käfigzugfederklemme mit Kontex-Kontakt, Kabeleinführung: 1xM20 oben, 1xM25/20 unten, Gerätefarbe: Bajonettring lightbeige, Gehäuseoberteil lightbeige, Gehäuseunterteil lightbeige, Klappdeckel blau RAL 5015, Gerätehöhe: 194 mm, Gerätebreite: 90 mm, Gerätetiefe: 115 mm, Sonstige technische Eigenschaften: Die Leitungseinführung ist einmal oben offen und zweimal unten verschlossen, Das Gehäuseunterteil ist um 180° drehbar | 13 | 483 | EUR | ST | 2024-07-01 | 1 | 1 | 0.45 | KG | 4024941117906 | 85366990 | DE | 45/1 | https://catalogue.bals.com/de/extern/11790 | EC001321 | CEE-Steckdose (IEC 60309) | 27440510
11796 |  | Wandsteckdose TE 63A 3p 230V 6h, IP44 | Wandsteckdose TE 63A 3p 230V 6h, IP44 | Wandsteckdose TE 63A 3p (2P+PE) 230V (200 - 250V~) 6h IP44, Frequenz: 50/60Hz, Technische Kennfarbe: blau RAL 5015, Gehäusegröße: 170x118 mm (HxB), Kontaktträger/Kontakte: der Kontaktträger ist aus hochwärmebeständigem Material, die Kontakte sind Messing vernickelt, Maximaler Leiterquerschnitt: 25,0 qmm, Gehäusematerial: Polycarbonat-Polyethylenterephthalat lightbeige, Anschlusstechnik: Schraubklemmen als Rahmenklemmen mit Kontex-Kontakt, Kabeleinführung: 1xM40 oben, 2xM32 unten, Gerätefarbe: Gehäuseoberteil lightbeige, Gehäuseunterteil lightbeige, Klappdeckel blau RAL 5015, Gerätehöhe: 226 mm, Gerätebreite: 118 mm, Gerätetiefe: 173 mm, Sonstige technische Eigenschaften: Die Leitungseinführung ist einmal oben offen und zweimal unten verschlossen, Das Gehäuseunterteil ist um 180° drehbar | 12 | 391.1 | EUR | ST | 2024-07-01 | 1 | 5 | 0.825 | KG | 4024941117968 | 85366990 | DE | 44/2 | https://catalogue.bals.com/de/extern/11796 | EC001321 | CEE-Steckdose (IEC 60309) | 27440510
11797 |  | Wandsteckdose TE 63A 4p 400V 6h, IP44 | Wandsteckdose TE 63A 4p 400V 6h, IP44 | Wandsteckdose TE 63A 4p (3P+PE) 400V (380 - 415V~) 6h IP44, Frequenz: 50/60Hz, Technische Kennfarbe: rot RAL 3000, Gehäusegröße: 170x118 mm (HxB), Kontaktträger/Kontakte: der Kontaktträger ist aus hochwärmebeständigem Material, die Kontakte sind Messing vernickelt, Maximaler Leiterquerschnitt: 25,0 qmm, Gehäusematerial: Polycarbonat-Polyethylenterephthalat lightbeige, Anschlusstechnik: Schraubklemmen als Rahmenklemmen mit Kontex-Kontakt, Kabeleinführung: 1xM40 oben, 2xM32 unten, Gerätefarbe: Gehäuseoberteil lightbeige, Klappdeckel rot RAL 3000, Gehäuseunterteil lightbeige, Gerätehöhe: 226 mm, Gerätebreite: 118 mm, Gerätetiefe: 173 mm, Sonstige technische Eigenschaften: Die Leitungseinführung ist einmal oben offen und zweimal unten verschlossen, Das Gehäuseunterteil ist um 180° drehbar | 12 | 396.3 | EUR | ST | 2024-07-01 | 1 | 5 | 0.885 | KG | 4024941117975 | 85366990 | DE | 44/2 | https://catalogue.bals.com/de/extern/11797 | EC001321 | CEE-Steckdose (IEC 60309) | 27440510
11798 |  | Wandsteckdose TE 63A 4p 500V 7h, IP44 | Wandsteckdose TE 63A 4p 500V 7h, IP44 | Wandsteckdose TE 63A 4p (3P+PE) 500V (480 - 500V~) 7h IP44, Frequenz: 50/60Hz, Technische Kennfarbe: schwarz RAL 9005, Gehäusegröße: 170x118 mm (HxB), Kontaktträger/Kontakte: der Kontaktträger ist aus hochwärmebeständigem Material, die Kontakte sind Messing vernickelt, Maximaler Leiterquerschnitt: 25,0 qmm, Gehäusematerial: Polycarbonat-Polyethylenterephthalat lightbeige, Anschlusstechnik: Schraubklemmen als Rahmenklemmen mit Kontex-Kontakt, Kabeleinführung: 1xM40 oben, 2xM32 unten, Gerätefarbe: Klappdeckel schwarz RAL 9005, Gehäuseoberteil lightbeige, Gehäuseunterteil lightbeige, Gerätehöhe: 226 mm, Gerätebreite: 118 mm, Gerätetiefe: 173 mm, Sonstige technische Eigenschaften: Die Leitungseinführung ist einmal oben offen und zweimal unten verschlossen, Das Gehäuseunterteil ist um 180° drehbar | 12 | 442.6 | EUR | ST | 2024-07-01 | 1 | 5 | 0.885 | KG | 4024941117982 | 85366990 | DE | 44/2 | https://catalogue.bals.com/de/extern/11798 | EC001321 | CEE-Steckdose (IEC 60309) | 27440510
11799 |  | Wandsteckdose TE 63A 5p 400V 6h, IP44 | Wandsteckdose TE 63A 5p 400V 6h, IP44 | Wandsteckdose TE 63A 5p (3P+N+PE) 400V (200/346 - 240/415V~) 6h IP44, Frequenz: 50/60Hz, Technische Kennfarbe: rot RAL 3000, Gehäusegröße: 170x118 mm (HxB), Kontaktträger/Kontakte: der Kontaktträger ist aus hochwärmebeständigem Material, die Kontakte sind Messing vernickelt, Maximaler Leiterquerschnitt: 25,0 qmm, Gehäusematerial: Polycarbonat-Polyethylenterephthalat lightbeige, Anschlusstechnik: Schraubklemmen als Rahmenklemmen mit Kontex-Kontakt, Kabeleinführung: 1xM40 oben, 2xM32 unten, Gerätefarbe: Gehäuseoberteil lightbeige, Klappdeckel rot RAL 3000, Gehäuseunterteil lightbeige, Gerätehöhe: 226 mm, Gerätebreite: 118 mm, Gerätetiefe: 173 mm, Sonstige technische Eigenschaften: Die Leitungseinführung ist einmal oben offen und zweimal unten verschlossen, Das Gehäuseunterteil ist um 180° drehbar | 12 | 424 | EUR | ST | 2024-07-01 | 1 | 5 | 0.9 | KG | 4024941117999 | 85366990 | DE | 44/2 | https://catalogue.bals.com/de/extern/11799 | EC001321 | CEE-Steckdose (IEC 60309) | 27440510
11800 |  | Wandsteckdose TE 63A 3p 230V 6h, IP44 | Wandsteckdose TE 63A 3p 230V 6h, IP44 | Wandsteckdose TE 63A 3p (2P+PE) 230V (200 - 250V~) 6h IP44, Frequenz: 50/60Hz, Technische Kennfarbe: blau RAL 5015, Gehäusegröße: 260x160 mm (HxB), Kontaktträger/Kontakte: der Kontaktträger ist aus hochwärmebeständigem Material, die Kontakte sind Messing vernickelt, Maximaler Leiterquerschnitt: 25,0 qmm, Gehäusematerial: Polycarbonat-Polyethylenterephthalat lightbeige, Anschlusstechnik: Schraubklemmen als Rahmenklemmen mit Kontex-Kontakt, Kabeleinführung: 1xM40 oben, 1xM40/M32 unten, Gerätefarbe: Gehäuseoberteil lightbeige, Gehäuseunterteil lightbeige, Klappdeckel blau RAL 5015, Gehäuseschrauben lightbeige, Gerätehöhe: 302 mm, Gerätebreite: 160 mm, Gerätetiefe: 192 mm, Sonstige technische Eigenschaften: Die Leitungseinführung ist einmal oben und zweimal unten offen | 13 | 545 | EUR | ST | 2024-07-01 | 1 | 1 | 1.56 | KG | 4024941118002 | 85366990 | DE | 44/5 | https://catalogue.bals.com/de/extern/11800 | EC001321 | CEE-Steckdose (IEC 60309) | 27440510
11801 |  | Wandsteckdose TE 63A 4p 400V 6h, IP44 | Wandsteckdose TE 63A 4p 400V 6h, IP44 | Wandsteckdose TE 63A 4p (3P+PE) 400V (380 - 415V~) 6h IP44, Frequenz: 50/60Hz, Technische Kennfarbe: rot RAL 3000, Gehäusegröße: 260x160 mm (HxB), Kontaktträger/Kontakte: der Kontaktträger ist aus hochwärmebeständigem Material, die Kontakte sind Messing vernickelt, Maximaler Leiterquerschnitt: 25,0 qmm, Gehäusematerial: Polycarbonat-Polyethylenterephthalat lightbeige, Anschlusstechnik: Schraubklemmen als Rahmenklemmen mit Kontex-Kontakt, Kabeleinführung: 1xM40 oben, 1xM40/M32 unten, Gerätefarbe: Gehäuseoberteil lightbeige, Klappdeckel rot RAL 3000, Gehäuseunterteil lightbeige, Gehäuseschrauben lightbeige, Gerätehöhe: 302 mm, Gerätebreite: 160 mm, Gerätetiefe: 192 mm, Sonstige technische Eigenschaften: Die Leitungseinführung ist einmal oben und zweimal unten offen | 13 | 561.4 | EUR | ST | 2024-07-01 | 1 | 1 | 1.61 | KG | 4024941118019 | 85366990 | DE | 44/5 | https://catalogue.bals.com/de/extern/11801 | EC001321 | CEE-Steckdose (IEC 60309) | 27440510
11802 |  | Wandsteckdose TE 63A 4p 500V 7h, IP44 | Wandsteckdose TE 63A 4p 500V 7h, IP44 | Wandsteckdose TE 63A 4p (3P+PE) 500V (480 - 500V~) 7h IP44, Frequenz: 50/60Hz, Technische Kennfarbe: schwarz RAL 9005, Gehäusegröße: 260x160 mm (HxB), Kontaktträger/Kontakte: der Kontaktträger ist aus hochwärmebeständigem Material, die Kontakte sind Messing vernickelt, Maximaler Leiterquerschnitt: 25,0 qmm, Gehäusematerial: Polycarbonat-Polyethylenterephthalat lightbeige, Anschlusstechnik: Schraubklemmen als Rahmenklemmen mit Kontex-Kontakt, Kabeleinführung: 1xM40 oben, 1xM40/M32 unten, Gerätefarbe: Klappdeckel schwarz RAL 9005, Gehäuseoberteil lightbeige, Gehäuseunterteil lightbeige, Gehäuseschrauben lightbeige, Gerätehöhe: 302 mm, Gerätebreite: 160 mm, Gerätetiefe: 192 mm, Sonstige technische Eigenschaften: Die Leitungseinführung ist einmal oben und zweimal unten offen | 13 | 608.7 | EUR | ST | 2024-07-01 | 1 | 1 | 1.61 | KG | 4024941118026 | 85366990 | DE | 44/5 | https://catalogue.bals.com/de/extern/11802 | EC001321 | CEE-Steckdose (IEC 60309) | 27440510
11803 |  | Wandsteckdose TE 63A 5p 400V 6h, IP44 | Wandsteckdose TE 63A 5p 400V 6h, IP44 | Wandsteckdose TE 63A 5p (3P+N+PE) 400V (200/346 - 240/415V~) 6h IP44, Frequenz: 50/60Hz, Technische Kennfarbe: rot RAL 3000, Gehäusegröße: 260x160 mm (HxB), Kontaktträger/Kontakte: der Kontaktträger ist aus hochwärmebeständigem Material, die Kontakte sind Messing vernickelt, Maximaler Leiterquerschnitt: 25,0 qmm, Gehäusematerial: Polycarbonat-Polyethylenterephthalat lightbeige, Anschlusstechnik: Schraubklemmen als Rahmenklemmen mit Kontex-Kontakt, Kabeleinführung: 1xM40 oben, 1xM40/M32 unten, Gerätefarbe: Gehäuseoberteil lightbeige, Klappdeckel rot RAL 3000, Gehäuseunterteil lightbeige, Gehäuseschrauben lightbeige, Gerätehöhe: 302 mm, Gerätebreite: 160 mm, Gerätetiefe: 192 mm, Sonstige technische Eigenschaften: Die Leitungseinführung ist einmal oben und zweimal unten offen | 13 | 576.5 | EUR | ST | 2024-07-01 | 1 | 1 | 1.815 | KG | 4024941118033 | 85366990 | DE | 44/5 | https://catalogue.bals.com/de/extern/11803 | EC001321 | CEE-Steckdose (IEC 60309) | 27440510
11812 |  | Wandsteckdose TE 125A 3p 230V 6h, IP67 | Wandsteckdose TE 125A 3p 230V 6h, IP67 | Wandsteckdose TE 125A 3p (2P+PE) 230V (200 - 250V~) 6h IP67, Frequenz: 50/60Hz, Technische Kennfarbe: blau RAL 5015, Gehäusegröße: 460x180 mm (HxB), Kontaktträger/Kontakte: der Kontaktträger ist aus hochwärmebeständigem Material, die Kontakte sind Messing vernickelt, Maximaler Leiterquerschnitt: 70,0 qmm (möglicherweise begrenzt durch eingesetzte Kabeleinführung), Gehäusematerial: Polycarbonat-Polyethylenterephthalat lightbeige, Anschlusstechnik: Schraubklemmen als Rahmenklemmen mit Kontex-Kontakt, Kabeleinführung: 1xM40 oben, 1xM50/M40 unten, Gerätefarbe: Bajonettring lightbeige, Gehäuseoberteil lightbeige, Gehäuseunterteil lightbeige, Klappdeckel blau RAL 5015, Gehäuseschrauben lightbeige, Gerätehöhe: 512 mm, Gerätebreite: 180 mm, Gerätetiefe: 210 mm, Sonstige technische Eigenschaften: Die Leitungseinführung ist einmal oben und zweimal unten offen | 13 | 1394.8 | EUR | ST | 2024-07-01 | 1 | 1 | 3.1 | KG | 4024941118125 | 85366990 | DE | 45/5 | https://catalogue.bals.com/de/extern/11812 | EC001321 | CEE-Steckdose (IEC 60309) | 27440510
11813 |  | Wandsteckdose TE 125A 4p 400V 6h, IP67 | Wandsteckdose TE 125A 4p 400V 6h, IP67 | Wandsteckdose TE 125A 4p (3P+PE) 400V (380 - 415V~) 6h IP67, Frequenz: 50/60Hz, Technische Kennfarbe: rot RAL 3000, Gehäusegröße: 460x180 mm (HxB), Kontaktträger/Kontakte: der Kontaktträger ist aus hochwärmebeständigem Material, die Kontakte sind Messing vernickelt, Maximaler Leiterquerschnitt: 70,0 qmm (möglicherweise begrenzt durch eingesetzte Kabeleinführung), Gehäusematerial: Polycarbonat-Polyethylenterephthalat lightbeige, Anschlusstechnik: Schraubklemmen als Rahmenklemmen mit Kontex-Kontakt, Kabeleinführung: 1xM40 oben, 1xM50/M40 unten, Gerätefarbe: Bajonettring lightbeige, Gehäuseoberteil lightbeige, Klappdeckel rot RAL 3000, Gehäuseunterteil lightbeige, Gehäuseschrauben lightbeige, Gerätehöhe: 512 mm, Gerätebreite: 180 mm, Gerätetiefe: 210 mm, Sonstige technische Eigenschaften: Die Leitungseinführung ist einmal oben und zweimal unten offen | 13 | 1445.4 | EUR | ST | 2024-07-01 | 1 | 1 | 3.005 | KG | 4024941118132 | 85366990 | DE | 45/5 | https://catalogue.bals.com/de/extern/11813 | EC001321 | CEE-Steckdose (IEC 60309) | 27440510
11814 |  | Wandsteckdose TE 125A 4p 500V 7h, IP67 | Wandsteckdose TE 125A 4p 500V 7h, IP67 | Wandsteckdose TE 125A 4p (3P+PE) 500V (480 - 500V~) 7h IP67, Frequenz: 50/60Hz, Technische Kennfarbe: schwarz RAL 9005, Gehäusegröße: 460x180 mm (HxB), Kontaktträger/Kontakte: der Kontaktträger ist aus hochwärmebeständigem Material, die Kontakte sind Messing vernickelt, Maximaler Leiterquerschnitt: 70,0 qmm (möglicherweise begrenzt durch eingesetzte Kabeleinführung), Gehäusematerial: Polycarbonat-Polyethylenterephthalat lightbeige, Anschlusstechnik: Schraubklemmen als Rahmenklemmen mit Kontex-Kontakt, Kabeleinführung: 1xM40 oben, 1xM50/M40 unten, Gerätefarbe: Bajonettring lightbeige, Klappdeckel schwarz RAL 9005, Gehäuseoberteil lightbeige, Gehäuseunterteil lightbeige, Gehäuseschrauben lightbeige, Gerätehöhe: 512 mm, Gerätebreite: 180 mm, Gerätetiefe: 210 mm, Sonstige technische Eigenschaften: Die Leitungseinführung ist einmal oben und zweimal unten offen | 13 | 1495.6 | EUR | ST | 2024-07-01 | 1 | 1 | 3.1 | KG | 4024941118149 | 85366990 | DE | 45/5 | https://catalogue.bals.com/de/extern/11814 | EC001321 | CEE-Steckdose (IEC 60309) | 27440510
11815 |  | Wandsteckdose TE 125A 5p 400V 6h, IP67 | Wandsteckdose TE 125A 5p 400V 6h, IP67 | Wandsteckdose TE 125A 5p (3P+N+PE) 400V (200/346 - 240/415V~) 6h IP67, Frequenz: 50/60Hz, Technische Kennfarbe: rot RAL 3000, Gehäusegröße: 460x180 mm (HxB), Kontaktträger/Kontakte: der Kontaktträger ist aus hochwärmebeständigem Material, die Kontakte sind Messing vernickelt, Maximaler Leiterquerschnitt: 70,0 qmm (möglicherweise begrenzt durch eingesetzte Kabeleinführung), Gehäusematerial: Polycarbonat-Polyethylenterephthalat lightbeige, Anschlusstechnik: Schraubklemmen als Rahmenklemmen mit Kontex-Kontakt, Kabeleinführung: 1xM40 oben, 1xM50/M40 unten, Gerätefarbe: Bajonettring lightbeige, Gehäuseoberteil lightbeige, Klappdeckel rot RAL 3000, Gehäuseunterteil lightbeige, Gehäuseschrauben lightbeige, Gerätehöhe: 512 mm, Gerätebreite: 180 mm, Gerätetiefe: 210 mm, Sonstige technische Eigenschaften: Die Leitungseinführung ist einmal oben und zweimal unten offen | 13 | 1483.9 | EUR | ST | 2024-07-01 | 1 | 1 | 3.37 | KG | 4024941118156 | 85366990 | DE | 45/5 | https://catalogue.bals.com/de/extern/11815 | EC001321 | CEE-Steckdose (IEC 60309) | 27440510
11822 |  | Wandsteckdose TE 63A 3p 230V 6h, IP67 | Wandsteckdose TE 63A 3p 230V 6h, IP67 | Wandsteckdose TE 63A 3p (2P+PE) 230V (200 - 250V~) 6h IP67, Frequenz: 50/60Hz, Technische Kennfarbe: blau RAL 5015, Gehäusegröße: 170x118 mm (HxB), Kontaktträger/Kontakte: der Kontaktträger ist aus hochwärmebeständigem Material, die Kontakte sind Messing vernickelt, Maximaler Leiterquerschnitt: 25,0 qmm, Gehäusematerial: Polycarbonat-Polyethylenterephthalat lightbeige, Anschlusstechnik: Schraubklemmen als Rahmenklemmen mit Kontex-Kontakt, Kabeleinführung: 1xM40 oben, 2xM32 unten, Gerätefarbe: Bajonettring lightbeige, Gehäuseoberteil lightbeige, Gehäuseunterteil lightbeige, Klappdeckel blau RAL 5015, Gerätehöhe: 228 mm, Gerätebreite: 118 mm, Gerätetiefe: 176 mm, Sonstige technische Eigenschaften: Die Leitungseinführung ist einmal oben offen und zweimal unten verschlossen, Das Gehäuseunterteil ist um 180° drehbar | 13 | 428.2 | EUR | ST | 2024-07-01 | 1 | 5 | 0.9 | KG | 4024941118224 | 85366990 | DE | 45/3 | https://catalogue.bals.com/de/extern/11822 | EC001321 | CEE-Steckdose (IEC 60309) | 27440510
11823 |  | Wandsteckdose TE 63A 4p 400V 6h, IP67 | Wandsteckdose TE 63A 4p 400V 6h, IP67 | Wandsteckdose TE 63A 4p (3P+PE) 400V (380 - 415V~) 6h IP67, Frequenz: 50/60Hz, Technische Kennfarbe: rot RAL 3000, Gehäusegröße: 170x118 mm (HxB), Kontaktträger/Kontakte: der Kontaktträger ist aus hochwärmebeständigem Material, die Kontakte sind Messing vernickelt, Maximaler Leiterquerschnitt: 25,0 qmm, Gehäusematerial: Polycarbonat-Polyethylenterephthalat lightbeige, Anschlusstechnik: Schraubklemmen als Rahmenklemmen mit Kontex-Kontakt, Kabeleinführung: 1xM40 oben, 2xM32 unten, Gerätefarbe: Bajonettring lightbeige, Gehäuseoberteil lightbeige, Klappdeckel rot RAL 3000, Gehäuseunterteil lightbeige, Gerätehöhe: 228 mm, Gerätebreite: 118 mm, Gerätetiefe: 176 mm, Sonstige technische Eigenschaften: Die Leitungseinführung ist einmal oben offen und zweimal unten verschlossen, Das Gehäuseunterteil ist um 180° drehbar | 13 | 444.4 | EUR | ST | 2024-07-01 | 1 | 5 | 0.92 | KG | 4024941118231 | 85366990 | DE | 45/3 | https://catalogue.bals.com/de/extern/11823 | EC001321 | CEE-Steckdose (IEC 60309) | 27440510
11824 |  | Wandsteckdose TE 63A 4p 500V 7h, IP67 | Wandsteckdose TE 63A 4p 500V 7h, IP67 | Wandsteckdose TE 63A 4p (3P+PE) 500V (480 - 500V~) 7h IP67, Frequenz: 50/60Hz, Technische Kennfarbe: schwarz RAL 9005, Gehäusegröße: 170x118 mm (HxB), Kontaktträger/Kontakte: der Kontaktträger ist aus hochwärmebeständigem Material, die Kontakte sind Messing vernickelt, Maximaler Leiterquerschnitt: 25,0 qmm, Gehäusematerial: Polycarbonat-Polyethylenterephthalat lightbeige, Anschlusstechnik: Schraubklemmen als Rahmenklemmen mit Kontex-Kontakt, Kabeleinführung: 1xM40 oben, 2xM32 unten, Gerätefarbe: Bajonettring lightbeige, Klappdeckel schwarz RAL 9005, Gehäuseoberteil lightbeige, Gehäuseunterteil lightbeige, Gerätehöhe: 228 mm, Gerätebreite: 118 mm, Gerätetiefe: 176 mm, Sonstige technische Eigenschaften: Die Leitungseinführung ist einmal oben offen und zweimal unten verschlossen, Das Gehäuseunterteil ist um 180° drehbar | 13 | 478.9 | EUR | ST | 2024-07-01 | 1 | 5 | 0.92 | KG | 4024941118248 | 85366990 | DE | 45/3 | https://catalogue.bals.com/de/extern/11824 | EC001321 | CEE-Steckdose (IEC 60309) | 27440510
11825 |  | Wandsteckdose TE 63A 5p 400V 6h, IP67 | Wandsteckdose TE 63A 5p 400V 6h, IP67 | Wandsteckdose TE 63A 5p (3P+N+PE) 400V (200/346 - 240/415V~) 6h IP67, Frequenz: 50/60Hz, Technische Kennfarbe: rot RAL 3000, Gehäusegröße: 170x118 mm (HxB), Kontaktträger/Kontakte: der Kontaktträger ist aus hochwärmebeständigem Material, die Kontakte sind Messing vernickelt, Maximaler Leiterquerschnitt: 25,0 qmm, Gehäusematerial: Polycarbonat-Polyethylenterephthalat lightbeige, Anschlusstechnik: Schraubklemmen als Rahmenklemmen mit Kontex-Kontakt, Kabeleinführung: 1xM40 oben, 2xM32 unten, Gerätefarbe: Bajonettring lightbeige, Gehäuseoberteil lightbeige, Klappdeckel rot RAL 3000, Gehäuseunterteil lightbeige, Gerätehöhe: 228 mm, Gerätebreite: 118 mm, Gerätetiefe: 176 mm, Sonstige technische Eigenschaften: Die Leitungseinführung ist einmal oben offen und zweimal unten verschlossen, Das Gehäuseunterteil ist um 180° drehbar | 13 | 659.2 | EUR | ST | 2024-07-01 | 1 | 5 | 0.949 | KG | 4024941118255 | 85366990 | DE | 45/3 | https://catalogue.bals.com/de/extern/11825 | EC001321 | CEE-Steckdose (IEC 60309) | 27440510
11826 |  | Wandsteckdose TE 63A 3p 230V 6h, IP67 | Wandsteckdose TE 63A 3p 230V 6h, IP67 | Wandsteckdose TE 63A 3p (2P+PE) 230V (200 - 250V~) 6h IP67, Frequenz: 50/60Hz, Technische Kennfarbe: blau RAL 5015, Gehäusegröße: 260x160 mm (HxB), Kontaktträger/Kontakte: der Kontaktträger ist aus hochwärmebeständigem Material, die Kontakte sind Messing vernickelt, Maximaler Leiterquerschnitt: 25,0 qmm, Gehäusematerial: Polycarbonat-Polyethylenterephthalat lightbeige, Anschlusstechnik: Schraubklemmen als Rahmenklemmen mit Kontex-Kontakt, Kabeleinführung: 1xM40 oben, 1xM40/M32 unten, Gerätefarbe: Bajonettring lightbeige, Gehäuseoberteil lightbeige, Gehäuseunterteil lightbeige, Klappdeckel blau RAL 5015, Gehäuseschrauben lightbeige, Gerätehöhe: 304 mm, Gerätebreite: 160 mm, Gerätetiefe: 195 mm, Sonstige technische Eigenschaften: Die Leitungseinführung ist einmal oben und zweimal unten offen | 13 | 582.3 | EUR | ST | 2024-07-01 | 1 | 1 | 1.65 | KG | 4024941118262 | 85366990 | DE | 45/4 | https://catalogue.bals.com/de/extern/11826 | EC001321 | CEE-Steckdose (IEC 60309) | 27440510
11827 |  | Wandsteckdose TE 63A 4p 400V 6h, IP67 | Wandsteckdose TE 63A 4p 400V 6h, IP67 | Wandsteckdose TE 63A 4p (3P+PE) 400V (380 - 415V~) 6h IP67, Frequenz: 50/60Hz, Technische Kennfarbe: rot RAL 3000, Gehäusegröße: 260x160 mm (HxB), Kontaktträger/Kontakte: der Kontaktträger ist aus hochwärmebeständigem Material, die Kontakte sind Messing vernickelt, Maximaler Leiterquerschnitt: 25,0 qmm, Gehäusematerial: Polycarbonat-Polyethylenterephthalat lightbeige, Anschlusstechnik: Schraubklemmen als Rahmenklemmen mit Kontex-Kontakt, Kabeleinführung: 1xM40 oben, 1xM40/M32 unten, Gerätefarbe: Bajonettring lightbeige, Gehäuseoberteil lightbeige, Klappdeckel rot RAL 3000, Gehäuseunterteil lightbeige, Gehäuseschrauben lightbeige, Gerätehöhe: 304 mm, Gerätebreite: 160 mm, Gerätetiefe: 195 mm, Sonstige technische Eigenschaften: Die Leitungseinführung ist einmal oben und zweimal unten offen | 13 | 598.7 | EUR | ST | 2024-07-01 | 1 | 1 | 1.66 | KG | 4024941118279 | 85366990 | DE | 45/4 | https://catalogue.bals.com/de/extern/11827 | EC001321 | CEE-Steckdose (IEC 60309) | 27440510
11828 |  | Wandsteckdose TE 63A 4p 500V 7h, IP67 | Wandsteckdose TE 63A 4p 500V 7h, IP67 | Wandsteckdose TE 63A 4p (3P+PE) 500V (480 - 500V~) 7h IP67, Frequenz: 50/60Hz, Technische Kennfarbe: schwarz RAL 9005, Gehäusegröße: 260x160 mm (HxB), Kontaktträger/Kontakte: der Kontaktträger ist aus hochwärmebeständigem Material, die Kontakte sind Messing vernickelt, Maximaler Leiterquerschnitt: 25,0 qmm, Gehäusematerial: Polycarbonat-Polyethylenterephthalat lightbeige, Anschlusstechnik: Schraubklemmen als Rahmenklemmen mit Kontex-Kontakt, Kabeleinführung: 1xM40 oben, 1xM40/M32 unten, Gerätefarbe: Bajonettring lightbeige, Klappdeckel schwarz RAL 9005, Gehäuseoberteil lightbeige, Gehäuseunterteil lightbeige, Gehäuseschrauben lightbeige, Gerätehöhe: 304 mm, Gerätebreite: 160 mm, Gerätetiefe: 195 mm, Sonstige technische Eigenschaften: Die Leitungseinführung ist einmal oben und zweimal unten offen | 13 | 619.7 | EUR | ST | 2024-07-01 | 1 | 1 | 1.62 | KG | 4024941118286 | 85366990 | DE | 45/4 | https://catalogue.bals.com/de/extern/11828 | EC001321 | CEE-Steckdose (IEC 60309) | 27440510
11829 |  | Wandsteckdose TE 63A 5p 400V 6h, IP67 | Wandsteckdose TE 63A 5p 400V 6h, IP67 | Wandsteckdose TE 63A 5p (3P+N+PE) 400V (200/346 - 240/415V~) 6h IP67, Frequenz: 50/60Hz, Technische Kennfarbe: rot RAL 3000, Gehäusegröße: 260x160 mm (HxB), Kontaktträger/Kontakte: der Kontaktträger ist aus hochwärmebeständigem Material, die Kontakte sind Messing vernickelt, Maximaler Leiterquerschnitt: 25,0 qmm, Gehäusematerial: Polycarbonat-Polyethylenterephthalat lightbeige, Anschlusstechnik: Schraubklemmen als Rahmenklemmen mit Kontex-Kontakt, Kabeleinführung: 1xM40 oben, 1xM40/M32 unten, Gerätefarbe: Bajonettring lightbeige, Gehäuseoberteil lightbeige, Klappdeckel rot RAL 3000, Gehäuseunterteil lightbeige, Gehäuseschrauben lightbeige, Gerätehöhe: 304 mm, Gerätebreite: 160 mm, Gerätetiefe: 195 mm, Sonstige technische Eigenschaften: Die Leitungseinführung ist einmal oben und zweimal unten offen | 13 | 614.3 | EUR | ST | 2024-07-01 | 1 | 1 | 1.74 | KG | 4024941118293 | 85366990 | DE | 45/4 | https://catalogue.bals.com/de/extern/11829 | EC001321 | CEE-Steckdose (IEC 60309) | 27440510
11879 |  | Wandsteckdose QC 32A 3p 400V 9h, IP67 | Wandsteckdose QUICK-CONNECT TE 32A 3p 400V 9h, IP67 | Wandsteckdose QUICK-CONNECT TE 32A 3p (2P+PE) 400V (380 - 415V~) 9h IP67, Frequenz: 50/60Hz, Technische Kennfarbe: rot RAL 3000, Gehäusegröße: 225x118 mm (HxB), Kontaktträger/Kontakte: der Kontaktträger ist aus hochwärmebeständigem Material, die Kontakte sind Messing vernickelt, Maximaler Leiterquerschnitt: 10,0 qmm, Gehäusematerial: Polycarbonat, Anschlusstechnik: schraublose Federklemmtechnik als Käfigzugfederklemme mit Kontex-Kontakt, Kabeleinführung: 2xM25 oben, 2xM25 unten, Gerätefarbe: Klappdeckel rot RAL 3000, Bajonettring grau RAL 7035, Gehäuseschrauben grau RAL 7035, Gehäuseunterteil grau RAL 7035, Gehäuseoberteil grau RAL 7035, Gerätehöhe: 260 mm, Gerätebreite: 118 mm, Gerätetiefe: 144 mm | 12 | 81 | EUR | ST | 2024-07-01 | 1 | 1 | 0.735 | KG | 4024941118798 | 85366990 | DE | 41/1 | https://catalogue.bals.com/de/extern/11879 | EC001321 | CEE-Steckdose (IEC 60309) | 27440510
11889 |  | Wandsteckdose TE 63A 5p >50V grau 1h, IP44 | Wandsteckdose TE 63A 5p >50V grau 1h, IP44 | Wandsteckdose TE 63A 5p (3P+N+PE) >50V grau (> 50V - Alle nicht durch andere Anordnungen abgedeckten Nennspannungen und/oder Frequenzen. Diese Uhrzeitstellung kann zusätzlich in speziellen Anwendungen, bei denen eine Unterscheidung zu standardisierten Positionen benötigt wird, genutzt werden.) 1h IP44, Technische Kennfarbe: grau RAL 7035, Gehäusegröße: 170x118 mm (HxB), Kontaktträger/Kontakte: der Kontaktträger ist aus hochwärmebeständigem Material, die Kontakte sind Messing vernickelt, Maximaler Leiterquerschnitt: 25,0 qmm, Gehäusematerial: Polycarbonat, Anschlusstechnik: Schraubklemmen als Rahmenklemmen mit Kontex-Kontakt, Kabeleinführung: 1xM40 oben, 2xM32 unten, Gerätefarbe: Klappdeckel grau RAL 7035, Gehäuseunterteil grau RAL 7035, Gehäuseoberteil grau RAL 7035, Gerätehöhe: 226 mm, Gerätebreite: 118 mm, Gerätetiefe: 173 mm, Sonstige technische Eigenschaften: Die Leitungseinführung ist einmal oben offen und zweimal unten verschlossen, Das Gehäuseunterteil ist um 180° drehbar | 12 | 442.6 | EUR | ST | 2024-07-01 | 1 | 5 | 0.823 | KG | 4024941118897 | 85366990 | DE | 226/3 | https://catalogue.bals.com/de/extern/11889 | EC001321 | CEE-Steckdose (IEC 60309) | 27440510
11906 |  | Wandsteckdose QC 16A 5p 400V 6h, IP44 | Wandsteckdose QUICK-CONNECT 16A 5p 400V 6h, IP44 | Wandsteckdose QUICK-CONNECT 16A 5p (3P+N+PE) 400V (200/346 - 240/415V~) 6h IP44, Frequenz: 50/60Hz, Technische Kennfarbe: rot RAL 3000, Gehäusegröße: 100x75 mm (HxB), Kontaktträger/Kontakte: der Kontaktträger ist aus Polyamid, die Kontakte sind Messing blank, Maximaler Leiterquerschnitt: 4,0 qmm, Gehäusematerial: Polyamid, Anschlusstechnik: schraublose Federklemmtechnik als Käfigzugfederklemme mit Kontex-Kontakt, Kabeleinführung: 1xM20 oben, Gerätefarbe: Kragen rot RAL 3000, Klappdeckel rot RAL 3000, Gehäuseunterteil grau RAL 7035, Gehäuseoberteil grau RAL 7035, Gerätehöhe: 131 mm, Gerätebreite: 75 mm, Gerätetiefe: 116 mm, Sonstige technische Eigenschaften: Die Leitungseinführung ist einmal oben offen, einmal unten und einmal rückwärtig verschlossen, Das Gehäuseunterteil ist um 180° drehbar | 12 | 98.4 | EUR | ST | 2024-07-01 | 1 | 10 | 0.272 | KG | 4024941119061 | 85366990 | DE | 38/2 | https://catalogue.bals.com/de/extern/11906 | EC001321 | CEE-Steckdose (IEC 60309) | 27440510
11907 |  | Wandsteckdose QC 16A 4p 400V 6h, IP44 | Wandsteckdose QUICK-CONNECT 16A 4p 400V 6h, IP44 | Wandsteckdose QUICK-CONNECT 16A 4p (3P+PE) 400V (380 - 415V~) 6h IP44, Frequenz: 50/60Hz, Technische Kennfarbe: rot RAL 3000, Gehäusegröße: 100x75 mm (HxB), Kontaktträger/Kontakte: der Kontaktträger ist aus Polyamid, die Kontakte sind Messing blank, Maximaler Leiterquerschnitt: 4,0 qmm, Gehäusematerial: Polyamid, Anschlusstechnik: schraublose Federklemmtechnik als Käfigzugfederklemme mit Kontex-Kontakt, Kabeleinführung: 1xM20 oben, Gerätefarbe: Kragen rot RAL 3000, Klappdeckel rot RAL 3000, Gehäuseunterteil grau RAL 7035, Gehäuseoberteil grau RAL 7035, Gerätehöhe: 129 mm, Gerätebreite: 75 mm, Gerätetiefe: 108 mm, Sonstige technische Eigenschaften: Die Leitungseinführung ist einmal oben offen, einmal unten und einmal rückwärtig verschlossen, Das Gehäuseunterteil ist um 180° drehbar | 12 | 88.9 | EUR | ST | 2024-07-01 | 1 | 10 | 0.238 | KG | 4024941119078 | 85366990 | DE | 38/2 | https://catalogue.bals.com/de/extern/11907 | EC001321 | CEE-Steckdose (IEC 60309) | 27440510
11909 |  | Wandsteckdose QC 16A 5p 400V 6h, IP44 | Wandsteckdose QUICK-CONNECT 16A 5p 400V 6h, IP44 | Wandsteckdose QUICK-CONNECT 16A 5p (3P+N+PE) 400V (200/346 - 240/415V~) 6h IP44, Frequenz: 50/60Hz, Technische Kennfarbe: rot RAL 3000, Gehäusegröße: 126x83 mm (HxB), Kontaktträger/Kontakte: der Kontaktträger ist aus Polyamid, die Kontakte sind Messing blank, Maximaler Leiterquerschnitt: 4,0 qmm, Gehäusematerial: Polyamid, Anschlusstechnik: schraublose Federklemmtechnik als Käfigzugfederklemme mit Kontex-Kontakt, Kabeleinführung: 1xM25 oben, 2xM25 unten, Gerätefarbe: Klappdeckel rot RAL 3000, Gehäuseunterteil grau RAL 7035, Gehäuseoberteil grau RAL 7035, Kragen grau RAL 7035, Gerätehöhe: 154 mm, Gerätebreite: 83 mm, Gerätetiefe: 130 mm, Sonstige technische Eigenschaften: Die Leitungseinführung ist einmal oben offen und zweimal unten verschlossen, Das Gehäuseunterteil ist um 180° drehbar, Im Gehäuseboden befinden sich 4 Befestigungsbohrungen zum Ausbrechen | 12 | 103.9 | EUR | ST | 2024-07-01 | 1 | 10 | 0.34 | KG | 4024941119092 | 85366990 | DE | 38/3 | https://catalogue.bals.com/de/extern/11909 | EC001321 | CEE-Steckdose (IEC 60309) | 27440510
11928 |  | Wandsteckdose QC 16A 3p 110V 4h, IP44 | Wandsteckdose QUICK-CONNECT 16A 3p 110V 4h, IP44 | Wandsteckdose QUICK-CONNECT 16A 3p (2P+PE) 110V (100 - 130V~) 4h IP44, Frequenz: 50/60Hz, Technische Kennfarbe: gelb RAL 1012, Gehäusegröße: 87x64 mm (HxB), Kontaktträger/Kontakte: der Kontaktträger ist aus Polyamid, die Kontakte sind Messing blank, Maximaler Leiterquerschnitt: 4,0 qmm, Gehäusematerial: Polyamid, Anschlusstechnik: schraublose Federklemmtechnik als Käfigzugfederklemme mit Kontex-Kontakt, Kabeleinführung: 1xM20 oben, Gerätefarbe: Kragen gelb RAL 1012, Klappdeckel gelb RAL 1012, Gehäuseunterteil grau RAL 7035, Gehäuseoberteil grau RAL 7035, Gerätehöhe: 118 mm, Gerätebreite: 64 mm, Gerätetiefe: 104 mm, Sonstige technische Eigenschaften: Die Leitungseinführung ist einmal oben offen, einmal unten und einmal rückwärtig verschlossen, Das Gehäuseunterteil ist um 180° drehbar | 12 | 103.9 | EUR | ST | 2024-07-01 | 1 | 10 | 0.181 | KG | 4024941119283 | 85366990 | DE | 38/2 | https://catalogue.bals.com/de/extern/11928 | EC001321 | CEE-Steckdose (IEC 60309) | 27440510
11930 |  | Wandsteckdose QC 16A 3p 230V 6h, IP44 | Wandsteckdose QUICK-CONNECT 16A 3p 230V 6h, IP44 | Wandsteckdose QUICK-CONNECT 16A 3p (2P+PE) 230V (200 - 250V~) 6h IP44, Frequenz: 50/60Hz, Technische Kennfarbe: blau RAL 5015, Gehäusegröße: 87x64 mm (HxB), Kontaktträger/Kontakte: der Kontaktträger ist aus Polyamid, die Kontakte sind Messing blank, Maximaler Leiterquerschnitt: 4,0 qmm, Gehäusematerial: Polyamid, Anschlusstechnik: schraublose Federklemmtechnik als Käfigzugfederklemme mit Kontex-Kontakt, Kabeleinführung: 1xM20 oben, Gerätefarbe: Kragen blau RAL 5015, Klappdeckel blau RAL 5015, Gehäuseunterteil grau RAL 7035, Gehäuseoberteil grau RAL 7035, Gerätehöhe: 118 mm, Gerätebreite: 64 mm, Gerätetiefe: 104 mm, Sonstige technische Eigenschaften: Die Leitungseinführung ist einmal oben offen, einmal unten und einmal rückwärtig verschlossen, Das Gehäuseunterteil ist um 180° drehbar | 12 | 86.5 | EUR | ST | 2024-07-01 | 1 | 10 | 0.18 | KG | 4024941119306 | 85366990 | DE | 38/2 | https://catalogue.bals.com/de/extern/11930 | EC001321 | CEE-Steckdose (IEC 60309) | 27440510
11931 |  | Wandsteckdose QC 16A 3p 400V 9h, IP44 | Wandsteckdose QUICK-CONNECT 16A 3p 400V 9h, IP44 | Wandsteckdose QUICK-CONNECT 16A 3p (2P+PE) 400V (380 - 415V~) 9h IP44, Frequenz: 50/60Hz, Technische Kennfarbe: rot RAL 3000, Gehäusegröße: 87x64 mm (HxB), Kontaktträger/Kontakte: der Kontaktträger ist aus Polyamid, die Kontakte sind Messing blank, Maximaler Leiterquerschnitt: 4,0 qmm, Gehäusematerial: Polyamid, Anschlusstechnik: schraublose Federklemmtechnik als Käfigzugfederklemme mit Kontex-Kontakt, Kabeleinführung: 1xM20 oben, Gerätefarbe: Kragen rot RAL 3000, Klappdeckel rot RAL 3000, Gehäuseunterteil grau RAL 7035, Gehäuseoberteil grau RAL 7035, Gerätehöhe: 118 mm, Gerätebreite: 64 mm, Gerätetiefe: 104 mm, Sonstige technische Eigenschaften: Die Leitungseinführung ist einmal oben offen, einmal unten und einmal rückwärtig verschlossen, Das Gehäuseunterteil ist um 180° drehbar | 12 | 103.9 | EUR | ST | 2024-07-01 | 1 | 10 | 0.183 | KG | 4024941119313 | 85366990 | DE | 38/2 | https://catalogue.bals.com/de/extern/11931 | EC001321 | CEE-Steckdose (IEC 60309) | 27440510
11932 |  | Wandsteckdose QC 16A 3p 500V 7h, IP44 | Wandsteckdose QUICK-CONNECT 16A 3p 500V 7h, IP44 | Wandsteckdose QUICK-CONNECT 16A 3p (2P+PE) 500V (480 - 500V~) 7h IP44, Frequenz: 50/60Hz, Technische Kennfarbe: schwarz RAL 9005, Gehäusegröße: 87x64 mm (HxB), Kontaktträger/Kontakte: der Kontaktträger ist aus Polyamid, die Kontakte sind Messing blank, Maximaler Leiterquerschnitt: 4,0 qmm, Gehäusematerial: Polyamid, Anschlusstechnik: schraublose Federklemmtechnik als Käfigzugfederklemme mit Kontex-Kontakt, Kabeleinführung: 1xM20 oben, Gerätefarbe: Kragen schwarz RAL 9005, Klappdeckel schwarz RAL 9005, Gehäuseunterteil grau RAL 7035, Gehäuseoberteil grau RAL 7035, Gerätehöhe: 118 mm, Gerätebreite: 64 mm, Gerätetiefe: 104 mm, Sonstige technische Eigenschaften: Die Leitungseinführung ist einmal oben offen, einmal unten und einmal rückwärtig verschlossen, Das Gehäuseunterteil ist um 180° drehbar | 12 | 103.9 | EUR | ST | 2024-07-01 | 1 | 10 | 0.181 | KG | 4024941119320 | 85366990 | DE | 38/2 | https://catalogue.bals.com/de/extern/11932 | EC001321 | CEE-Steckdose (IEC 60309) | 27440510
11933 |  | Wandsteckdose QC 16A 3p >50V grün 100-300Hz 10h, IP44 | Wandsteckdose QUICK-CONNECT 16A 3p >50V grün 100-300Hz 10h, IP44 | Wandsteckdose QUICK-CONNECT 16A 3p (2P+PE) >50V grün 100-300Hz (> 50V~) 10h IP44, Frequenz: 100 bis einschließlich 300Hz, Technische Kennfarbe: grün RAL 6002, Gehäusegröße: 87x64 mm (HxB), Kontaktträger/Kontakte: die Kontakte sind Messing blank, der Kontaktträger ist aus Polyamid, Maximaler Leiterquerschnitt: 4,0 qmm, Gehäusematerial: Polyamid, Anschlusstechnik: schraublose Federklemmtechnik als Käfigzugfederklemme mit Kontex-Kontakt, Kabeleinführung: 1xM20 oben, Gerätefarbe: Klappdeckel grün RAL 6002, Gehäuseunterteil grau RAL 7035, Gehäuseoberteil grau RAL 7035, Kragen grün RAL 6002, Gerätehöhe: 118 mm, Gerätebreite: 64 mm, Gerätetiefe: 104 mm, Sonstige technische Eigenschaften: Die Leitungseinführung ist einmal oben offen, einmal unten und einmal rückwärtig verschlossen, Das Gehäuseunterteil ist um 180° drehbar | 12 | 103.9 | EUR | ST | 2024-07-01 | 1 | 10 | 0.181 | KG | 4024941119337 | 85366990 | DE | 38/2 | https://catalogue.bals.com/de/extern/11933 | EC001321 | CEE-Steckdose (IEC 60309) | 27440510
11934 |  | Wandsteckdose QC 16A 3p >50V grün >300-500Hz 2h, IP44 | Wandsteckdose QUICK-CONNECT 16A 3p >50V grün >300-500Hz 2h, IP44 | Wandsteckdose QUICK-CONNECT 16A 3p (2P+PE) >50V grün >300-500Hz (> 50V~) 2h IP44, Frequenz: über 300 bis einschließlich 500Hz, Technische Kennfarbe: grün RAL 6002, Gehäusegröße: 87x64 mm (HxB), Kontaktträger/Kontakte: die Kontakte sind Messing blank, der Kontaktträger ist aus Polyamid, Maximaler Leiterquerschnitt: 4,0 qmm, Gehäusematerial: Polyamid, Anschlusstechnik: schraublose Federklemmtechnik als Käfigzugfederklemme mit Kontex-Kontakt, Kabeleinführung: 1xM20 oben, Gerätefarbe: Klappdeckel grün RAL 6002, Gehäuseunterteil grau RAL 7035, Gehäuseoberteil grau RAL 7035, Kragen grün RAL 6002, Gerätehöhe: 118 mm, Gerätebreite: 64 mm, Gerätetiefe: 104 mm, Sonstige technische Eigenschaften: Die Leitungseinführung ist einmal oben offen, einmal unten und einmal rückwärtig verschlossen, Das Gehäuseunterteil ist um 180° drehbar | 12 | 103.9 | EUR | ST | 2024-07-01 | 1 | 10 | 0.181 | KG | 4024941119344 | 85366990 | DE | 38/2 | https://catalogue.bals.com/de/extern/11934 | EC001321 | CEE-Steckdose (IEC 60309) | 27440510
11944 |  | Wandsteckdose QC 16A 4p 400V 6h, IP44 | Wandsteckdose QUICK-CONNECT 16A 4p 400V 6h, IP44 | Wandsteckdose QUICK-CONNECT 16A 4p (3P+PE) 400V (380 - 415V~) 6h IP44, Frequenz: 50/60Hz, Technische Kennfarbe: rot RAL 3000, Gehäusegröße: 126x83 mm (HxB), Kontaktträger/Kontakte: der Kontaktträger ist aus Polyamid, die Kontakte sind Messing blank, Maximaler Leiterquerschnitt: 4,0 qmm, Gehäusematerial: Polyamid, Anschlusstechnik: schraublose Federklemmtechnik als Käfigzugfederklemme mit Kontex-Kontakt, Kabeleinführung: 1xM25 oben, 2xM25 unten, Gerätefarbe: Klappdeckel rot RAL 3000, Gehäuseunterteil grau RAL 7035, Gehäuseoberteil grau RAL 7035, Kragen grau RAL 7035, Gerätehöhe: 153 mm, Gerätebreite: 83 mm, Gerätetiefe: 127 mm, Sonstige technische Eigenschaften: Die Leitungseinführung ist einmal oben offen und zweimal unten verschlossen, Das Gehäuseunterteil ist um 180° drehbar, Im Gehäuseboden befinden sich 4 Befestigungsbohrungen zum Ausbrechen | 12 | 94.1 | EUR | ST | 2024-07-01 | 1 | 10 | 0.299 | KG | 4024941119443 | 85366990 | DE | 38/3 | https://catalogue.bals.com/de/extern/11944 | EC001321 | CEE-Steckdose (IEC 60309) | 27440510
11945 |  | Wandsteckdose QC 16A 4p 500V 7h, IP44 | Wandsteckdose QUICK-CONNECT 16A 4p 500V 7h, IP44 | Wandsteckdose QUICK-CONNECT 16A 4p (3P+PE) 500V (480 - 500V~) 7h IP44, Frequenz: 50/60Hz, Technische Kennfarbe: schwarz RAL 9005, Gehäusegröße: 126x83 mm (HxB), Kontaktträger/Kontakte: der Kontaktträger ist aus Polyamid, die Kontakte sind Messing blank, Maximaler Leiterquerschnitt: 4,0 qmm, Gehäusematerial: Polyamid, Anschlusstechnik: schraublose Federklemmtechnik als Käfigzugfederklemme mit Kontex-Kontakt, Kabeleinführung: 1xM25 oben, 2xM25 unten, Gerätefarbe: Klappdeckel schwarz RAL 9005, Gehäuseunterteil grau RAL 7035, Gehäuseoberteil grau RAL 7035, Kragen grau RAL 7035, Gerätehöhe: 153 mm, Gerätebreite: 127 mm, Gerätetiefe: 83 mm, Sonstige technische Eigenschaften: Die Leitungseinführung ist einmal oben offen und zweimal unten verschlossen, Das Gehäuseunterteil ist um 180° drehbar, Im Gehäuseboden befinden sich 4 Befestigungsbohrungen zum Ausbrechen | 12 | 129.2 | EUR | ST | 2024-07-01 | 1 | 10 | 0.297 | KG | 4024941119450 | 85366990 | DE | 38/3 | https://catalogue.bals.com/de/extern/11945 | EC001321 | CEE-Steckdose (IEC 60309) | 27440510
11947 |  | Wandsteckdose QC 16A 5p 500V 7h, IP44 | Wandsteckdose QUICK-CONNECT 16A 5p 500V 7h, IP44 | Wandsteckdose QUICK-CONNECT 16A 5p (3P+N+PE) 500V (277/480 - 288/500V~) 7h IP44, Frequenz: 50/60Hz, Technische Kennfarbe: schwarz RAL 9005, Gehäusegröße: 126x83 mm (HxB), Kontaktträger/Kontakte: der Kontaktträger ist aus Polyamid, die Kontakte sind Messing blank, Maximaler Leiterquerschnitt: 4,0 qmm, Gehäusematerial: Polyamid, Anschlusstechnik: schraublose Federklemmtechnik als Käfigzugfederklemme mit Kontex-Kontakt, Kabeleinführung: 1xM25 oben, 2xM25 unten, Gerätefarbe: Klappdeckel schwarz RAL 9005, Gehäuseunterteil grau RAL 7035, Gehäuseoberteil grau RAL 7035, Kragen grau RAL 7035, Gerätehöhe: 154 mm, Gerätebreite: 83 mm, Gerätetiefe: 130 mm, Sonstige technische Eigenschaften: Die Leitungseinführung ist einmal oben offen und zweimal unten verschlossen, Das Gehäuseunterteil ist um 180° drehbar, Im Gehäuseboden befinden sich 4 Befestigungsbohrungen zum Ausbrechen | 12 | 136.6 | EUR | ST | 2024-07-01 | 1 | 10 | 0.316 | KG | 4024941119474 | 85366990 | DE | 38/3 | https://catalogue.bals.com/de/extern/11947 | EC001321 | CEE-Steckdose (IEC 60309) | 27440510
11948 |  | Wandsteckdose QC 32A 3p 110V 4h, IP44 | Wandsteckdose QUICK-CONNECT 32A 3p 110V 4h, IP44 | Wandsteckdose QUICK-CONNECT 32A 3p (2P+PE) 110V (100 - 130V~) 4h IP44, Frequenz: 50/60Hz, Technische Kennfarbe: gelb RAL 1012, Gehäusegröße: 126x83 mm (HxB), Kontaktträger/Kontakte: der Kontaktträger ist aus Polyamid, die Kontakte sind Messing blank, Maximaler Leiterquerschnitt: 10,0 qmm, Gehäusematerial: Polyamid, Anschlusstechnik: schraublose Federklemmtechnik als Käfigzugfederklemme mit Kontex-Kontakt, Kabeleinführung: 1xM25 oben, 2xM25 unten, Gerätefarbe: Klappdeckel gelb RAL 1012, Gehäuseunterteil grau RAL 7035, Gehäuseoberteil grau RAL 7035, Kragen grau RAL 7035, Gerätehöhe: 156 mm, Gerätebreite: 83 mm, Gerätetiefe: 130 mm, Sonstige technische Eigenschaften: Die Leitungseinführung ist einmal oben offen und zweimal unten verschlossen, Das Gehäuseunterteil ist um 180° drehbar, Im Gehäuseboden befinden sich 4 Befestigungsbohrungen zum Ausbrechen | 12 | 151.2 | EUR | ST | 2024-07-01 | 1 | 10 | 0.347 | KG | 4024941119481 | 85366990 | DE | 38/3 | https://catalogue.bals.com/de/extern/11948 | EC001321 | CEE-Steckdose (IEC 60309) | 27440510
11949 |  | Wandsteckdose QC 32A 3p 230V 6h, IP44 | Wandsteckdose QUICK-CONNECT 32A 3p 230V 6h, IP44 | Wandsteckdose QUICK-CONNECT 32A 3p (2P+PE) 230V (200 - 250V~) 6h IP44, Frequenz: 50/60Hz, Technische Kennfarbe: blau RAL 5015, Gehäusegröße: 126x83 mm (HxB), Kontaktträger/Kontakte: der Kontaktträger ist aus Polyamid, die Kontakte sind Messing blank, Maximaler Leiterquerschnitt: 10,0 qmm, Gehäusematerial: Polyamid, Anschlusstechnik: schraublose Federklemmtechnik als Käfigzugfederklemme mit Kontex-Kontakt, Kabeleinführung: 1xM25 oben, 2xM25 unten, Gerätefarbe: Klappdeckel blau RAL 5015, Gehäuseunterteil grau RAL 7035, Gehäuseoberteil grau RAL 7035, Kragen grau RAL 7035, Gerätehöhe: 156 mm, Gerätebreite: 83 mm, Gerätetiefe: 130 mm, Sonstige technische Eigenschaften: Die Leitungseinführung ist einmal oben offen und zweimal unten verschlossen, Das Gehäuseunterteil ist um 180° drehbar, Im Gehäuseboden befinden sich 4 Befestigungsbohrungen zum Ausbrechen | 12 | 106.5 | EUR | ST | 2024-07-01 | 1 | 10 | 0.34 | KG | 4024941119498 | 85366990 | DE | 38/3 | https://catalogue.bals.com/de/extern/11949 | EC001321 | CEE-Steckdose (IEC 60309) | 27440510
11955 |  | Wandsteckdose QC 32A 4p 230V 9h, IP44 | Wandsteckdose QUICK-CONNECT 32A 4p 230V 9h, IP44 | Wandsteckdose QUICK-CONNECT 32A 4p (3P+PE) 230V (200 - 250V~) 9h IP44, Frequenz: 50/60Hz, Technische Kennfarbe: blau RAL 5015, Gehäusegröße: 126x83 mm (HxB), Kontaktträger/Kontakte: der Kontaktträger ist aus Polyamid, die Kontakte sind Messing blank, Maximaler Leiterquerschnitt: 10,0 qmm, Gehäusematerial: Polyamid, Anschlusstechnik: schraublose Federklemmtechnik als Käfigzugfederklemme mit Kontex-Kontakt, Kabeleinführung: 1xM25 oben, 2xM25 unten, Gerätefarbe: Klappdeckel blau RAL 5015, Gehäuseunterteil grau RAL 7035, Gehäuseoberteil grau RAL 7035, Kragen grau RAL 7035, Gerätehöhe: 156 mm, Gerätebreite: 83 mm, Gerätetiefe: 130 mm, Sonstige technische Eigenschaften: Die Leitungseinführung ist einmal oben offen und zweimal unten verschlossen, Das Gehäuseunterteil ist um 180° drehbar, Im Gehäuseboden befinden sich 4 Befestigungsbohrungen zum Ausbrechen | 12 | 141.8 | EUR | ST | 2024-07-01 | 1 | 10 | 0.357 | KG | 4024941119559 | 85366990 | DE | 38/3 | https://catalogue.bals.com/de/extern/11955 | EC001321 | CEE-Steckdose (IEC 60309) | 27440510
11956 |  | Wandsteckdose QC 32A 4p 400V 6h, IP44 | Wandsteckdose QUICK-CONNECT 32A 4p 400V 6h, IP44 | Wandsteckdose QUICK-CONNECT 32A 4p (3P+PE) 400V (380 - 415V~) 6h IP44, Frequenz: 50/60Hz, Technische Kennfarbe: rot RAL 3000, Gehäusegröße: 126x83 mm (HxB), Kontaktträger/Kontakte: der Kontaktträger ist aus Polyamid, die Kontakte sind Messing blank, Maximaler Leiterquerschnitt: 10,0 qmm, Gehäusematerial: Polyamid, Anschlusstechnik: schraublose Federklemmtechnik als Käfigzugfederklemme mit Kontex-Kontakt, Kabeleinführung: 1xM25 oben, 2xM25 unten, Gerätefarbe: Klappdeckel rot RAL 3000, Gehäuseunterteil grau RAL 7035, Gehäuseoberteil grau RAL 7035, Kragen grau RAL 7035, Gerätehöhe: 156 mm, Gerätebreite: 83 mm, Gerätetiefe: 130 mm, Sonstige technische Eigenschaften: Die Leitungseinführung ist einmal oben offen und zweimal unten verschlossen, Das Gehäuseunterteil ist um 180° drehbar, Im Gehäuseboden befinden sich 4 Befestigungsbohrungen zum Ausbrechen | 12 | 112.1 | EUR | ST | 2024-07-01 | 1 | 10 | 0.361 | KG | 4024941119566 | 85366990 | DE | 38/3 | https://catalogue.bals.com/de/extern/11956 | EC001321 | CEE-Steckdose (IEC 60309) | 27440510
11957 |  | Wandsteckdose QC 32A 4p 500V 7h, IP44 | Wandsteckdose QUICK-CONNECT 32A 4p 500V 7h, IP44 | Wandsteckdose QUICK-CONNECT 32A 4p (3P+PE) 500V (480 - 500V~) 7h IP44, Frequenz: 50/60Hz, Technische Kennfarbe: schwarz RAL 9005, Gehäusegröße: 126x83 mm (HxB), Kontaktträger/Kontakte: der Kontaktträger ist aus Polyamid, die Kontakte sind Messing blank, Maximaler Leiterquerschnitt: 10,0 qmm, Gehäusematerial: Polyamid, Anschlusstechnik: schraublose Federklemmtechnik als Käfigzugfederklemme mit Kontex-Kontakt, Kabeleinführung: 1xM25 oben, 2xM25 unten, Gerätefarbe: Klappdeckel schwarz RAL 9005, Gehäuseunterteil grau RAL 7035, Gehäuseoberteil grau RAL 7035, Kragen grau RAL 7035, Gerätehöhe: 156 mm, Gerätebreite: 83 mm, Gerätetiefe: 130 mm, Sonstige technische Eigenschaften: Die Leitungseinführung ist einmal oben offen und zweimal unten verschlossen, Das Gehäuseunterteil ist um 180° drehbar, Im Gehäuseboden befinden sich 4 Befestigungsbohrungen zum Ausbrechen | 12 | 141.8 | EUR | ST | 2024-07-01 | 1 | 10 | 0.362 | KG | 4024941119573 | 85366990 | DE | 38/3 | https://catalogue.bals.com/de/extern/11957 | EC001321 | CEE-Steckdose (IEC 60309) | 27440510
11960 |  | Wandsteckdose QC 32A 5p 110V 4h, IP44 | Wandsteckdose QUICK-CONNECT 32A 5p 110V 4h, IP44 | Wandsteckdose QUICK-CONNECT 32A 5p (3P+N+PE) 110V (57/100 - 75/130V~) 4h IP44, Frequenz: 50/60Hz, Technische Kennfarbe: gelb RAL 1012, Gehäusegröße: 126x83 mm (HxB), Kontaktträger/Kontakte: der Kontaktträger ist aus Polyamid, die Kontakte sind Messing blank, Maximaler Leiterquerschnitt: 10,0 qmm, Gehäusematerial: Polyamid, Anschlusstechnik: schraublose Federklemmtechnik als Käfigzugfederklemme mit Kontex-Kontakt, Kabeleinführung: 1xM25 oben, 2xM25 unten, Gerätefarbe: Klappdeckel gelb RAL 1012, Gehäuseunterteil grau RAL 7035, Gehäuseoberteil grau RAL 7035, Kragen grau RAL 7035, Gerätehöhe: 157 mm, Gerätebreite: 83 mm, Gerätetiefe: 136 mm, Sonstige technische Eigenschaften: Die Leitungseinführung ist einmal oben offen und zweimal unten verschlossen, Das Gehäuseunterteil ist um 180° drehbar, Im Gehäuseboden befinden sich 4 Befestigungsbohrungen zum Ausbrechen | 12 | 172.9 | EUR | ST | 2024-07-01 | 1 | 10 | 0.385 | KG | 4024941119603 | 85366990 | DE | 38/3 | https://catalogue.bals.com/de/extern/11960 | EC001321 | CEE-Steckdose (IEC 60309) | 27440510
11962 |  | Wandsteckdose QC 32A 5p 400V 6h, IP44 | Wandsteckdose QUICK-CONNECT 32A 5p 400V 6h, IP44 | Wandsteckdose QUICK-CONNECT 32A 5p (3P+N+PE) 400V (200/346 - 240/415V~) 6h IP44, Frequenz: 50/60Hz, Technische Kennfarbe: rot RAL 3000, Gehäusegröße: 126x83 mm (HxB), Kontaktträger/Kontakte: der Kontaktträger ist aus Polyamid, die Kontakte sind Messing blank, Maximaler Leiterquerschnitt: 10,0 qmm, Gehäusematerial: Polyamid, Anschlusstechnik: schraublose Federklemmtechnik als Käfigzugfederklemme mit Kontex-Kontakt, Kabeleinführung: 1xM25 oben, 2xM25 unten, Gerätefarbe: Klappdeckel rot RAL 3000, Gehäuseunterteil grau RAL 7035, Gehäuseoberteil grau RAL 7035, Kragen grau RAL 7035, Gerätehöhe: 157 mm, Gerätebreite: 83 mm, Gerätetiefe: 136 mm, Sonstige technische Eigenschaften: Die Leitungseinführung ist einmal oben offen und zweimal unten verschlossen, Das Gehäuseunterteil ist um 180° drehbar, Im Gehäuseboden befinden sich 4 Befestigungsbohrungen zum Ausbrechen | 12 | 135.8 | EUR | ST | 2024-07-01 | 1 | 10 | 0.38 | KG | 4024941119627 | 85366990 | DE | 38/3 | https://catalogue.bals.com/de/extern/11962 | EC001321 | CEE-Steckdose (IEC 60309) | 27440510
11963 |  | Wandsteckdose QC 32A 5p 500V 7h, IP44 | Wandsteckdose QUICK-CONNECT 32A 5p 500V 7h, IP44 | Wandsteckdose QUICK-CONNECT 32A 5p (3P+N+PE) 500V (277/480 - 288/500V~) 7h IP44, Frequenz: 50/60Hz, Technische Kennfarbe: schwarz RAL 9005, Gehäusegröße: 126x83 mm (HxB), Kontaktträger/Kontakte: der Kontaktträger ist aus Polyamid, die Kontakte sind Messing blank, Maximaler Leiterquerschnitt: 10,0 qmm, Gehäusematerial: Polyamid, Anschlusstechnik: schraublose Federklemmtechnik als Käfigzugfederklemme mit Kontex-Kontakt, Kabeleinführung: 1xM25 oben, 2xM25 unten, Gerätefarbe: Klappdeckel schwarz RAL 9005, Gehäuseunterteil grau RAL 7035, Gehäuseoberteil grau RAL 7035, Kragen grau RAL 7035, Gerätehöhe: 157 mm, Gerätebreite: 83 mm, Gerätetiefe: 136 mm, Sonstige technische Eigenschaften: Die Leitungseinführung ist einmal oben offen und zweimal unten verschlossen, Das Gehäuseunterteil ist um 180° drehbar, Im Gehäuseboden befinden sich 4 Befestigungsbohrungen zum Ausbrechen | 12 | 172.9 | EUR | ST | 2024-07-01 | 1 | 10 | 0.403 | KG | 4024941119634 | 85366990 | DE | 38/3 | https://catalogue.bals.com/de/extern/11963 | EC001321 | CEE-Steckdose (IEC 60309) | 27440510
11968 |  | Wandsteckdose QC 16A 4p 500V 7h, IP44 | Wandsteckdose QUICK-CONNECT TE 16A 4p 500V 7h, IP44 | Wandsteckdose QUICK-CONNECT TE 16A 4p (3P+PE) 500V (480 - 500V~) 7h IP44, Frequenz: 50/60Hz, Technische Kennfarbe: schwarz RAL 9005, Gehäusegröße: 126x83 mm (HxB), Kontaktträger/Kontakte: der Kontaktträger ist aus hochwärmebeständigem Material, die Kontakte sind Messing vernickelt, Maximaler Leiterquerschnitt: 4,0 qmm, Gehäusematerial: Polyamid, Anschlusstechnik: schraublose Federklemmtechnik als Käfigzugfederklemme mit Kontex-Kontakt, Kabeleinführung: 1xM25 oben, 2xM25 unten, Gerätefarbe: Klappdeckel schwarz RAL 9005, Gehäuseunterteil grau RAL 7035, Gehäuseoberteil grau RAL 7035, Kragen grau RAL 7035, Gerätehöhe: 153 mm, Gerätebreite: 83 mm, Gerätetiefe: 127 mm, Sonstige technische Eigenschaften: Die Leitungseinführung ist einmal oben offen und zweimal unten verschlossen, Das Gehäuseunterteil ist um 180° drehbar, Im Gehäuseboden befinden sich 4 Befestigungsbohrungen zum Ausbrechen | 12 | 154.3 | EUR | ST | 2024-07-01 | 1 | 10 | 0.308 | KG | 4024941119689 | 85366990 | DE | 44/1 | https://catalogue.bals.com/de/extern/11968 | EC001321 | CEE-Steckdose (IEC 60309) | 27440510
11972 |  | Wandsteckdose QC 16A 5p 230V 9h, IP44 | Wandsteckdose QUICK-CONNECT TE 16A 5p 230V 9h, IP44 | Wandsteckdose QUICK-CONNECT TE 16A 5p (3P+N+PE) 230V (120/208 - 144/250V~) 9h IP44, Frequenz: 50/60Hz, Technische Kennfarbe: blau RAL 5015, Gehäusegröße: 126x83 mm (HxB), Kontaktträger/Kontakte: der Kontaktträger ist aus hochwärmebeständigem Material, die Kontakte sind Messing vernickelt, Maximaler Leiterquerschnitt: 4,0 qmm, Gehäusematerial: Polyamid, Anschlusstechnik: schraublose Federklemmtechnik als Käfigzugfederklemme mit Kontex-Kontakt, Kabeleinführung: 1xM25 oben, 2xM25 unten, Gerätefarbe: Klappdeckel blau RAL 5015, Gehäuseunterteil grau RAL 7035, Gehäuseoberteil grau RAL 7035, Kragen grau RAL 7035, Gerätehöhe: 154 mm, Gerätebreite: 83 mm, Gerätetiefe: 130 mm, Sonstige technische Eigenschaften: Die Leitungseinführung ist einmal oben offen und zweimal unten verschlossen, Das Gehäuseunterteil ist um 180° drehbar, Im Gehäuseboden befinden sich 4 Befestigungsbohrungen zum Ausbrechen | 12 | 199 | EUR | ST | 2024-07-01 | 1 | 10 | 0.325 | KG | 4024941119726 | 85366990 | DE | 44/1 | https://catalogue.bals.com/de/extern/11972 | EC001321 | CEE-Steckdose (IEC 60309) | 27440510
11973 |  | Wandsteckdose QC 16A 5p 500V 7h, IP44 | Wandsteckdose QUICK-CONNECT TE 16A 5p 500V 7h, IP44 | Wandsteckdose QUICK-CONNECT TE 16A 5p (3P+N+PE) 500V (277/480 - 288/500V~) 7h IP44, Frequenz: 50/60Hz, Technische Kennfarbe: schwarz RAL 9005, Gehäusegröße: 126x83 mm (HxB), Kontaktträger/Kontakte: der Kontaktträger ist aus hochwärmebeständigem Material, die Kontakte sind Messing vernickelt, Maximaler Leiterquerschnitt: 4,0 qmm, Gehäusematerial: Polyamid, Anschlusstechnik: schraublose Federklemmtechnik als Käfigzugfederklemme mit Kontex-Kontakt, Kabeleinführung: 1xM25 oben, 2xM25 unten, Gerätefarbe: Klappdeckel schwarz RAL 9005, Gehäuseunterteil grau RAL 7035, Gehäuseoberteil grau RAL 7035, Kragen grau RAL 7035, Gerätehöhe: 154 mm, Gerätebreite: 83 mm, Gerätetiefe: 130 mm, Sonstige technische Eigenschaften: Die Leitungseinführung ist einmal oben offen und zweimal unten verschlossen, Das Gehäuseunterteil ist um 180° drehbar, Im Gehäuseboden befinden sich 4 Befestigungsbohrungen zum Ausbrechen | 12 | 199 | EUR | ST | 2024-07-01 | 1 | 10 | 0.327 | KG | 4024941119733 | 85366990 | DE | 44/1 | https://catalogue.bals.com/de/extern/11973 | EC001321 | CEE-Steckdose (IEC 60309) | 27440510
11977 |  | Wandsteckdose QC 32A 3p 230V 6h, IP44 | Wandsteckdose QUICK-CONNECT TE 32A 3p 230V 6h, IP44 | Wandsteckdose QUICK-CONNECT TE 32A 3p (2P+PE) 230V (200 - 250V~) 6h IP44, Frequenz: 50/60Hz, Technische Kennfarbe: blau RAL 5015, Gehäusegröße: 126x83 mm (HxB), Kontaktträger/Kontakte: der Kontaktträger ist aus hochwärmebeständigem Material, die Kontakte sind Messing vernickelt, Maximaler Leiterquerschnitt: 10,0 qmm, Gehäusematerial: Polyamid, Anschlusstechnik: schraublose Federklemmtechnik als Käfigzugfederklemme mit Kontex-Kontakt, Kabeleinführung: 1xM25 oben, 2xM25 unten, Gerätefarbe: Klappdeckel blau RAL 5015, Gehäuseunterteil grau RAL 7035, Gehäuseoberteil grau RAL 7035, Kragen grau RAL 7035, Gerätehöhe: 156 mm, Gerätebreite: 83 mm, Gerätetiefe: 130 mm, Sonstige technische Eigenschaften: Die Leitungseinführung ist einmal oben offen und zweimal unten verschlossen, Das Gehäuseunterteil ist um 180° drehbar, Im Gehäuseboden befinden sich 4 Befestigungsbohrungen zum Ausbrechen | 12 | 153.4 | EUR | ST | 2024-07-01 | 1 | 10 | 0.356 | KG | 4024941119771 | 85366990 | DE | 44/1 | https://catalogue.bals.com/de/extern/11977 | EC001321 | CEE-Steckdose (IEC 60309) | 27440510
11978 |  | Wandsteckdose QC 32A 3p 400V 9h, IP44 | Wandsteckdose QUICK-CONNECT TE 32A 3p 400V 9h, IP44 | Wandsteckdose QUICK-CONNECT TE 32A 3p (2P+PE) 400V (380 - 415V~) 9h IP44, Frequenz: 50/60Hz, Technische Kennfarbe: rot RAL 3000, Gehäusegröße: 126x83 mm (HxB), Kontaktträger/Kontakte: der Kontaktträger ist aus hochwärmebeständigem Material, die Kontakte sind Messing vernickelt, Maximaler Leiterquerschnitt: 10,0 qmm, Gehäusematerial: Polyamid, Anschlusstechnik: schraublose Federklemmtechnik als Käfigzugfederklemme mit Kontex-Kontakt, Kabeleinführung: 1xM25 oben, 2xM25 unten, Gerätefarbe: Klappdeckel rot RAL 3000, Gehäuseunterteil grau RAL 7035, Gehäuseoberteil grau RAL 7035, Kragen grau RAL 7035, Gerätehöhe: 156 mm, Gerätebreite: 83 mm, Gerätetiefe: 130 mm, Sonstige technische Eigenschaften: Die Leitungseinführung ist einmal oben offen und zweimal unten verschlossen, Das Gehäuseunterteil ist um 180° drehbar, Im Gehäuseboden befinden sich 4 Befestigungsbohrungen zum Ausbrechen | 12 | 177.2 | EUR | ST | 2024-07-01 | 1 | 10 | 0.365 | KG | 4024941119788 | 85366990 | DE | 44/1 | https://catalogue.bals.com/de/extern/11978 | EC001321 | CEE-Steckdose (IEC 60309) | 27440510
11979 |  | Wandsteckdose QC 32A 3p 500V 7h, IP44 | Wandsteckdose QUICK-CONNECT TE 32A 3p 500V 7h, IP44 | Wandsteckdose QUICK-CONNECT TE 32A 3p (2P+PE) 500V (480 - 500V~) 7h IP44, Frequenz: 50/60Hz, Technische Kennfarbe: schwarz RAL 9005, Gehäusegröße: 126x83 mm (HxB), Kontaktträger/Kontakte: der Kontaktträger ist aus hochwärmebeständigem Material, die Kontakte sind Messing vernickelt, Maximaler Leiterquerschnitt: 10,0 qmm, Gehäusematerial: Polyamid, Anschlusstechnik: schraublose Federklemmtechnik als Käfigzugfederklemme mit Kontex-Kontakt, Kabeleinführung: 1xM25 oben, 2xM25 unten, Gerätefarbe: Klappdeckel schwarz RAL 9005, Gehäuseunterteil grau RAL 7035, Gehäuseoberteil grau RAL 7035, Kragen grau RAL 7035, Gerätehöhe: 156 mm, Gerätebreite: 83 mm, Gerätetiefe: 130 mm, Sonstige technische Eigenschaften: Die Leitungseinführung ist einmal oben offen und zweimal unten verschlossen, Das Gehäuseunterteil ist um 180° drehbar, Im Gehäuseboden befinden sich 4 Befestigungsbohrungen zum Ausbrechen | 12 | 177.2 | EUR | ST | 2024-07-01 | 1 | 10 | 0.348 | KG | 4024941119795 | 85366990 | DE | 44/1 | https://catalogue.bals.com/de/extern/11979 | EC001321 | CEE-Steckdose (IEC 60309) | 27440510
11983 |  | Wandsteckdose QC 32A 4p 230V 9h, IP44 | Wandsteckdose QUICK-CONNECT TE 32A 4p 230V 9h, IP44 | Wandsteckdose QUICK-CONNECT TE 32A 4p (3P+PE) 230V (200 - 250V~) 9h IP44, Frequenz: 50/60Hz, Technische Kennfarbe: blau RAL 5015, Gehäusegröße: 126x83 mm (HxB), Kontaktträger/Kontakte: der Kontaktträger ist aus hochwärmebeständigem Material, die Kontakte sind Messing vernickelt, Maximaler Leiterquerschnitt: 10,0 qmm, Gehäusematerial: Polyamid, Anschlusstechnik: schraublose Federklemmtechnik als Käfigzugfederklemme mit Kontex-Kontakt, Kabeleinführung: 1xM25 oben, 2xM25 unten, Gerätefarbe: Klappdeckel blau RAL 5015, Gehäuseunterteil grau RAL 7035, Gehäuseoberteil grau RAL 7035, Kragen grau RAL 7035, Gerätehöhe: 156 mm, Gerätebreite: 83 mm, Gerätetiefe: 130 mm, Sonstige technische Eigenschaften: Die Leitungseinführung ist einmal oben offen und zweimal unten verschlossen, Das Gehäuseunterteil ist um 180° drehbar, Im Gehäuseboden befinden sich 4 Befestigungsbohrungen zum Ausbrechen | 12 | 188.2 | EUR | ST | 2024-07-01 | 1 | 10 | 0.367 | KG | 4024941119832 | 85366990 | DE | 44/1 | https://catalogue.bals.com/de/extern/11983 | EC001321 | CEE-Steckdose (IEC 60309) | 27440510
11984 |  | Wandsteckdose QC 32A 4p 400V 6h, IP44 | Wandsteckdose QUICK-CONNECT TE 32A 4p 400V 6h, IP44 | Wandsteckdose QUICK-CONNECT TE 32A 4p (3P+PE) 400V (380 - 415V~) 6h IP44, Frequenz: 50/60Hz, Technische Kennfarbe: rot RAL 3000, Gehäusegröße: 126x83 mm (HxB), Kontaktträger/Kontakte: der Kontaktträger ist aus hochwärmebeständigem Material, die Kontakte sind Messing vernickelt, Maximaler Leiterquerschnitt: 10,0 qmm, Gehäusematerial: Polyamid, Anschlusstechnik: schraublose Federklemmtechnik als Käfigzugfederklemme mit Kontex-Kontakt, Kabeleinführung: 1xM25 oben, 2xM25 unten, Gerätefarbe: Klappdeckel rot RAL 3000, Gehäuseunterteil grau RAL 7035, Gehäuseoberteil grau RAL 7035, Kragen grau RAL 7035, Gerätehöhe: 156 mm, Gerätebreite: 83 mm, Gerätetiefe: 130 mm, Sonstige technische Eigenschaften: Die Leitungseinführung ist einmal oben offen und zweimal unten verschlossen, Das Gehäuseunterteil ist um 180° drehbar, Im Gehäuseboden befinden sich 4 Befestigungsbohrungen zum Ausbrechen | 12 | 162.7 | EUR | ST | 2024-07-01 | 1 | 10 | 0.359 | KG | 4024941119849 | 85366990 | DE | 44/1 | https://catalogue.bals.com/de/extern/11984 | EC001321 | CEE-Steckdose (IEC 60309) | 27440510
11985 |  | Wandsteckdose QC 32A 4p 500V 7h, IP44 | Wandsteckdose QUICK-CONNECT TE 32A 4p 500V 7h, IP44 | Wandsteckdose QUICK-CONNECT TE 32A 4p (3P+PE) 500V (480 - 500V~) 7h IP44, Frequenz: 50/60Hz, Technische Kennfarbe: schwarz RAL 9005, Gehäusegröße: 126x83 mm (HxB), Kontaktträger/Kontakte: der Kontaktträger ist aus hochwärmebeständigem Material, die Kontakte sind Messing vernickelt, Maximaler Leiterquerschnitt: 10,0 qmm, Gehäusematerial: Polyamid, Anschlusstechnik: schraublose Federklemmtechnik als Käfigzugfederklemme mit Kontex-Kontakt, Kabeleinführung: 1xM25 oben, 2xM25 unten, Gerätefarbe: Klappdeckel schwarz RAL 9005, Gehäuseunterteil grau RAL 7035, Gehäuseoberteil grau RAL 7035, Kragen grau RAL 7035, Gerätehöhe: 156 mm, Gerätebreite: 83 mm, Gerätetiefe: 130 mm, Sonstige technische Eigenschaften: Die Leitungseinführung ist einmal oben offen und zweimal unten verschlossen, Das Gehäuseunterteil ist um 180° drehbar, Im Gehäuseboden befinden sich 4 Befestigungsbohrungen zum Ausbrechen | 12 | 188.2 | EUR | ST | 2024-07-01 | 1 | 10 | 0.357 | KG | 4024941119856 | 85366990 | DE | 44/1 | https://catalogue.bals.com/de/extern/11985 | EC001321 | CEE-Steckdose (IEC 60309) | 27440510
11989 |  | Wandsteckdose QC 32A 5p 230V 9h, IP44 | Wandsteckdose QUICK-CONNECT TE 32A 5p 230V 9h, IP44 | Wandsteckdose QUICK-CONNECT TE 32A 5p (3P+N+PE) 230V (120/208 - 144/250V~) 9h IP44, Frequenz: 50/60Hz, Technische Kennfarbe: blau RAL 5015, Gehäusegröße: 126x83 mm (HxB), Kontaktträger/Kontakte: der Kontaktträger ist aus hochwärmebeständigem Material, die Kontakte sind Messing vernickelt, Maximaler Leiterquerschnitt: 10,0 qmm, Gehäusematerial: Polyamid, Anschlusstechnik: schraublose Federklemmtechnik als Käfigzugfederklemme mit Kontex-Kontakt, Kabeleinführung: 1xM25 oben, 2xM25 unten, Gerätefarbe: Klappdeckel blau RAL 5015, Gehäuseunterteil grau RAL 7035, Gehäuseoberteil grau RAL 7035, Kragen grau RAL 7035, Gerätehöhe: 157 mm, Gerätebreite: 83 mm, Gerätetiefe: 136 mm, Sonstige technische Eigenschaften: Die Leitungseinführung ist einmal oben offen und zweimal unten verschlossen, Das Gehäuseunterteil ist um 180° drehbar, Im Gehäuseboden befinden sich 4 Befestigungsbohrungen zum Ausbrechen | 12 | 206.9 | EUR | ST | 2024-07-01 | 1 | 10 | 0.42 | KG | 4024941119894 | 85366990 | DE | 44/1 | https://catalogue.bals.com/de/extern/11989 | EC001321 | CEE-Steckdose (IEC 60309) | 27440510
11990 |  | Wandsteckdose QC 32A 5p 400V 6h, IP44 | Wandsteckdose QUICK-CONNECT TE 32A 5p 400V 6h, IP44 | Wandsteckdose QUICK-CONNECT TE 32A 5p (3P+N+PE) 400V (200/346 - 240/415V~) 6h IP44, Frequenz: 50/60Hz, Technische Kennfarbe: rot RAL 3000, Gehäusegröße: 126x83 mm (HxB), Kontaktträger/Kontakte: der Kontaktträger ist aus hochwärmebeständigem Material, die Kontakte sind Messing vernickelt, Maximaler Leiterquerschnitt: 10,0 qmm, Gehäusematerial: Polyamid, Anschlusstechnik: schraublose Federklemmtechnik als Käfigzugfederklemme mit Kontex-Kontakt, Kabeleinführung: 1xM25 oben, 2xM25 unten, Gerätefarbe: Klappdeckel rot RAL 3000, Gehäuseunterteil grau RAL 7035, Gehäuseoberteil grau RAL 7035, Kragen grau RAL 7035, Gerätehöhe: 157 mm, Gerätebreite: 83 mm, Gerätetiefe: 136 mm, Sonstige technische Eigenschaften: Die Leitungseinführung ist einmal oben offen und zweimal unten verschlossen, Das Gehäuseunterteil ist um 180° drehbar, Im Gehäuseboden befinden sich 4 Befestigungsbohrungen zum Ausbrechen | 12 | 180 | EUR | ST | 2024-07-01 | 1 | 10 | 0.387 | KG | 4024941119900 | 85366990 | DE | 44/1 | https://catalogue.bals.com/de/extern/11990 | EC001321 | CEE-Steckdose (IEC 60309) | 27440510
11991 |  | Wandsteckdose QC 32A 5p 500V 7h, IP44 | Wandsteckdose QUICK-CONNECT TE 32A 5p 500V 7h, IP44 | Wandsteckdose QUICK-CONNECT TE 32A 5p (3P+N+PE) 500V (277/480 - 288/500V~) 7h IP44, Frequenz: 50/60Hz, Technische Kennfarbe: schwarz RAL 9005, Gehäusegröße: 126x83 mm (HxB), Kontaktträger/Kontakte: der Kontaktträger ist aus hochwärmebeständigem Material, die Kontakte sind Messing vernickelt, Maximaler Leiterquerschnitt: 10,0 qmm, Gehäusematerial: Polyamid, Anschlusstechnik: schraublose Federklemmtechnik als Käfigzugfederklemme mit Kontex-Kontakt, Kabeleinführung: 1xM25 oben, 2xM25 unten, Gerätefarbe: Klappdeckel schwarz RAL 9005, Gehäuseunterteil grau RAL 7035, Gehäuseoberteil grau RAL 7035, Kragen grau RAL 7035, Gerätehöhe: 157 mm, Gerätebreite: 83 mm, Gerätetiefe: 136 mm, Sonstige technische Eigenschaften: Die Leitungseinführung ist einmal oben offen und zweimal unten verschlossen, Das Gehäuseunterteil ist um 180° drehbar, Im Gehäuseboden befinden sich 4 Befestigungsbohrungen zum Ausbrechen | 12 | 206.9 | EUR | ST | 2024-07-01 | 1 | 10 | 0.389 | KG | 4024941119917 | 85366990 | DE | 44/1 | https://catalogue.bals.com/de/extern/11991 | EC001321 | CEE-Steckdose (IEC 60309) | 27440510
11995 |  | Wandsteckdose QC 16A 4p 230V 9h, IP44 | Wandsteckdose QUICK-CONNECT TE 16A 4p 230V 9h, IP44 | Wandsteckdose QUICK-CONNECT TE 16A 4p (3P+PE) 230V (200 - 250V~) 9h IP44, Frequenz: 50/60Hz, Technische Kennfarbe: blau RAL 5015, Gehäusegröße: 170x90 mm (HxB), Kontaktträger/Kontakte: der Kontaktträger ist aus hochwärmebeständigem Material, die Kontakte sind Messing vernickelt, Maximaler Leiterquerschnitt: 4,0 qmm, Gehäusematerial: Polycarbonat-Polyethylenterephthalat lightbeige, Anschlusstechnik: schraublose Federklemmtechnik als Käfigzugfederklemme mit Kontex-Kontakt, Kabeleinführung: 1xM20 oben, 1xM25/20 unten, Gerätefarbe: Gehäuseoberteil lightbeige, Gehäuseunterteil lightbeige, Klappdeckel blau RAL 5015, Gerätehöhe: 189 mm, Gerätebreite: 90 mm, Gerätetiefe: 114 mm, Sonstige technische Eigenschaften: Die Leitungseinführung ist einmal oben offen und zweimal unten verschlossen, Das Gehäuseunterteil ist um 180° drehbar | 13 | 341.8 | EUR | ST | 2024-07-01 | 1 | 1 |  | KG | 4024941119955 | 85366990 | DE | 44/3 | https://catalogue.bals.com/de/extern/11995 | EC001321 | CEE-Steckdose (IEC 60309) | 27440510
11997 |  | Wandsteckdose QC 32A 3p 230V 6h, IP44 | Wandsteckdose QUICK-CONNECT TE 32A 3p 230V 6h, IP44 | Wandsteckdose QUICK-CONNECT TE 32A 3p (2P+PE) 230V (200 - 250V~) 6h IP44, Frequenz: 50/60Hz, Technische Kennfarbe: blau RAL 5015, Gehäusegröße: 225x118 mm (HxB), Kontaktträger/Kontakte: der Kontaktträger ist aus hochwärmebeständigem Material, die Kontakte sind Messing vernickelt, Maximaler Leiterquerschnitt: 10,0 qmm, Gehäusematerial: Polycarbonat-Polyethylenterephthalat lightbeige, Anschlusstechnik: schraublose Federklemmtechnik als Käfigzugfederklemme mit Kontex-Kontakt, Kabeleinführung: 2xM25 oben, 2xM25 unten, Gerätefarbe: Gehäuseoberteil lightbeige, Gehäuseunterteil lightbeige, Klappdeckel blau RAL 5015, Gehäuseschrauben lightbeige, Gerätehöhe: 251 mm, Gerätebreite: 118 mm, Gerätetiefe: 135 mm, Sonstige technische Eigenschaften: Die Leitungseinführung ist einmal oben offen, einmal oben verschlossen, zweimal unten verschlossen | 13 | 313.6 | EUR | ST | 2024-07-01 | 1 | 1 |  | KG | 4024941119979 | 85366990 | DE | 44/4 | https://catalogue.bals.com/de/extern/11997 | EC001321 | CEE-Steckdose (IEC 60309) | 27440510
11998 |  | Wandsteckdose QC 32A 4p 230V 9h, IP44 | Wandsteckdose QUICK-CONNECT TE 32A 4p 230V 9h, IP44 | Wandsteckdose QUICK-CONNECT TE 32A 4p (3P+PE) 230V (200 - 250V~) 9h IP44, Frequenz: 50/60Hz, Technische Kennfarbe: blau RAL 5015, Gehäusegröße: 225x118 mm (HxB), Kontaktträger/Kontakte: der Kontaktträger ist aus hochwärmebeständigem Material, die Kontakte sind Messing vernickelt, Maximaler Leiterquerschnitt: 10,0 qmm, Gehäusematerial: Polycarbonat-Polyethylenterephthalat lightbeige, Anschlusstechnik: schraublose Federklemmtechnik als Käfigzugfederklemme mit Kontex-Kontakt, Kabeleinführung: 2xM25 oben, 2xM25 unten, Gerätefarbe: Gehäuseoberteil lightbeige, Gehäuseunterteil lightbeige, Klappdeckel blau RAL 5015, Gehäuseschrauben lightbeige, Gerätehöhe: 251 mm, Gerätebreite: 118 mm, Gerätetiefe: 135 mm, Sonstige technische Eigenschaften: Die Leitungseinführung ist einmal oben offen, einmal oben verschlossen, zweimal unten verschlossen | 13 | 384 | EUR | ST | 2024-07-01 | 1 | 1 |  | KG | 4024941119986 | 85366990 | DE | 44/4 | https://catalogue.bals.com/de/extern/11998 | EC001321 | CEE-Steckdose (IEC 60309) | 27440510
11999 |  | Wandsteckdose QC 32A 4p 400V 6h, IP44 | Wandsteckdose QUICK-CONNECT TE 32A 4p 400V 6h, IP44 | Wandsteckdose QUICK-CONNECT TE 32A 4p (3P+PE) 400V (380 - 415V~) 6h IP44, Frequenz: 50/60Hz, Technische Kennfarbe: rot RAL 3000, Gehäusegröße: 225x118 mm (HxB), Kontaktträger/Kontakte: der Kontaktträger ist aus hochwärmebeständigem Material, die Kontakte sind Messing vernickelt, Maximaler Leiterquerschnitt: 10,0 qmm, Gehäusematerial: Polycarbonat-Polyethylenterephthalat lightbeige, Anschlusstechnik: schraublose Federklemmtechnik als Käfigzugfederklemme mit Kontex-Kontakt, Kabeleinführung: 2xM25 oben, 2xM25 unten, Gerätefarbe: Gehäuseoberteil lightbeige, Klappdeckel rot RAL 3000, Gehäuseunterteil lightbeige, Gehäuseschrauben lightbeige, Gerätehöhe: 251 mm, Gerätebreite: 118 mm, Gerätetiefe: 135 mm, Sonstige technische Eigenschaften: Die Leitungseinführung ist einmal oben offen, einmal oben verschlossen, zweimal unten verschlossen | 13 | 349.7 | EUR | ST | 2024-07-01 | 1 | 1 |  | KG | 4024941119993 | 85366990 | DE | 44/4 | https://catalogue.bals.com/de/extern/11999 | EC001321 | CEE-Steckdose (IEC 60309) | 27440510
12001 |  | Anbaudose 63A 3p 230V 6h, IP67 | Anbausteckdose geneigt 63A 3p 230V 6h, IP67 | Anbausteckdose geneigt 63A 3p (2P+PE) 230V (200 - 250V~) 6h IP67, Frequenz: 50/60Hz, Technische Kennfarbe: blau RAL 5015, Kontaktträger/Kontakte: der Kontaktträger ist aus hochwärmebeständigem Material, die Kontakte sind Messing vernickelt, Maximaler Leiterquerschnitt: 25,0 qmm, Gehäusematerial: Polyamid, Anschlusstechnik: Schraubklemmen als Rahmenklemmen mit Kontex-Kontakt, Kabeleinführung: sonstige, Gerätefarbe: Klappdeckel blau RAL 5015, Bajonettring grau RAL 7035, Gehäuse grau RAL 7035, Gerätehöhe: 125 mm, Gerätebreite: 114 mm, Gerätetiefe: 147 mm, Flanschmaß vertikal: 114 mm, Flanschmaß horizontal: 114 mm, Bohrlochabstand vertikal: 90 mm, Bohrlochabstand horizontal: 90 mm, Sonstige technische Eigenschaften: Die Neigung beträgt 15° | 12 | 247.7 | EUR | ST | 2024-07-01 | 1 | 5 | 0.475 | KG | 4024941120012 | 85366990 | DE | 75/1 | https://catalogue.bals.com/de/extern/12001 | EC001317 | CEE-Anbausteckdose (IEC 60309) | 27440504
12002 |  | Anbaudose 63A 3p 400V 9h, IP67 | Anbausteckdose geneigt 63A 3p 400V 9h, IP67 | Anbausteckdose geneigt 63A 3p (2P+PE) 400V (380 - 415V~) 9h IP67, Frequenz: 50/60Hz, Technische Kennfarbe: rot RAL 3000, Kontaktträger/Kontakte: der Kontaktträger ist aus hochwärmebeständigem Material, die Kontakte sind Messing vernickelt, Maximaler Leiterquerschnitt: 25,0 qmm, Gehäusematerial: Polyamid, Anschlusstechnik: Schraubklemmen als Rahmenklemmen mit Kontex-Kontakt, Kabeleinführung: sonstige, Gerätefarbe: Klappdeckel rot RAL 3000, Bajonettring grau RAL 7035, Gehäuse grau RAL 7035, Gerätehöhe: 125 mm, Gerätebreite: 114 mm, Gerätetiefe: 147 mm, Flanschmaß vertikal: 114 mm, Flanschmaß horizontal: 114 mm, Bohrlochabstand vertikal: 90 mm, Bohrlochabstand horizontal: 90 mm, Sonstige technische Eigenschaften: Die Neigung beträgt 15° | 12 | 296.8 | EUR | ST | 2024-07-01 | 1 | 5 | 0.53 | KG | 4024941120029 | 85366990 | DE | 75/1 | https://catalogue.bals.com/de/extern/12002 | EC001317 | CEE-Anbausteckdose (IEC 60309) | 27440504
12004 |  | Anbaudose 63A 5p 110V 4h, IP67 | Anbausteckdose geneigt 63A 5p 110V 4h, IP67 | Anbausteckdose geneigt 63A 5p (3P+N+PE) 110V (57/100 - 75/130V~) 4h IP67, Frequenz: 50/60Hz, Technische Kennfarbe: gelb RAL 1012, Kontaktträger/Kontakte: der Kontaktträger ist aus hochwärmebeständigem Material, die Kontakte sind Messing vernickelt, Maximaler Leiterquerschnitt: 25,0 qmm, Gehäusematerial: Polyamid, Anschlusstechnik: Schraubklemmen als Rahmenklemmen mit Kontex-Kontakt, Kabeleinführung: sonstige, Gerätefarbe: Klappdeckel gelb RAL 1012, Bajonettring grau RAL 7035, Gehäuse grau RAL 7035, Gerätehöhe: 125 mm, Gerätebreite: 114 mm, Gerätetiefe: 147 mm, Flanschmaß vertikal: 114 mm, Flanschmaß horizontal: 114 mm, Bohrlochabstand vertikal: 90 mm, Bohrlochabstand horizontal: 90 mm, Sonstige technische Eigenschaften: Die Neigung beträgt 15° | 12 | 326.5 | EUR | ST | 2024-07-01 | 1 | 5 | 0.55 | KG | 4024941120043 | 85366990 | DE | 75/1 | https://catalogue.bals.com/de/extern/12004 | EC001317 | CEE-Anbausteckdose (IEC 60309) | 27440504
12020 |  | Anbaudose 63A 5p 400V 6h, IP67 | Anbausteckdose geneigt 63A 5p 400V 6h, IP67 | Anbausteckdose geneigt 63A 5p (3P+N+PE) 400V (200/346 - 240/415V~) 6h IP67, Frequenz: 50/60Hz, Technische Kennfarbe: rot RAL 3000, Kontaktträger/Kontakte: der Kontaktträger ist aus hochwärmebeständigem Material, die Kontakte sind Messing vernickelt, Maximaler Leiterquerschnitt: 25,0 qmm, Gehäusematerial: Polyamid, Anschlusstechnik: Schraubklemmen als Rahmenklemmen mit Kontex-Kontakt, Kabeleinführung: sonstige, Gerätefarbe: Klappdeckel rot RAL 3000, Bajonettring grau RAL 7035, Gehäuse grau RAL 7035, Gerätehöhe: 125 mm, Gerätebreite: 114 mm, Gerätetiefe: 147 mm, Flanschmaß vertikal: 114 mm, Flanschmaß horizontal: 114 mm, Bohrlochabstand vertikal: 90 mm, Bohrlochabstand horizontal: 90 mm, Sonstige technische Eigenschaften: Die Neigung beträgt 15°, Mit PSK-Verriegelung (Pilot- Schalter-Kontakt) für eine potentialfreie Schaltung des eingebauten Hilfskontaktes in der Pilotbohrung der Steckdose. | 12 | 346.7 | EUR | ST | 2024-07-01 | 1 | 5 | 0.62 | KG | 4024941120203 | 85366990 | DE | 77/1 | https://catalogue.bals.com/de/extern/12020 | EC001317 | CEE-Anbausteckdose (IEC 60309) | 27440504
12025 |  | Anbaudose TE 125A 5p 400V 6h, IP67 | Anbausteckdose TE geneigt 125A 5p 400V 6h, IP67 | Anbausteckdose TE geneigt 125A 5p (3P+N+PE) 400V (200/346 - 240/415V~) 6h IP67, Frequenz: 50/60Hz, Technische Kennfarbe: rot RAL 3000, Kontaktträger/Kontakte: der Kontaktträger ist aus hochwärmebeständigem Material, die Kontakte sind Messing vernickelt, Maximaler Leiterquerschnitt: 70,0 qmm (möglicherweise begrenzt durch eingesetzte Kabeleinführung), Gehäusematerial: Polyamid, Anschlusstechnik: Schraubklemmen als Rahmenklemmen mit Kontex-Kontakt, Kabeleinführung: sonstige, Gerätefarbe: Klappdeckel rot RAL 3000, Bajonettring grau RAL 7035, Gehäuse grau RAL 7035, Gerätehöhe: 135 mm, Gerätebreite: 125 mm, Gerätetiefe: 172 mm, Flanschmaß vertikal: 114 mm, Flanschmaß horizontal: 114 mm, Bohrlochabstand vertikal: 90 mm, Bohrlochabstand horizontal: 90 mm, Sonstige technische Eigenschaften: Die Neigung beträgt 15°, Mit PSK-Verriegelung (Pilot- Schalter-Kontakt) für eine potentialfreie Schaltung des eingebauten Hilfskontaktes in der Pilotbohrung der Steckdose. | 13 | 859.3 | EUR | ST | 2024-07-01 | 1 | 5 | 1.05 | KG | 4024941120258 | 85366990 | DE | 77/1 | https://catalogue.bals.com/de/extern/12025 | EC001317 | CEE-Anbausteckdose (IEC 60309) | 27440504
12032 |  | Anbaudose 63A 4p 230V 9h, IP67 | Anbausteckdose geneigt 63A 4p 230V 9h, IP67 | Anbausteckdose geneigt 63A 4p (3P+PE) 230V (200 - 250V~) 9h IP67, Frequenz: 50/60Hz, Technische Kennfarbe: rot RAL 3000, Kontaktträger/Kontakte: der Kontaktträger ist aus hochwärmebeständigem Material, die Kontakte sind Messing vernickelt, Maximaler Leiterquerschnitt: 25,0 qmm, Gehäusematerial: Polyamid, Anschlusstechnik: Schraubklemmen als Rahmenklemmen mit Kontex-Kontakt, Kabeleinführung: sonstige, Gerätefarbe: Klappdeckel rot RAL 3000, Bajonettring grau RAL 7035, Gehäuse grau RAL 7035, Gerätehöhe: 120 mm, Gerätebreite: 111 mm, Gerätetiefe: 147 mm, Flanschmaß vertikal: 100 mm, Flanschmaß horizontal: 92 mm, Bohrlochabstand vertikal: 85 mm, Bohrlochabstand horizontal: 77 mm, Sonstige technische Eigenschaften: Die Neigung beträgt 15° | 12 | 314 | EUR | ST | 2024-07-01 | 1 | 10 | 0.595 | KG | 4024941120326 | 85366990 | DE | 74/2 | https://catalogue.bals.com/de/extern/12032 | EC001317 | CEE-Anbausteckdose (IEC 60309) | 27440504
12034 |  | Anbaudose TE 125A 4p 690V 5h, IP67 | Anbausteckdose TE geneigt 125A 4p 690V 5h, IP67 | Anbausteckdose TE geneigt 125A 4p (3P+PE) 690V (600 - 690V~) 5h IP67, Frequenz: 50/60Hz, Technische Kennfarbe: schwarz RAL 9005, Kontaktträger/Kontakte: der Kontaktträger ist aus hochwärmebeständigem Material, die Kontakte sind Messing vernickelt, Maximaler Leiterquerschnitt: 70,0 qmm (möglicherweise begrenzt durch eingesetzte Kabeleinführung), Gehäusematerial: Polyamid, Anschlusstechnik: Schraubklemmen als Rahmenklemmen mit Kontex-Kontakt, Kabeleinführung: sonstige, Gerätefarbe: Klappdeckel schwarz RAL 9005, Bajonettring grau RAL 7035, Gehäuse grau RAL 7035, Gerätehöhe: 135 mm, Gerätebreite: 125 mm, Gerätetiefe: 172 mm, Flanschmaß vertikal: 114 mm, Flanschmaß horizontal: 114 mm, Bohrlochabstand vertikal: 90 mm, Bohrlochabstand horizontal: 90 mm | 13 | 945.3 | EUR | ST | 2024-07-01 | 1 | 5 | 0.965 | KG | 4024941120340 | 85366990 | DE | 235/1 | https://catalogue.bals.com/de/extern/12034 | EC001317 | CEE-Anbausteckdose (IEC 60309) | 27440504
12035 |  | Anbaudose 63A 4p >50V grün 100-300Hz 10h, IP67 | Anbausteckdose geneigt 63A 4p >50V grün 100-300Hz 10h, IP67 | Anbausteckdose geneigt 63A 4p (3P+PE) >50V grün 100-300Hz (> 50V~) 10h IP67, Frequenz: 100 bis einschließlich 300Hz, Technische Kennfarbe: grün RAL 6002, Kontaktträger/Kontakte: der Kontaktträger ist aus hochwärmebeständigem Material, die Kontakte sind Messing vernickelt, Maximaler Leiterquerschnitt: 25,0 qmm, Gehäusematerial: Polyamid, Anschlusstechnik: Schraubklemmen als Rahmenklemmen mit Kontex-Kontakt, Kabeleinführung: sonstige, Gerätefarbe: Klappdeckel grün RAL 6002, Bajonettring grau RAL 7035, Gehäuse grau RAL 7035, Gerätehöhe: 125 mm, Gerätebreite: 114 mm, Gerätetiefe: 147 mm, Flanschmaß vertikal: 114 mm, Flanschmaß horizontal: 114 mm, Bohrlochabstand vertikal: 90 mm, Bohrlochabstand horizontal: 90 mm, Sonstige technische Eigenschaften: Die Neigung beträgt 15° | 12 | 314 | EUR | ST | 2024-07-01 | 1 | 5 | 0.55 | KG | 4024941120357 | 85366990 | DE | 75/1 | https://catalogue.bals.com/de/extern/12035 | EC001317 | CEE-Anbausteckdose (IEC 60309) | 27440504
12039 |  | Anbaudose 63A 5p 500V 7h, IP67 | Anbausteckdose geneigt 63A 5p 500V 7h, IP67 | Anbausteckdose geneigt 63A 5p (3P+N+PE) 500V (277/480 - 288/500V~) 7h IP67, Frequenz: 50/60Hz, Technische Kennfarbe: schwarz RAL 9005, Kontaktträger/Kontakte: der Kontaktträger ist aus hochwärmebeständigem Material, die Kontakte sind Messing vernickelt, Maximaler Leiterquerschnitt: 25,0 qmm, Gehäusematerial: Polyamid, Anschlusstechnik: Schraubklemmen als Rahmenklemmen mit Kontex-Kontakt, Kabeleinführung: sonstige, Gerätefarbe: Klappdeckel schwarz RAL 9005, Bajonettring grau RAL 7035, Gehäuse grau RAL 7035, Gerätehöhe: 125 mm, Gerätebreite: 114 mm, Gerätetiefe: 147 mm, Flanschmaß vertikal: 114 mm, Flanschmaß horizontal: 114 mm, Bohrlochabstand vertikal: 90 mm, Bohrlochabstand horizontal: 90 mm, Sonstige technische Eigenschaften: Die Neigung beträgt 15° | 12 | 326.5 | EUR | ST | 2024-07-01 | 1 | 5 | 0.553 | KG | 4024941120395 | 85366990 | DE | 75/1 | https://catalogue.bals.com/de/extern/12039 | EC001317 | CEE-Anbausteckdose (IEC 60309) | 27440504
12052 |  | Anbaudose 63A 4p 400V 6h, IP67 | Anbausteckdose geneigt 63A 4p 400V 6h, IP67 | Anbausteckdose geneigt 63A 4p (3P+PE) 400V (380 - 415V~) 6h IP67, Frequenz: 50/60Hz, Technische Kennfarbe: rot RAL 3000, Kontaktträger/Kontakte: der Kontaktträger ist aus hochwärmebeständigem Material, die Kontakte sind Messing vernickelt, Maximaler Leiterquerschnitt: 25,0 qmm, Gehäusematerial: Polyamid, Anschlusstechnik: Schraubklemmen als Rahmenklemmen mit Kontex-Kontakt, Kabeleinführung: sonstige, Gerätefarbe: Klappdeckel rot RAL 3000, Bajonettring grau RAL 7035, Gehäuse grau RAL 7035, Gerätehöhe: 125 mm, Gerätebreite: 114 mm, Gerätetiefe: 147 mm, Flanschmaß vertikal: 114 mm, Flanschmaß horizontal: 114 mm, Bohrlochabstand vertikal: 90 mm, Bohrlochabstand horizontal: 90 mm, Sonstige technische Eigenschaften: Die Neigung beträgt 15°, Mit PSK-Verriegelung (Pilot- Schalter-Kontakt) für eine potentialfreie Schaltung des eingebauten Hilfskontaktes in der Pilotbohrung der Steckdose. | 12 | 292.1 | EUR | ST | 2024-07-01 | 1 | 5 | 0.6 | KG | 4024941120524 | 85366990 | DE | 77/1 | https://catalogue.bals.com/de/extern/12052 | EC001317 | CEE-Anbausteckdose (IEC 60309) | 27440504
12053 |  | Anbaudose 63A 4p 500V 7h, IP67 | Anbausteckdose geneigt 63A 4p 500V 7h, IP67 | Anbausteckdose geneigt 63A 4p (3P+PE) 500V (480 - 500V~) 7h IP67, Frequenz: 50/60Hz, Technische Kennfarbe: schwarz RAL 9005, Kontaktträger/Kontakte: der Kontaktträger ist aus hochwärmebeständigem Material, die Kontakte sind Messing vernickelt, Maximaler Leiterquerschnitt: 25,0 qmm, Gehäusematerial: Polyamid, Anschlusstechnik: Schraubklemmen als Rahmenklemmen mit Kontex-Kontakt, Kabeleinführung: sonstige, Gerätefarbe: Klappdeckel schwarz RAL 9005, Bajonettring grau RAL 7035, Gehäuse grau RAL 7035, Gerätehöhe: 125 mm, Gerätebreite: 114 mm, Gerätetiefe: 147 mm, Flanschmaß vertikal: 114 mm, Flanschmaß horizontal: 114 mm, Bohrlochabstand vertikal: 90 mm, Bohrlochabstand horizontal: 90 mm, Sonstige technische Eigenschaften: Die Neigung beträgt 15°, Mit PSK-Verriegelung (Pilot- Schalter-Kontakt) für eine potentialfreie Schaltung des eingebauten Hilfskontaktes in der Pilotbohrung der Steckdose. | 12 | 335.9 | EUR | ST | 2024-07-01 | 1 | 5 | 0.6 | KG | 4024941120531 | 85366990 | DE | 77/1 | https://catalogue.bals.com/de/extern/12053 | EC001317 | CEE-Anbausteckdose (IEC 60309) | 27440504
12054 |  | Anbaudose TE 125A 4p 500V 7h, IP67 | Anbausteckdose TE geneigt 125A 4p 500V 7h, IP67 | Anbausteckdose TE geneigt 125A 4p (3P+PE) 500V (480 - 500V~) 7h IP67, Frequenz: 50/60Hz, Technische Kennfarbe: schwarz RAL 9005, Kontaktträger/Kontakte: der Kontaktträger ist aus hochwärmebeständigem Material, die Kontakte sind Messing vernickelt, Maximaler Leiterquerschnitt: 70,0 qmm (möglicherweise begrenzt durch eingesetzte Kabeleinführung), Gehäusematerial: Polyamid, Anschlusstechnik: Schraubklemmen als Rahmenklemmen mit Kontex-Kontakt, Kabeleinführung: sonstige, Gerätefarbe: Klappdeckel schwarz RAL 9005, Bajonettring grau RAL 7035, Gehäuse grau RAL 7035, Gerätehöhe: 135 mm, Gerätebreite: 125 mm, Gerätetiefe: 172 mm, Flanschmaß vertikal: 114 mm, Flanschmaß horizontal: 114 mm, Bohrlochabstand vertikal: 90 mm, Bohrlochabstand horizontal: 90 mm, Sonstige technische Eigenschaften: Die Neigung beträgt 15°, Mit PSK-Verriegelung (Pilot- Schalter-Kontakt) für eine potentialfreie Schaltung des eingebauten Hilfskontaktes in der Pilotbohrung der Steckdose. | 13 | 909.8 | EUR | ST | 2024-07-01 | 1 | 5 | 0.95 | KG | 4024941120548 | 85366990 | DE | 77/1 | https://catalogue.bals.com/de/extern/12054 | EC001317 | CEE-Anbausteckdose (IEC 60309) | 27440504
12055 |  | Anbaudose TE 125A 5p >50V grün >300-500Hz 2h, IP67 | Anbausteckdose TE geneigt 125A 5p >50V grün >300-500Hz 2h, IP67 | Anbausteckdose TE geneigt 125A 5p (3P+N+PE) >50V grün >300-500Hz (> 50V~) 2h IP67, Frequenz: über 300 bis einschließlich 500Hz, Technische Kennfarbe: grün RAL 6002, Kontaktträger/Kontakte: der Kontaktträger ist aus hochwärmebeständigem Material, die Kontakte sind Messing vernickelt, Maximaler Leiterquerschnitt: 70,0 qmm (möglicherweise begrenzt durch eingesetzte Kabeleinführung), Gehäusematerial: Polyamid, Anschlusstechnik: Schraubklemmen als Rahmenklemmen mit Kontex-Kontakt, Kabeleinführung: sonstige, Gerätefarbe: Klappdeckel grün RAL 6002, Bajonettring grau RAL 7035, Gehäuse grau RAL 7035, Gerätehöhe: 135 mm, Gerätebreite: 125 mm, Gerätetiefe: 172 mm, Flanschmaß vertikal: 114 mm, Flanschmaß horizontal: 114 mm, Bohrlochabstand vertikal: 90 mm, Bohrlochabstand horizontal: 90 mm, Sonstige technische Eigenschaften: Die Neigung beträgt 15° | 13 | 997.6 | EUR | ST | 2024-07-01 | 1 | 5 | 1.01 | KG | 4024941120555 | 85366990 | DE | 75/3 | https://catalogue.bals.com/de/extern/12055 | EC001317 | CEE-Anbausteckdose (IEC 60309) | 27440504
12065 |  | Anbaudose TE 125A 5p 690V 5h, IP67 | Anbausteckdose TE geneigt 125A 5p 690V 5h, IP67 | Anbausteckdose TE geneigt 125A 5p (3P+N+PE) 690V (347/600 - 400/690V~) 5h IP67, Frequenz: 50/60Hz, Technische Kennfarbe: schwarz RAL 9005, Kontaktträger/Kontakte: der Kontaktträger ist aus hochwärmebeständigem Material, die Kontakte sind Messing vernickelt, Maximaler Leiterquerschnitt: 70,0 qmm (möglicherweise begrenzt durch eingesetzte Kabeleinführung), Gehäusematerial: Polyamid, Anschlusstechnik: Schraubklemmen als Rahmenklemmen mit Kontex-Kontakt, Kabeleinführung: sonstige, Gerätefarbe: Klappdeckel schwarz RAL 9005, Gehäuse grau RAL 7035, Gerätehöhe: 135 mm, Gerätebreite: 125 mm, Gerätetiefe: 172 mm, Flanschmaß vertikal: 114 mm, Flanschmaß horizontal: 114 mm, Bohrlochabstand vertikal: 90 mm, Bohrlochabstand horizontal: 90 mm, Sonstige technische Eigenschaften: Die Neigung beträgt 15° | 13 | 997.6 | EUR | ST | 2024-07-01 | 1 | 5 | 0.98 | KG | 4024941120654 | 85366990 | DE | 235/1 | https://catalogue.bals.com/de/extern/12065 | EC001317 | CEE-Anbausteckdose (IEC 60309) | 27440504
12074 |  | Anbaudose 63A 4p 400V 6h, IP44 | Anbausteckdose geneigt 63A 4p 400V 6h, IP44 | Anbausteckdose geneigt 63A 4p (3P+PE) 400V (380 - 415V~) 6h IP44, Frequenz: 50/60Hz, Technische Kennfarbe: rot RAL 3000, Kontaktträger/Kontakte: der Kontaktträger ist aus hochwärmebeständigem Material, die Kontakte sind Messing vernickelt, Maximaler Leiterquerschnitt: 25,0 qmm, Gehäusematerial: Polyamid, Anschlusstechnik: Schraubklemmen als Rahmenklemmen mit Kontex-Kontakt, Kabeleinführung: sonstige, Gerätefarbe: Klappdeckel rot RAL 3000, Gehäuse grau RAL 7035, Gerätehöhe: 114 mm, Gerätebreite: 95 mm, Gerätetiefe: 147 mm, Flanschmaß vertikal: 100 mm, Flanschmaß horizontal: 92 mm, Bohrlochabstand vertikal: 85 mm, Bohrlochabstand horizontal: 77 mm, Sonstige technische Eigenschaften: Die Neigung beträgt 15° | 12 | 238.8 | EUR | ST | 2024-07-01 | 1 | 10 | 0.43 | KG | 4024941120746 | 85366990 | DE | 70/1 | https://catalogue.bals.com/de/extern/12074 | EC001317 | CEE-Anbausteckdose (IEC 60309) | 27440504
12085 |  | Anbaudose TN-QC 16A 3p 230V 6h, IP67 | Anbausteckdose QUICK-CONNECT TN geneigt 16A 3p 230V 6h, IP67 | Anbausteckdose QUICK-CONNECT TN geneigt 16A 3p (2P+PE) 230V (200 - 250V~) 6h IP67, Frequenz: 50/60Hz, Technische Kennfarbe: bronzegrün RAL 6031-F9, Kontaktträger/Kontakte: der Kontaktträger ist aus hochwärmebeständigem Material, die Kontakte sind Messing vernickelt, Maximaler Leiterquerschnitt: 4,0 qmm, Gehäusematerial: Polyamid, Anschlusstechnik: schraublose Federklemmtechnik als Käfigzugfederklemme mit Kontex-Kontakt, Kabeleinführung: sonstige, Gerätefarbe: Bajonettring bronzegrün RAL 6031-F9, Klappdeckel bronzegrün RAL 6031-F9, Gehäuse bronzegrün RAL 6031-F9, Gehäuse grau RAL 7035, Gerätehöhe: 90 mm, Gerätebreite: 85 mm, Gerätetiefe: 99 mm, Flanschmaß vertikal: 85 mm, Flanschmaß horizontal: 85 mm, Bohrlochabstand vertikal: 70 mm, Bohrlochabstand horizontal: 70 mm, Sonstige technische Eigenschaften: Die Neigung beträgt 20°, Der Bajonettdeckel ist mit einem Befestigungsband an dem Gehäuse befestigt, VG-Typ-Nr: VG 96919 BS 017, Versorgungs-Nr.: 5935-12-347-4131 | 13 | 137.3 | EUR | ST | 2024-07-01 | 1 | 10 | 0.153 | KG | 4024941120852 | 85366990 | DE | 248/1 | https://catalogue.bals.com/de/extern/12085 | EC001317 | CEE-Anbausteckdose (IEC 60309) | 27440504
12086 |  | Anbaudose TN-QC 16A 5p 400V 6h, IP67 | Anbausteckdose QUICK-CONNECT TN geneigt 16A 5p 400V 6h, IP67 | Anbausteckdose QUICK-CONNECT TN geneigt 16A 5p (3P+N+PE) 400V (200/346 - 240/415V~) 6h IP67, Frequenz: 50/60Hz, Technische Kennfarbe: bronzegrün RAL 6031-F9, Kontaktträger/Kontakte: der Kontaktträger ist aus hochwärmebeständigem Material, die Kontakte sind Messing vernickelt, Maximaler Leiterquerschnitt: 4,0 qmm, Gehäusematerial: Polyamid, Anschlusstechnik: schraublose Federklemmtechnik als Käfigzugfederklemme mit Kontex-Kontakt, Kabeleinführung: sonstige, Gerätefarbe: Bajonettring bronzegrün RAL 6031-F9, Klappdeckel bronzegrün RAL 6031-F9, Gehäuse bronzegrün RAL 6031-F9, Gehäuse grau RAL 7035, Gerätehöhe: 96 mm, Gerätebreite: 86,5 mm, Gerätetiefe: 103 mm, Flanschmaß vertikal: 85 mm, Flanschmaß horizontal: 85 mm, Bohrlochabstand vertikal: 70 mm, Bohrlochabstand horizontal: 70 mm, Sonstige technische Eigenschaften: Die Neigung beträgt 20°, Der Bajonettdeckel ist mit einem Befestigungsband an dem Gehäuse befestigt, VG-Typ-Nr: VG 96919 BS 001, Versorgungs-Nr.: 5935-12-363-6922 | 13 | 162 | EUR | ST | 2024-07-01 | 1 | 10 | 0.2 | KG | 4024941120869 | 85366990 | DE | 248/1 | https://catalogue.bals.com/de/extern/12086 | EC001317 | CEE-Anbausteckdose (IEC 60309) | 27440504
12087 |  | Anbaudose TN-QC 32A 5p 400V 6h, IP67 | Anbausteckdose QUICK-CONNECT TN geneigt 32A 5p 400V 6h, IP67 | Anbausteckdose QUICK-CONNECT TN geneigt 32A 5p (3P+N+PE) 400V (200/346 - 240/415V~) 6h IP67, Frequenz: 50/60Hz, Technische Kennfarbe: bronzegrün RAL 6031-F9, Kontaktträger/Kontakte: der Kontaktträger ist aus hochwärmebeständigem Material, die Kontakte sind Messing vernickelt, Maximaler Leiterquerschnitt: 10,0 qmm, Gehäusematerial: Polyamid, Anschlusstechnik: schraublose Federklemmtechnik als Käfigzugfederklemme mit Kontex-Kontakt, Kabeleinführung: sonstige, Gerätefarbe: Bajonettring bronzegrün RAL 6031-F9, Klappdeckel bronzegrün RAL 6031-F9, Gehäuse bronzegrün RAL 6031-F9, Gehäuse grau RAL 7035, Gerätehöhe: 110 mm, Gerätebreite: 101,5 mm, Gerätetiefe: 119 mm, Flanschmaß vertikal: 85 mm, Flanschmaß horizontal: 85 mm, Bohrlochabstand vertikal: 70 mm, Bohrlochabstand horizontal: 70 mm, Sonstige technische Eigenschaften: Die Neigung beträgt 20°, Der Bajonettdeckel ist mit einem Befestigungsband an dem Gehäuse befestigt, VG-Typ-Nr: VG 96919 BS 005, Versorgungs-Nr.: 5935-12-306-7781 | 13 | 199 | EUR | ST | 2024-07-01 | 1 | 10 | 0.298 | KG | 4024941120876 | 85366990 | DE | 248/1 | https://catalogue.bals.com/de/extern/12087 | EC001317 | CEE-Anbausteckdose (IEC 60309) | 27440504
12088 |  | Anbaudose TN 63A 5p 400V 6h, IP67 | Anbausteckdose TN geneigt 63A 5p 400V 6h, IP67 | Anbausteckdose TN geneigt 63A 5p (3P+N+PE) 400V (200/346 - 240/415V~) 6h IP67, Frequenz: 50/60Hz, Technische Kennfarbe: bronzegrün RAL 6031-F9, Kontaktträger/Kontakte: der Kontaktträger ist aus hochwärmebeständigem Material, die Kontakte sind Messing vernickelt, Maximaler Leiterquerschnitt: 25,0 qmm, Gehäusematerial: Polyamid, Anschlusstechnik: Schraubklemmen als Rahmenklemmen mit Kontex-Kontakt, Kabeleinführung: sonstige, Gerätefarbe: Bajonettring bronzegrün RAL 6031-F9, Klappdeckel bronzegrün RAL 6031-F9, Gehäuse bronzegrün RAL 6031-F9, Gerätehöhe: 124 mm, Gerätebreite: 114 mm, Gerätetiefe: 144 mm, Flanschmaß vertikal: 114 mm, Flanschmaß horizontal: 114 mm, Bohrlochabstand vertikal: 90 mm, Bohrlochabstand horizontal: 90 mm, Sonstige technische Eigenschaften: Die Neigung beträgt 15°, Ein Pilotkontakt ist vorhanden, Der Bajonettdeckel ist mit einem Befestigungsband an dem Gehäuse befestigt, VG-Typ-Nr: VG 96919 BS 009, Versorgungs-Nr.: 5935-12-347-4133 | 13 | 505.2 | EUR | ST | 2024-07-01 | 1 | 5 | 0.63 | KG | 4024941120883 | 85366990 | DE | 248/2 | https://catalogue.bals.com/de/extern/12088 | EC001317 | CEE-Anbausteckdose (IEC 60309) | 27440504
12100 |  | Anbaudose TE 125A 3p 230V 6h, IP67 | Anbausteckdose TE geneigt 125A 3p 230V 6h, IP67 | Anbausteckdose TE geneigt 125A 3p (2P+PE) 230V (200 - 250V~) 6h IP67, Frequenz: 50/60Hz, Technische Kennfarbe: blau RAL 5015, Kontaktträger/Kontakte: der Kontaktträger ist aus hochwärmebeständigem Material, die Kontakte sind Messing vernickelt, Maximaler Leiterquerschnitt: 70,0 qmm (möglicherweise begrenzt durch eingesetzte Kabeleinführung), Gehäusematerial: Polyamid, Anschlusstechnik: Schraubklemmen als Rahmenklemmen mit Kontex-Kontakt, Kabeleinführung: sonstige, Gerätefarbe: Klappdeckel blau RAL 5015, Bajonettring grau RAL 7035, Gehäuse grau RAL 7035, Gerätehöhe: 135 mm, Gerätebreite: 125 mm, Gerätetiefe: 172 mm, Flanschmaß vertikal: 114 mm, Flanschmaß horizontal: 114 mm, Bohrlochabstand vertikal: 90 mm, Bohrlochabstand horizontal: 90 mm, Sonstige technische Eigenschaften: Die Neigung beträgt 15° | 13 | 871.2 | EUR | ST | 2024-07-01 | 1 | 5 | 0.805 | KG | 4024941121002 | 85366990 | DE | 79/5 | https://catalogue.bals.com/de/extern/12100 | EC001317 | CEE-Anbausteckdose (IEC 60309) | 27440504
12101 |  | Anbaudose TE 125A 3p 400V 9h, IP67 | Anbausteckdose TE geneigt 125A 3p 400V 9h, IP67 | Anbausteckdose TE geneigt 125A 3p (2P+PE) 400V (380 - 415V~) 9h IP67, Frequenz: 50/60Hz, Technische Kennfarbe: rot RAL 3000, Kontaktträger/Kontakte: der Kontaktträger ist aus hochwärmebeständigem Material, die Kontakte sind Messing vernickelt, Maximaler Leiterquerschnitt: 70,0 qmm (möglicherweise begrenzt durch eingesetzte Kabeleinführung), Gehäusematerial: Polyamid, Anschlusstechnik: Schraubklemmen als Rahmenklemmen mit Kontex-Kontakt, Kabeleinführung: sonstige, Gerätefarbe: Klappdeckel rot RAL 3000, Bajonettring grau RAL 7035, Gehäuse grau RAL 7035, Gerätehöhe: 135 mm, Gerätebreite: 125 mm, Gerätetiefe: 172 mm, Flanschmaß vertikal: 114 mm, Flanschmaß horizontal: 114 mm, Bohrlochabstand vertikal: 90 mm, Bohrlochabstand horizontal: 90 mm, Sonstige technische Eigenschaften: Die Neigung beträgt 15° | 13 | 925.3 | EUR | ST | 2024-07-01 | 1 | 5 | 0.805 | KG | 4024941121019 | 85366990 | DE | 79/5 | https://catalogue.bals.com/de/extern/12101 | EC001317 | CEE-Anbausteckdose (IEC 60309) | 27440504
12103 |  | Anbaudose TE 125A 4p 230V 9h, IP67 | Anbausteckdose TE geneigt 125A 4p 230V 9h, IP67 | Anbausteckdose TE geneigt 125A 4p (3P+PE) 230V (200 - 250V~) 9h IP67, Frequenz: 50/60Hz, Technische Kennfarbe: blau RAL 5015, Kontaktträger/Kontakte: der Kontaktträger ist aus hochwärmebeständigem Material, die Kontakte sind Messing vernickelt, Maximaler Leiterquerschnitt: 70,0 qmm (möglicherweise begrenzt durch eingesetzte Kabeleinführung), Gehäusematerial: Polyamid, Anschlusstechnik: Schraubklemmen als Rahmenklemmen mit Kontex-Kontakt, Kabeleinführung: sonstige, Gerätefarbe: Klappdeckel blau RAL 5015, Bajonettring grau RAL 7035, Gehäuse grau RAL 7035, Gerätehöhe: 135 mm, Gerätebreite: 125 mm, Gerätetiefe: 172 mm, Flanschmaß vertikal: 114 mm, Flanschmaß horizontal: 114 mm, Bohrlochabstand vertikal: 90 mm, Bohrlochabstand horizontal: 90 mm, Sonstige technische Eigenschaften: Die Neigung beträgt 15° | 13 | 955.2 | EUR | ST | 2024-07-01 | 1 | 5 | 0.89 | KG | 4024941121033 | 85366990 | DE | 75/3 + 79/5 | https://catalogue.bals.com/de/extern/12103 | EC001317 | CEE-Anbausteckdose (IEC 60309) | 27440504
12104 |  | Anbaudose TE 125A 4p 400V 6h, IP67 | Anbausteckdose TE geneigt 125A 4p 400V 6h, IP67 | Anbausteckdose TE geneigt 125A 4p (3P+PE) 400V (380 - 415V~) 6h IP67, Frequenz: 50/60Hz, Technische Kennfarbe: rot RAL 3000, Kontaktträger/Kontakte: der Kontaktträger ist aus hochwärmebeständigem Material, die Kontakte sind Messing vernickelt, Maximaler Leiterquerschnitt: 70,0 qmm (möglicherweise begrenzt durch eingesetzte Kabeleinführung), Gehäusematerial: Polyamid, Anschlusstechnik: Schraubklemmen als Rahmenklemmen mit Kontex-Kontakt, Kabeleinführung: sonstige, Gerätefarbe: Klappdeckel rot RAL 3000, Bajonettring grau RAL 7035, Gehäuse grau RAL 7035, Gerätehöhe: 135 mm, Gerätebreite: 125 mm, Gerätetiefe: 172 mm, Flanschmaß vertikal: 114 mm, Flanschmaß horizontal: 114 mm, Bohrlochabstand vertikal: 90 mm, Bohrlochabstand horizontal: 90 mm, Sonstige technische Eigenschaften: Die Neigung beträgt 15° | 13 | 851.9 | EUR | ST | 2024-07-01 | 1 | 5 | 0.88 | KG | 4024941121040 | 85366990 | DE | 75/3 + 79/5 | https://catalogue.bals.com/de/extern/12104 | EC001317 | CEE-Anbausteckdose (IEC 60309) | 27440504
12105 |  | Anbaudose TE 125A 4p 500V 7h, IP67 | Anbausteckdose TE geneigt 125A 4p 500V 7h, IP67 | Anbausteckdose TE geneigt 125A 4p (3P+PE) 500V (480 - 500V~) 7h IP67, Frequenz: 50/60Hz, Technische Kennfarbe: schwarz RAL 9005, Kontaktträger/Kontakte: der Kontaktträger ist aus hochwärmebeständigem Material, die Kontakte sind Messing vernickelt, Maximaler Leiterquerschnitt: 70,0 qmm (möglicherweise begrenzt durch eingesetzte Kabeleinführung), Gehäusematerial: Polyamid, Anschlusstechnik: Schraubklemmen als Rahmenklemmen mit Kontex-Kontakt, Kabeleinführung: sonstige, Gerätefarbe: Klappdeckel schwarz RAL 9005, Bajonettring grau RAL 7035, Gehäuse grau RAL 7035, Gerätehöhe: 135 mm, Gerätebreite: 125 mm, Gerätetiefe: 172 mm, Flanschmaß vertikal: 114 mm, Flanschmaß horizontal: 114 mm, Bohrlochabstand vertikal: 90 mm, Bohrlochabstand horizontal: 90 mm, Sonstige technische Eigenschaften: Die Neigung beträgt 15° | 13 | 955.2 | EUR | ST | 2024-07-01 | 1 | 5 | 0.885 | KG | 4024941121057 | 85366990 | DE | 75/3 + 79/5 | https://catalogue.bals.com/de/extern/12105 | EC001317 | CEE-Anbausteckdose (IEC 60309) | 27440504
12107 |  | Anbaudose TE 125A 5p 230V 9h, IP67 | Anbausteckdose TE geneigt 125A 5p 230V 9h, IP67 | Anbausteckdose TE geneigt 125A 5p (3P+N+PE) 230V (120/208 - 144/250V~) 9h IP67, Frequenz: 50/60Hz, Technische Kennfarbe: blau RAL 5015, Kontaktträger/Kontakte: der Kontaktträger ist aus hochwärmebeständigem Material, die Kontakte sind Messing vernickelt, Maximaler Leiterquerschnitt: 70,0 qmm (möglicherweise begrenzt durch eingesetzte Kabeleinführung), Gehäusematerial: Polyamid, Anschlusstechnik: Schraubklemmen als Rahmenklemmen mit Kontex-Kontakt, Kabeleinführung: sonstige, Gerätefarbe: Klappdeckel blau RAL 5015, Bajonettring grau RAL 7035, Gehäuse grau RAL 7035, Gerätehöhe: 135 mm, Gerätebreite: 125 mm, Gerätetiefe: 172 mm, Flanschmaß vertikal: 114 mm, Flanschmaß horizontal: 114 mm, Bohrlochabstand vertikal: 90 mm, Bohrlochabstand horizontal: 90 mm, Sonstige technische Eigenschaften: Die Neigung beträgt 15° | 13 | 997.6 | EUR | ST | 2024-07-01 | 1 | 5 | 1.02 | KG | 4024941121071 | 85366990 | DE | 75/3 + 79/5 | https://catalogue.bals.com/de/extern/12107 | EC001317 | CEE-Anbausteckdose (IEC 60309) | 27440504
12108 |  | Anbaudose TE 125A 5p 400V 6h, IP67 | Anbausteckdose TE geneigt 125A 5p 400V 6h, IP67 | Anbausteckdose TE geneigt 125A 5p (3P+N+PE) 400V (200/346 - 240/415V~) 6h IP67, Frequenz: 50/60Hz, Technische Kennfarbe: rot RAL 3000, Kontaktträger/Kontakte: der Kontaktträger ist aus hochwärmebeständigem Material, die Kontakte sind Messing vernickelt, Maximaler Leiterquerschnitt: 70,0 qmm (möglicherweise begrenzt durch eingesetzte Kabeleinführung), Gehäusematerial: Polyamid, Anschlusstechnik: Schraubklemmen als Rahmenklemmen mit Kontex-Kontakt, Kabeleinführung: sonstige, Gerätefarbe: Klappdeckel rot RAL 3000, Bajonettring grau RAL 7035, Gehäuse grau RAL 7035, Gerätehöhe: 135 mm, Gerätebreite: 125 mm, Gerätetiefe: 172 mm, Flanschmaß vertikal: 114 mm, Flanschmaß horizontal: 114 mm, Bohrlochabstand vertikal: 90 mm, Bohrlochabstand horizontal: 90 mm, Sonstige technische Eigenschaften: Die Neigung beträgt 15° | 13 | 894.8 | EUR | ST | 2024-07-01 | 1 | 5 | 0.98 | KG | 4024941121088 | 85366990 | DE | 75/3 + 79/5 | https://catalogue.bals.com/de/extern/12108 | EC001317 | CEE-Anbausteckdose (IEC 60309) | 27440504
12133 |  | Anbaudose TE 125A 5p 500V 7h, IP67 | Anbausteckdose TE geneigt 125A 5p 500V 7h, IP67 | Anbausteckdose TE geneigt 125A 5p (3P+N+PE) 500V (277/480 - 288/500V~) 7h IP67, Frequenz: 50/60Hz, Technische Kennfarbe: schwarz RAL 9005, Kontaktträger/Kontakte: der Kontaktträger ist aus hochwärmebeständigem Material, die Kontakte sind Messing vernickelt, Maximaler Leiterquerschnitt: 70,0 qmm (möglicherweise begrenzt durch eingesetzte Kabeleinführung), Gehäusematerial: Polyamid, Anschlusstechnik: Schraubklemmen als Rahmenklemmen mit Kontex-Kontakt, Kabeleinführung: sonstige, Gerätefarbe: Klappdeckel schwarz RAL 9005, Bajonettring grau RAL 7035, Gehäuse grau RAL 7035, Gerätehöhe: 135 mm, Gerätebreite: 125 mm, Gerätetiefe: 172 mm, Flanschmaß vertikal: 114 mm, Flanschmaß horizontal: 114 mm, Bohrlochabstand vertikal: 90 mm, Bohrlochabstand horizontal: 90 mm, Sonstige technische Eigenschaften: Die Neigung beträgt 15° | 13 | 997.6 | EUR | ST | 2024-07-01 | 1 | 5 | 1.02 | KG | 4024941121330 | 85366990 | DE | 75/3 + 79/5 | https://catalogue.bals.com/de/extern/12133 | EC001317 | CEE-Anbausteckdose (IEC 60309) | 27440504
12135 |  | Anbaudose 63A 3p 230V 6h, IP44 | Anbausteckdose geneigt 63A 3p 230V 6h, IP44 | Anbausteckdose geneigt 63A 3p (2P+PE) 230V (200 - 250V~) 6h IP44, Frequenz: 50/60Hz, Technische Kennfarbe: blau RAL 5015, Kontaktträger/Kontakte: der Kontaktträger ist aus hochwärmebeständigem Material, die Kontakte sind Messing vernickelt, Maximaler Leiterquerschnitt: 25,0 qmm, Gehäusematerial: Polyamid, Anschlusstechnik: Schraubklemmen als Rahmenklemmen mit Kontex-Kontakt, Kabeleinführung: sonstige, Gerätefarbe: Klappdeckel blau RAL 5015, Gehäuse grau RAL 7035, Gerätehöhe: 119 mm, Gerätebreite: 114 mm, Gerätetiefe: 148 mm, Flanschmaß vertikal: 114 mm, Flanschmaß horizontal: 114 mm, Bohrlochabstand vertikal: 90 mm, Bohrlochabstand horizontal: 90 mm, Sonstige technische Eigenschaften: Die Neigung beträgt 15° | 12 | 222.8 | EUR | ST | 2024-07-01 | 1 | 5 | 0.42 | KG | 4024941121354 | 85366990 | DE | 70/2 | https://catalogue.bals.com/de/extern/12135 | EC001317 | CEE-Anbausteckdose (IEC 60309) | 27440504
12136 |  | Anbaudose 63A 3p 400V 9h, IP44 | Anbausteckdose geneigt 63A 3p 400V 9h, IP44 | Anbausteckdose geneigt 63A 3p (2P+PE) 400V (380 - 415V~) 9h IP44, Frequenz: 50/60Hz, Technische Kennfarbe: rot RAL 3000, Kontaktträger/Kontakte: der Kontaktträger ist aus hochwärmebeständigem Material, die Kontakte sind Messing vernickelt, Maximaler Leiterquerschnitt: 25,0 qmm, Gehäusematerial: Polyamid, Anschlusstechnik: Schraubklemmen als Rahmenklemmen mit Kontex-Kontakt, Kabeleinführung: sonstige, Gerätefarbe: Klappdeckel rot RAL 3000, Gehäuse grau RAL 7035, Gerätehöhe: 119 mm, Gerätebreite: 114 mm, Gerätetiefe: 148 mm, Flanschmaß vertikal: 114 mm, Flanschmaß horizontal: 114 mm, Bohrlochabstand vertikal: 90 mm, Bohrlochabstand horizontal: 90 mm, Sonstige technische Eigenschaften: Die Neigung beträgt 15° | 12 | 271.5 | EUR | ST | 2024-07-01 | 1 | 5 | 0.46 | KG | 4024941121361 | 85366990 | DE | 70/2 | https://catalogue.bals.com/de/extern/12136 | EC001317 | CEE-Anbausteckdose (IEC 60309) | 27440504
12138 |  | Anbaudose 63A 5p 110V 4h, IP44 | Anbausteckdose geneigt 63A 5p 110V 4h, IP44 | Anbausteckdose geneigt 63A 5p (3P+N+PE) 110V (57/100 - 75/130V~) 4h IP44, Frequenz: 50/60Hz, Technische Kennfarbe: gelb RAL 1012, Kontaktträger/Kontakte: der Kontaktträger ist aus hochwärmebeständigem Material, die Kontakte sind Messing vernickelt, Maximaler Leiterquerschnitt: 25,0 qmm, Gehäusematerial: Polyamid, Anschlusstechnik: Schraubklemmen als Rahmenklemmen mit Kontex-Kontakt, Kabeleinführung: sonstige, Gerätefarbe: Klappdeckel gelb RAL 1012, Gehäuse grau RAL 7035, Gerätehöhe: 119 mm, Gerätebreite: 114 mm, Gerätetiefe: 148 mm, Flanschmaß vertikal: 114 mm, Flanschmaß horizontal: 114 mm, Bohrlochabstand vertikal: 90 mm, Bohrlochabstand horizontal: 90 mm, Sonstige technische Eigenschaften: Die Neigung beträgt 15° | 12 | 302.3 | EUR | ST | 2024-07-01 | 1 | 5 | 0.535 | KG | 4024941121385 | 85366990 | DE | 70/2 | https://catalogue.bals.com/de/extern/12138 | EC001317 | CEE-Anbausteckdose (IEC 60309) | 27440504
12139 |  | Anbaudose 125A 4p 400V 6h, IP67 | Anbausteckdose geneigt 125A 4p 400V 6h, IP67 | Anbausteckdose geneigt 125A 4p (3P+PE) 400V (380 - 415V~) 6h IP67, Frequenz: 50/60Hz, Technische Kennfarbe: rot RAL 3000, Kontaktträger/Kontakte: der Kontaktträger ist aus hochwärmebeständigem Material, die Kontakte sind Messing vernickelt, Maximaler Leiterquerschnitt: 70,0 qmm (möglicherweise begrenzt durch eingesetzte Kabeleinführung), Gehäusematerial: Polyamid, Anschlusstechnik: Schraubklemmen als Rahmenklemmen mit Kontex-Kontakt, Kabeleinführung: sonstige, Gerätefarbe: Klappdeckel rot RAL 3000, Bajonettring grau RAL 7035, Gehäuse grau RAL 7035, Gerätehöhe: 135 mm, Gerätebreite: 125 mm, Gerätetiefe: 172 mm, Flanschmaß vertikal: 114 mm, Flanschmaß horizontal: 114 mm, Bohrlochabstand vertikal: 90 mm, Bohrlochabstand horizontal: 90 mm, Sonstige technische Eigenschaften: Die Neigung beträgt 15°, Mit PSK-Verriegelung (Pilot- Schalter-Kontakt) für eine potentialfreie Schaltung des eingebauten Hilfskontaktes in der Pilotbohrung der Steckdose. | 13 | 790.2 | EUR | ST | 2024-07-01 | 1 | 5 | 0.95 | KG | 4024941121392 | 85366990 | DE | 77/1 | https://catalogue.bals.com/de/extern/12139 | EC001317 | CEE-Anbausteckdose (IEC 60309) | 27440504
12144 |  | Anbaudose 16A 3p >50V bis 250V DC 3h, IP44 | Anbausteckdose geneigt 16A 3p >50V bis 250V DC 3h, IP44 | Anbausteckdose geneigt 16A 3p (2P+PE) >50V bis 250V DC (> 50 - 250V DC) 3h IP44, Frequenz: DC, Technische Kennfarbe: grau RAL 7035, Kontaktträger/Kontakte: der Kontaktträger ist aus hochwärmebeständigem Material, die Kontakte sind Messing vernickelt, Maximaler Leiterquerschnitt: 4,0 qmm, Gehäusematerial: Polyamid, Anschlusstechnik: mit Schraubklemme, Kabeleinführung: sonstige, Gerätefarbe: Klappdeckel grau RAL 7035, Gehäuse grau RAL 7035, Gerätehöhe: 74 mm, Gerätebreite: 62 mm, Gerätetiefe: 76 mm, Flanschmaß vertikal: 74 mm, Flanschmaß horizontal: 62 mm, Bohrlochabstand vertikal: 60 mm, Bohrlochabstand horizontal: 52 mm, Sonstige technische Eigenschaften: Die Neigung beträgt 20° | 12 | 101.6 | EUR | ST | 2024-07-01 | 1 | 10 | 0.111 | KG | 4024941121446 | 85366990 | DE | 232/3 | https://catalogue.bals.com/de/extern/12144 | EC001317 | CEE-Anbausteckdose (IEC 60309) | 27440504
12156 |  | Anbaudose TE 63A 4p 500V 7h, IP67 | Anbausteckdose TE geneigt 63A 4p 500V 7h, IP67 | Anbausteckdose TE geneigt 63A 4p (3P+PE) 500V (480 - 500V~) 7h IP67, Frequenz: 50/60Hz, Technische Kennfarbe: schwarz RAL 9005, Kontaktträger/Kontakte: der Kontaktträger ist aus hochwärmebeständigem Material, die Kontakte sind Messing vernickelt, Maximaler Leiterquerschnitt: 25,0 qmm, Gehäusematerial: Polyamid, Anschlusstechnik: Schraubklemmen als Rahmenklemmen mit Kontex-Kontakt, Kabeleinführung: sonstige, Gerätefarbe: Klappdeckel schwarz RAL 9005, Bajonettring grau RAL 7035, Gehäuse grau RAL 7035, Gerätehöhe: 125 mm, Gerätebreite: 114 mm, Gerätetiefe: 147 mm, Flanschmaß vertikal: 114 mm, Flanschmaß horizontal: 114 mm, Bohrlochabstand vertikal: 90 mm, Bohrlochabstand horizontal: 90 mm, Sonstige technische Eigenschaften: Die Neigung beträgt 15° | 12 | 352.6 | EUR | ST | 2024-07-01 | 1 | 5 | 0.56 | KG | 4024941121569 | 85366990 | DE | 79/4 | https://catalogue.bals.com/de/extern/12156 | EC001317 | CEE-Anbausteckdose (IEC 60309) | 27440504
12160 |  | Anbaudose TE 63A 5p 400V 6h, IP67 | Anbausteckdose TE geneigt 63A 5p 400V 6h, IP67 | Anbausteckdose TE geneigt 63A 5p (3P+N+PE) 400V (200/346 - 240/415V~) 6h IP67, Frequenz: 50/60Hz, Technische Kennfarbe: rot RAL 3000, Kontaktträger/Kontakte: der Kontaktträger ist aus hochwärmebeständigem Material, die Kontakte sind Messing vernickelt, Maximaler Leiterquerschnitt: 25,0 qmm, Gehäusematerial: Polyamid, Anschlusstechnik: Schraubklemmen als Rahmenklemmen mit Kontex-Kontakt, Kabeleinführung: sonstige, Gerätefarbe: Klappdeckel rot RAL 3000, Bajonettring grau RAL 7035, Gehäuse grau RAL 7035, Gerätehöhe: 125 mm, Gerätebreite: 114 mm, Gerätetiefe: 147 mm, Flanschmaß vertikal: 114 mm, Flanschmaß horizontal: 114 mm, Bohrlochabstand vertikal: 90 mm, Bohrlochabstand horizontal: 90 mm, Sonstige technische Eigenschaften: Die Neigung beträgt 15° | 12 | 321.7 | EUR | ST | 2024-07-01 | 1 | 5 | 0.573 | KG | 4024941121606 | 85366990 | DE | 79/4 | https://catalogue.bals.com/de/extern/12160 | EC001317 | CEE-Anbausteckdose (IEC 60309) | 27440504
12169 |  | Anbaudose TN-QC 32A 3p 230V 6h, IP67 | Anbausteckdose QUICK-CONNECT TN geneigt 32A 3p 230V 6h, IP67 | Anbausteckdose QUICK-CONNECT TN geneigt 32A 3p (2P+PE) 230V (200 - 250V~) 6h IP67, Frequenz: 50/60Hz, Technische Kennfarbe: bronzegrün RAL 6031-F9, Kontaktträger/Kontakte: der Kontaktträger ist aus hochwärmebeständigem Material, die Kontakte sind Messing vernickelt, Maximaler Leiterquerschnitt: 10,0 qmm, Gehäusematerial: Polyamid, Anschlusstechnik: schraublose Federklemmtechnik als Käfigzugfederklemme mit Kontex-Kontakt, Kabeleinführung: sonstige, Gerätefarbe: Bajonettring bronzegrün RAL 6031-F9, Klappdeckel bronzegrün RAL 6031-F9, Gehäuse bronzegrün RAL 6031-F9, Gehäuse grau RAL 7035, Gerätehöhe: 102 mm, Gerätebreite: 94 mm, Gerätetiefe: 121 mm, Flanschmaß vertikal: 85 mm, Flanschmaß horizontal: 85 mm, Bohrlochabstand vertikal: 70 mm, Bohrlochabstand horizontal: 70 mm, Sonstige technische Eigenschaften: Die Neigung beträgt 20°, Der Bajonettdeckel ist mit einem Befestigungsband an dem Gehäuse befestigt, VG-Typ-Nr: VG 96919 BS 042 | 13 | 168.8 | EUR | ST | 2024-07-01 | 1 | 10 | 0.244 | KG | 4024941121699 | 85366990 | DE | 248/1 | https://catalogue.bals.com/de/extern/12169 | EC001317 | CEE-Anbausteckdose (IEC 60309) | 27440504
12171 |  | Anbaudose 63A 5p >50V grün >300-500Hz 2h, IP67 | Anbausteckdose geneigt 63A 5p >50V grün >300-500Hz 2h, IP67 | Anbausteckdose geneigt 63A 5p (3P+N+PE) >50V grün >300-500Hz (> 50V~) 2h IP67, Frequenz: über 300 bis einschließlich 500Hz, Technische Kennfarbe: grün RAL 6002, Kontaktträger/Kontakte: der Kontaktträger ist aus hochwärmebeständigem Material, die Kontakte sind Messing vernickelt, Maximaler Leiterquerschnitt: 25,0 qmm, Gehäusematerial: Polyamid, Anschlusstechnik: Schraubklemmen als Rahmenklemmen mit Kontex-Kontakt, Kabeleinführung: sonstige, Gerätefarbe: Klappdeckel grün RAL 6002, Bajonettring grau RAL 7035, Gehäuse grau RAL 7035, Gerätehöhe: 125 mm, Gerätebreite: 114 mm, Gerätetiefe: 147 mm, Flanschmaß vertikal: 114 mm, Flanschmaß horizontal: 114 mm, Bohrlochabstand vertikal: 90 mm, Bohrlochabstand horizontal: 90 mm, Sonstige technische Eigenschaften: Die Neigung beträgt 15° | 12 | 326.5 | EUR | ST | 2024-07-01 | 1 | 5 | 0.585 | KG | 4024941121712 | 85366990 | DE | 75/1 | https://catalogue.bals.com/de/extern/12171 | EC001317 | CEE-Anbausteckdose (IEC 60309) | 27440504
12191 |  | Anbaudose TN 125A 5p 400V 6h, IP67 | Anbausteckdose TN geneigt 125A 5p 400V 6h, IP67 | Anbausteckdose TN geneigt 125A 5p (3P+N+PE) 400V (200/346 - 240/415V~) 6h IP67, Frequenz: 50/60Hz, Technische Kennfarbe: bronzegrün RAL 6031-F9, Kontaktträger/Kontakte: der Kontaktträger ist aus hochwärmebeständigem Material, die Kontakte sind Messing vernickelt, Maximaler Leiterquerschnitt: 70,0 qmm (möglicherweise begrenzt durch eingesetzte Kabeleinführung), Gehäusematerial: Polyamid, Anschlusstechnik: Schraubklemmen als Rahmenklemmen mit Kontex-Kontakt, Kabeleinführung: sonstige, Gerätefarbe: Bajonettring bronzegrün RAL 6031-F9, Klappdeckel bronzegrün RAL 6031-F9, Gehäuse bronzegrün RAL 6031-F9, Gerätehöhe: 134 mm, Gerätebreite: 125 mm, Gerätetiefe: 173 mm, Flanschmaß vertikal: 114 mm, Flanschmaß horizontal: 114 mm, Bohrlochabstand vertikal: 90 mm, Bohrlochabstand horizontal: 90 mm, Sonstige technische Eigenschaften: Ein Pilotkontakt ist vorhanden, Die Neigung beträgt 15°, Der Bajonettdeckel ist mit einem Befestigungsband an dem Gehäuse befestigt, VG-Typ-Nr: VG 96919 BS 013, Versorgungs-Nr.: 5935-12-347-4132 | 13 | 1623.2 | EUR | ST | 2024-07-01 | 1 | 5 | 1.045 | KG | 4024941121910 | 85366990 | DE | 248/2 | https://catalogue.bals.com/de/extern/12191 | EC001317 | CEE-Anbausteckdose (IEC 60309) | 27440504
12195 |  | Anbaudose 63A 5p 500V 7h, IP44 | Anbausteckdose geneigt 63A 5p 500V 7h, IP44 | Anbausteckdose geneigt 63A 5p (3P+N+PE) 500V (277/480 - 288/500V~) 7h IP44, Frequenz: 50/60Hz, Technische Kennfarbe: schwarz RAL 9005, Kontaktträger/Kontakte: der Kontaktträger ist aus hochwärmebeständigem Material, die Kontakte sind Messing vernickelt, Maximaler Leiterquerschnitt: 25,0 qmm, Gehäusematerial: Polyamid, Anschlusstechnik: Schraubklemmen als Rahmenklemmen mit Kontex-Kontakt, Kabeleinführung: sonstige, Gerätefarbe: Klappdeckel schwarz RAL 9005, Gehäuse grau RAL 7035, Gerätehöhe: 119 mm, Gerätebreite: 114 mm, Gerätetiefe: 148 mm, Flanschmaß vertikal: 114 mm, Flanschmaß horizontal: 114 mm, Bohrlochabstand vertikal: 90 mm, Bohrlochabstand horizontal: 90 mm, Sonstige technische Eigenschaften: Die Neigung beträgt 15° | 12 | 302.3 | EUR | ST | 2024-07-01 | 1 | 5 | 0.5 | KG | 4024941121958 | 85366990 | DE | 70/2 | https://catalogue.bals.com/de/extern/12195 | EC001317 | CEE-Anbausteckdose (IEC 60309) | 27440504
12205 |  | Anbaudose TE-QC 16A 3p 230V 6h, IP67 | Anbausteckdose QUICK-CONNECT TE geneigt 16A 3p 230V 6h, IP67 | Anbausteckdose QUICK-CONNECT TE geneigt 16A 3p (2P+PE) 230V (200 - 250V~) 6h IP67, Frequenz: 50/60Hz, Technische Kennfarbe: blau RAL 5015, Kontaktträger/Kontakte: der Kontaktträger ist aus hochwärmebeständigem Material, die Kontakte sind Messing vernickelt, Maximaler Leiterquerschnitt: 4,0 qmm, Gehäusematerial: Polyamid, Anschlusstechnik: schraublose Federklemmtechnik als Käfigzugfederklemme mit Kontex-Kontakt, Kabeleinführung: sonstige, Gerätefarbe: Klappdeckel blau RAL 5015, Bajonettring grau RAL 7035, Gehäuse grau RAL 7035, Gerätehöhe: 84 mm, Gerätebreite: 71 mm, Gerätetiefe: 98 mm, Flanschmaß vertikal: 74 mm, Flanschmaß horizontal: 62 mm, Bohrlochabstand vertikal: 60 mm, Bohrlochabstand horizontal: 52 mm, Sonstige technische Eigenschaften: Die Neigung beträgt 20° | 12 | 121.3 | EUR | ST | 2024-07-01 | 1 | 10 | 0.139 | KG | 4024941122054 | 85366990 | DE | 79/3 | https://catalogue.bals.com/de/extern/12205 | EC001317 | CEE-Anbausteckdose (IEC 60309) | 27440504
12235 |  | Anbaudose TN-QC 16A 5p 440V 11h, IP67 | Anbausteckdose QUICK-CONNECT TN geneigt 16A 5p 440V 11h, IP67 | Anbausteckdose QUICK-CONNECT TN geneigt 16A 5p (3P+N+PE) 440V (250/440 - 265/460V~) 11h IP67, Frequenz: 60Hz, Technische Kennfarbe: bronzegrün RAL 6031-F9, Kontaktträger/Kontakte: der Kontaktträger ist aus hochwärmebeständigem Material, die Kontakte sind Messing vernickelt, Maximaler Leiterquerschnitt: 4,0 qmm, Gehäusematerial: Polyamid, Anschlusstechnik: schraublose Federklemmtechnik als Käfigzugfederklemme mit Kontex-Kontakt, Kabeleinführung: sonstige, Gerätefarbe: Bajonettring bronzegrün RAL 6031-F9, Klappdeckel bronzegrün RAL 6031-F9, Gehäuse bronzegrün RAL 6031-F9, Gehäuse grau RAL 7035, Gerätehöhe: 96 mm, Gerätebreite: 86,5 mm, Gerätetiefe: 103 mm, Flanschmaß vertikal: 85 mm, Flanschmaß horizontal: 85 mm, Bohrlochabstand vertikal: 70 mm, Bohrlochabstand horizontal: 70 mm, Sonstige technische Eigenschaften: Die Neigung beträgt 20°, Der Bajonettdeckel ist mit einem Befestigungsband an dem Gehäuse befestigt, VG-Typ-Nr: VG 96919 BS 003 | 13 | 188.8 | EUR | ST | 2024-07-01 | 1 | 10 | 0.2 | KG | 4024941122351 | 85366990 | DE | 248/1 | https://catalogue.bals.com/de/extern/12235 | EC001317 | CEE-Anbausteckdose (IEC 60309) | 27440504
12236 |  | Anbaudose TN-QC 16A 5p >50V grün >300-500Hz 2h, IP67 | Anbausteckdose QUICK-CONNECT TN geneigt 16A 5p >50V grün >300-500Hz 2h, IP67 | Anbausteckdose QUICK-CONNECT TN geneigt 16A 5p (3P+N+PE) >50V grün >300-500Hz (> 50V~) 2h IP67, Frequenz: über 300 bis einschließlich 500Hz, Technische Kennfarbe: bronzegrün RAL 6031-F9, Kontaktträger/Kontakte: der Kontaktträger ist aus hochwärmebeständigem Material, die Kontakte sind Messing vernickelt, Maximaler Leiterquerschnitt: 4,0 qmm, Gehäusematerial: Polyamid, Anschlusstechnik: schraublose Federklemmtechnik als Käfigzugfederklemme mit Kontex-Kontakt, Kabeleinführung: sonstige, Gerätefarbe: Bajonettring bronzegrün RAL 6031-F9, Klappdeckel bronzegrün RAL 6031-F9, Gehäuse bronzegrün RAL 6031-F9, Gehäuse grau RAL 7035, Gerätehöhe: 96 mm, Gerätebreite: 86,5 mm, Gerätetiefe: 103 mm, Flanschmaß vertikal: 85 mm, Flanschmaß horizontal: 85 mm, Bohrlochabstand vertikal: 70 mm, Bohrlochabstand horizontal: 70 mm, Sonstige technische Eigenschaften: Die Neigung beträgt 20°, Der Bajonettdeckel ist mit einem Befestigungsband an dem Gehäuse befestigt, VG-Typ-Nr: VG 96919 BS 004 | 13 | 188.9 | EUR | ST | 2024-07-01 | 1 | 10 | 0.2 | KG | 4024941122368 | 85366990 | DE | 248/1 | https://catalogue.bals.com/de/extern/12236 | EC001317 | CEE-Anbausteckdose (IEC 60309) | 27440504
12237 |  | Anbaudose TN-QC 32A 5p 440V 11h, IP67 | Anbausteckdose QUICK-CONNECT TN geneigt 32A 5p 440V 11h, IP67 | Anbausteckdose QUICK-CONNECT TN geneigt 32A 5p (3P+N+PE) 440V (250/440 - 265/460V~) 11h IP67, Frequenz: 60Hz, Technische Kennfarbe: bronzegrün RAL 6031-F9, Kontaktträger/Kontakte: der Kontaktträger ist aus hochwärmebeständigem Material, die Kontakte sind Messing vernickelt, Maximaler Leiterquerschnitt: 10,0 qmm, Gehäusematerial: Polyamid, Anschlusstechnik: schraublose Federklemmtechnik als Käfigzugfederklemme mit Kontex-Kontakt, Kabeleinführung: sonstige, Gerätefarbe: Bajonettring bronzegrün RAL 6031-F9, Klappdeckel bronzegrün RAL 6031-F9, Gehäuse bronzegrün RAL 6031-F9, Gehäuse grau RAL 7035, Gerätehöhe: 119 mm, Gerätebreite: 114 mm, Gerätetiefe: 148 mm, Flanschmaß vertikal: 85 mm, Flanschmaß horizontal: 85 mm, Bohrlochabstand vertikal: 70 mm, Bohrlochabstand horizontal: 70 mm, Sonstige technische Eigenschaften: Die Neigung beträgt 20°, Der Bajonettdeckel ist mit einem Befestigungsband an dem Gehäuse befestigt, VG-Typ-Nr: VG 96919 BS 007 | 13 | 231.8 | EUR | ST | 2024-07-01 | 1 | 10 | 0.315 | KG | 4024941122375 | 85366990 | DE | 248/1 | https://catalogue.bals.com/de/extern/12237 | EC001317 | CEE-Anbausteckdose (IEC 60309) | 27440504
12238 |  | Anbaudose TN-QC 32A 5p >50V grün >300-500Hz 2h, IP67 | Anbausteckdose QUICK-CONNECT TN geneigt 32A 5p >50V grün >300-500Hz 2h, IP67 | Anbausteckdose QUICK-CONNECT TN geneigt 32A 5p (3P+N+PE) >50V grün >300-500Hz (> 50V~) 2h IP67, Frequenz: über 300 bis einschließlich 500Hz, Technische Kennfarbe: bronzegrün RAL 6031-F9, Kontaktträger/Kontakte: der Kontaktträger ist aus hochwärmebeständigem Material, die Kontakte sind Messing vernickelt, Maximaler Leiterquerschnitt: 10,0 qmm, Gehäusematerial: Polyamid, Anschlusstechnik: schraublose Federklemmtechnik als Käfigzugfederklemme mit Kontex-Kontakt, Kabeleinführung: sonstige, Gerätefarbe: Bajonettring bronzegrün RAL 6031-F9, Klappdeckel bronzegrün RAL 6031-F9, Gehäuse bronzegrün RAL 6031-F9, Gehäuse grau RAL 7035, Gerätehöhe: 110 mm, Gerätebreite: 101,5 mm, Gerätetiefe: 119 mm, Flanschmaß vertikal: 85 mm, Flanschmaß horizontal: 85 mm, Bohrlochabstand vertikal: 70 mm, Bohrlochabstand horizontal: 70 mm, Sonstige technische Eigenschaften: Die Neigung beträgt 20°, Der Bajonettdeckel ist mit einem Befestigungsband an dem Gehäuse befestigt, VG-Typ-Nr: VG 96919 BS 008, Versorgungs-Nr.: 5835-12-311-1928 | 13 | 231.8 | EUR | ST | 2024-07-01 | 1 | 10 | 0.315 | KG | 4024941122382 | 85366990 | DE | 248/1 | https://catalogue.bals.com/de/extern/12238 | EC001317 | CEE-Anbausteckdose (IEC 60309) | 27440504
12239 |  | Anbaudose TN 63A 3p 230V 6h, IP67 | Anbausteckdose TN geneigt 63A 3p 230V 6h, IP67 | Anbausteckdose TN geneigt 63A 3p (2P+PE) 230V (200 - 250V~) 6h IP67, Frequenz: 50/60Hz, Technische Kennfarbe: bronzegrün RAL 6031-F9, Kontaktträger/Kontakte: der Kontaktträger ist aus hochwärmebeständigem Material, die Kontakte sind Messing vernickelt, Maximaler Leiterquerschnitt: 25,0 qmm, Gehäusematerial: Polyamid, Anschlusstechnik: Schraubklemmen als Rahmenklemmen mit Kontex-Kontakt, Kabeleinführung: sonstige, Gerätefarbe: Bajonettring bronzegrün RAL 6031-F9, Klappdeckel bronzegrün RAL 6031-F9, Gehäuse bronzegrün RAL 6031-F9, Gerätehöhe: 124 mm, Gerätebreite: 114 mm, Gerätetiefe: 144 mm, Flanschmaß vertikal: 114 mm, Flanschmaß horizontal: 114 mm, Bohrlochabstand vertikal: 90 mm, Bohrlochabstand horizontal: 90 mm, Sonstige technische Eigenschaften: Ein Pilotkontakt ist vorhanden, Die Neigung beträgt 15°, Der Bajonettdeckel ist mit einem Befestigungsband an dem Gehäuse befestigt, VG-Typ-Nr: VG 96919 BS 047 | 13 | 421 | EUR | ST | 2024-07-01 | 1 | 5 |  | KG | 4024941122399 | 85366990 | DE | 248/2 | https://catalogue.bals.com/de/extern/12239 | EC001317 | CEE-Anbausteckdose (IEC 60309) | 27440504
12241 |  | Anbaudose TN 63A 5p >50V grün >300-500Hz 2h, IP67 | Anbausteckdose TN geneigt 63A 5p >50V grün >300-500Hz 2h, IP67 | Anbausteckdose TN geneigt 63A 5p (3P+N+PE) >50V grün >300-500Hz (> 50V~) 2h IP67, Frequenz: über 300 bis einschließlich 500Hz, Technische Kennfarbe: bronzegrün RAL 6031-F9, Kontaktträger/Kontakte: der Kontaktträger ist aus hochwärmebeständigem Material, die Kontakte sind Messing vernickelt, Maximaler Leiterquerschnitt: 25,0 qmm, Gehäusematerial: Polyamid, Anschlusstechnik: Schraubklemmen als Rahmenklemmen mit Kontex-Kontakt, Kabeleinführung: sonstige, Gerätefarbe: Bajonettring bronzegrün RAL 6031-F9, Klappdeckel bronzegrün RAL 6031-F9, Gehäuse bronzegrün RAL 6031-F9, Gerätehöhe: 124 mm, Gerätebreite: 114 mm, Gerätetiefe: 144 mm, Flanschmaß vertikal: 114 mm, Flanschmaß horizontal: 114 mm, Bohrlochabstand vertikal: 90 mm, Bohrlochabstand horizontal: 90 mm, Sonstige technische Eigenschaften: Die Neigung beträgt 15°, Ein Pilotkontakt ist vorhanden, Der Bajonettdeckel ist mit einem Befestigungsband an dem Gehäuse befestigt, VG-Typ-Nr: VG 96919 BS 012 | 13 | 474 | EUR | ST | 2024-07-01 | 1 | 5 | 0.63 | KG | 4024941122412 | 85366990 | DE | 248/2 | https://catalogue.bals.com/de/extern/12241 | EC001317 | CEE-Anbausteckdose (IEC 60309) | 27440504
12242 |  | Anbaudose TN-QC 16A 5p 230V 9h, IP67 | Anbausteckdose QUICK-CONNECT TN geneigt 16A 5p 230V 9h, IP67 | Anbausteckdose QUICK-CONNECT TN geneigt 16A 5p (3P+N+PE) 230V (120/208 - 144/250V~) 9h IP67, Frequenz: 50/60Hz, Technische Kennfarbe: bronzegrün RAL 6031-F9, Kontaktträger/Kontakte: der Kontaktträger ist aus hochwärmebeständigem Material, die Kontakte sind Messing vernickelt, Maximaler Leiterquerschnitt: 4,0 qmm, Gehäusematerial: Polyamid, Anschlusstechnik: schraublose Federklemmtechnik als Käfigzugfederklemme mit Kontex-Kontakt, Kabeleinführung: sonstige, Gerätefarbe: Bajonettring bronzegrün RAL 6031-F9, Klappdeckel bronzegrün RAL 6031-F9, Gehäuse bronzegrün RAL 6031-F9, Gehäuse grau RAL 7035, Gerätehöhe: 96 mm, Gerätebreite: 86,5 mm, Gerätetiefe: 103 mm, Flanschmaß vertikal: 85 mm, Flanschmaß horizontal: 85 mm, Bohrlochabstand vertikal: 70 mm, Bohrlochabstand horizontal: 70 mm, Sonstige technische Eigenschaften: Die Neigung beträgt 20°, Der Bajonettdeckel ist mit einem Befestigungsband an dem Gehäuse befestigt, VG-Typ-Nr: VG 96919 BS 002 | 13 | 188.8 | EUR | ST | 2024-07-01 | 1 | 10 | 0.2 | KG | 4024941122429 | 85366990 | DE | 248/1 | https://catalogue.bals.com/de/extern/12242 | EC001317 | CEE-Anbausteckdose (IEC 60309) | 27440504
12251 |  | Anbaudose TE 63A 5p 690V 5h, IP44 | Anbausteckdose TE geneigt 63A 5p 690V 5h, IP44 | Anbausteckdose TE geneigt 63A 5p (3P+N+PE) 690V (347/600 - 400/690V~) 5h IP44, Frequenz: 50/60Hz, Technische Kennfarbe: schwarz RAL 9005, Kontaktträger/Kontakte: der Kontaktträger ist aus hochwärmebeständigem Material, die Kontakte sind Messing vernickelt, Maximaler Leiterquerschnitt: 25,0 qmm, Gehäusematerial: Polyamid, Anschlusstechnik: Schraubklemmen als Rahmenklemmen, Kabeleinführung: sonstige, Gerätefarbe: Klappdeckel schwarz RAL 9005, Gehäuse grau RAL 7035, Gerätehöhe: 119 mm, Gerätebreite: 114 mm, Gerätetiefe: 148 mm, Flanschmaß vertikal: 114 mm, Flanschmaß horizontal: 114 mm, Bohrlochabstand vertikal: 90 mm, Bohrlochabstand horizontal: 90 mm | 12 | 302.3 | EUR | ST | 2024-07-01 | 1 | 5 | 0.5 | KG | 4024941122511 | 85366990 | DE | 235/1 | https://catalogue.bals.com/de/extern/12251 | EC001317 | CEE-Anbausteckdose (IEC 60309) | 27440504
12264 |  | Anbaudose TN 125A 5p >50V grün >300-500Hz 2h, IP67 | Anbausteckdose TN geneigt 125A 5p >50V grün >300-500Hz 2h, IP67 | Anbausteckdose TN geneigt 125A 5p (3P+N+PE) >50V grün >300-500Hz (> 50V~) 2h IP67, Frequenz: über 300 bis einschließlich 500Hz, Technische Kennfarbe: bronzegrün RAL 6031-F9, Kontaktträger/Kontakte: der Kontaktträger ist aus hochwärmebeständigem Material, die Kontakte sind Messing vernickelt, Maximaler Leiterquerschnitt: 70,0 qmm (möglicherweise begrenzt durch eingesetzte Kabeleinführung), Gehäusematerial: Polyamid, Anschlusstechnik: Schraubklemmen als Rahmenklemmen mit Kontex-Kontakt, Kabeleinführung: sonstige, Gerätefarbe: Bajonettring bronzegrün RAL 6031-F9, Klappdeckel bronzegrün RAL 6031-F9, Gehäuse bronzegrün RAL 6031-F9, Gerätehöhe: 134 mm, Gerätebreite: 125 mm, Gerätetiefe: 173 mm, Flanschmaß vertikal: 114 mm, Flanschmaß horizontal: 114 mm, Bohrlochabstand vertikal: 90 mm, Bohrlochabstand horizontal: 90 mm, Sonstige technische Eigenschaften: Die Neigung beträgt 15°, Ein Pilotkontakt ist vorhanden, Der Bajonettdeckel ist mit einem Befestigungsband an dem Gehäuse befestigt, VG-Typ-Nr: VG 96919 BS 016, Versorgungs-Nr.: 5935-12-347-3942 | 13 | 1866.7 | EUR | ST | 2024-07-01 | 1 | 5 | 1.045 | KG | 4024941122641 | 85366990 | DE | 248/2 | https://catalogue.bals.com/de/extern/12264 | EC001317 | CEE-Anbausteckdose (IEC 60309) | 27440504
12275 |  | Anbaudose TE 63A 4p 690V 5h, IP44 | Anbausteckdose TE geneigt 63A 4p 690V 5h, IP44 | Anbausteckdose TE geneigt 63A 4p (3P+PE) 690V (600 - 690V~) 5h IP44, Frequenz: 50/60Hz, Technische Kennfarbe: schwarz RAL 9005, Kontaktträger/Kontakte: der Kontaktträger ist aus hochwärmebeständigem Material, die Kontakte sind Messing vernickelt, Maximaler Leiterquerschnitt: 25,0 qmm, Gehäusematerial: Polyamid, Anschlusstechnik: Schraubklemmen als Rahmenklemmen mit Kontex-Kontakt, Kabeleinführung: sonstige, Gerätefarbe: Klappdeckel schwarz RAL 9005, Gehäuse grau RAL 7035, Gerätehöhe: 119 mm, Gerätebreite: 114 mm, Gerätetiefe: 148 mm, Flanschmaß vertikal: 114 mm, Flanschmaß horizontal: 114 mm, Bohrlochabstand vertikal: 90 mm, Bohrlochabstand horizontal: 90 mm | 12 | 288 | EUR | ST | 2024-07-01 | 1 | 5 | 0.46 | KG | 4024941122757 | 85366990 | DE | 235/1 | https://catalogue.bals.com/de/extern/12275 | EC001317 | CEE-Anbausteckdose (IEC 60309) | 27440504
12280 |  | Anbaudose TN-QC 16A 3p >50V grün >300-500Hz 2h, IP67 | Anbausteckdose QUICK-CONNECT TN geneigt 16A 3p >50V grün >300-500Hz 2h, IP67 | Anbausteckdose QUICK-CONNECT TN geneigt 16A 3p (2P+PE) >50V grün >300-500Hz (> 50V~) 2h IP67, Frequenz: über 300 bis einschließlich 500Hz, Technische Kennfarbe: bronzegrün RAL 6031-F9, Kontaktträger/Kontakte: der Kontaktträger ist aus hochwärmebeständigem Material, die Kontakte sind Messing vernickelt, Maximaler Leiterquerschnitt: 4,0 qmm, Gehäusematerial: Polyamid, Anschlusstechnik: schraublose Federklemmtechnik als Käfigzugfederklemme mit Kontex-Kontakt, Kabeleinführung: sonstige, Gerätefarbe: Bajonettring bronzegrün RAL 6031-F9, Klappdeckel bronzegrün RAL 6031-F9, Gehäuse bronzegrün RAL 6031-F9, Gehäuse grau RAL 7035, Gerätehöhe: 90 mm, Gerätebreite: 85 mm, Gerätetiefe: 99 mm, Flanschmaß vertikal: 85 mm, Flanschmaß horizontal: 85 mm, Bohrlochabstand vertikal: 70 mm, Bohrlochabstand horizontal: 70 mm, Sonstige technische Eigenschaften: Die Neigung beträgt 20°, Der Bajonettdeckel ist mit einem Befestigungsband an dem Gehäuse befestigt, VG-Typ-Nr: VG 96919 BS 039, Versorgungs-Nr.: 5935-12-360-8224 | 13 | 158.6 | EUR | ST | 2024-07-01 | 1 | 10 | 0.155 | KG | 4024941122801 | 85366990 | DE | 248/1 | https://catalogue.bals.com/de/extern/12280 | EC001317 | CEE-Anbausteckdose (IEC 60309) | 27440504
12320 |  | Anbaudose TE 125A 4p >50V grün 100-300Hz 10h, IP67 | Anbausteckdose TE geneigt 125A 4p >50V grün 100-300Hz 10h, IP67 | Anbausteckdose TE geneigt 125A 4p (3P+PE) >50V grün 100-300Hz (> 50V~) 10h IP67, Frequenz: 100 bis einschließlich 300Hz, Technische Kennfarbe: grün RAL 6002, Kontaktträger/Kontakte: der Kontaktträger ist aus hochwärmebeständigem Material, die Kontakte sind Messing vernickelt, Maximaler Leiterquerschnitt: 70,0 qmm (möglicherweise begrenzt durch eingesetzte Kabeleinführung), Gehäusematerial: Polyamid, Anschlusstechnik: Schraubklemmen als Rahmenklemmen mit Kontex-Kontakt, Kabeleinführung: sonstige, Gerätefarbe: Klappdeckel grün RAL 6002, Bajonettring grau RAL 7035, Gehäuse grau RAL 7035, Gerätehöhe: 135 mm, Gerätebreite: 125 mm, Gerätetiefe: 172 mm, Flanschmaß vertikal: 114 mm, Flanschmaß horizontal: 114 mm, Bohrlochabstand vertikal: 90 mm, Bohrlochabstand horizontal: 90 mm, Sonstige technische Eigenschaften: Die Neigung beträgt 15° | 13 | 955.2 | EUR | ST | 2024-07-01 | 1 | 5 | 0.89 | KG | 4024941123204 | 85366990 | DE | 75/3 | https://catalogue.bals.com/de/extern/12320 | EC001317 | CEE-Anbausteckdose (IEC 60309) | 27440504
12360 |  | Anbaudose 63A 4p 400V 6h, IP44 | Anbausteckdose geneigt 63A 4p 400V 6h, IP44 | Anbausteckdose geneigt 63A 4p (3P+PE) 400V (380 - 415V~) 6h IP44, Frequenz: 50/60Hz, Technische Kennfarbe: rot RAL 3000, Kontaktträger/Kontakte: der Kontaktträger ist aus hochwärmebeständigem Material, die Kontakte sind Messing vernickelt, Maximaler Leiterquerschnitt: 25,0 qmm, Gehäusematerial: Polyamid, Anschlusstechnik: Schraubklemmen als Rahmenklemmen mit Kontex-Kontakt, Kabeleinführung: sonstige, Gerätefarbe: Klappdeckel rot RAL 3000, Gehäuse grau RAL 7035, Gerätehöhe: 119 mm, Gerätebreite: 114 mm, Gerätetiefe: 148 mm, Flanschmaß vertikal: 114 mm, Flanschmaß horizontal: 114 mm, Bohrlochabstand vertikal: 90 mm, Bohrlochabstand horizontal: 90 mm, Sonstige technische Eigenschaften: Die Neigung beträgt 15°, Mit PSK-Verriegelung (Pilot- Schalter-Kontakt) für eine potentialfreie Schaltung des eingebauten Hilfskontaktes in der Pilotbohrung der Steckdose. | 12 | 322.8 | EUR | ST | 2024-07-01 | 1 | 5 | 0.53 | KG | 4024941123600 | 85366990 | DE | 76/3 | https://catalogue.bals.com/de/extern/12360 | EC001317 | CEE-Anbausteckdose (IEC 60309) | 27440504
12390 |  | Anbaudose TE 16A 7p 230V 9h, IP44 | Anbausteckdose TE geneigt 16A 7p 230V 9h, IP44 | Anbausteckdose TE geneigt 16A 7p (6P+PE) 230V (230V~) 9h IP44, Frequenz: 50/60Hz, Technische Kennfarbe: blau RAL 5015, Kontaktträger/Kontakte: der Kontaktträger ist aus hochwärmebeständigem Material, die Kontakte sind Messing vernickelt, Maximaler Leiterquerschnitt: 4,0 qmm, Gehäusematerial: Polyamid, Anschlusstechnik: mit Schraubklemme, Kabeleinführung: sonstige, Gerätefarbe: Klappdeckel blau RAL 5015, Gehäuse grau RAL 7035, Gerätehöhe: 100 mm, Gerätebreite: 92 mm, Gerätetiefe: 84 mm, Flanschmaß vertikal: 100 mm, Flanschmaß horizontal: 92 mm, Bohrlochabstand vertikal: 85 mm, Bohrlochabstand horizontal: 77 mm, Sonstige technische Eigenschaften: Die Neigung beträgt 20° | 13 | 263.5 | EUR | ST | 2024-07-01 | 1 | 10 | 0.213 | KG | 4024941123907 | 85366990 | DE | 222/3 | https://catalogue.bals.com/de/extern/12390 | EC001317 | CEE-Anbausteckdose (IEC 60309) | 27440504
12391 |  | Anbaudose TE 16A 7p 400V 6h, IP44 | Anbausteckdose TE geneigt 16A 7p 400V 6h, IP44 | Anbausteckdose TE geneigt 16A 7p (6P+PE) 400V (400V~) 6h IP44, Frequenz: 50/60Hz, Technische Kennfarbe: rot RAL 3000, Kontaktträger/Kontakte: der Kontaktträger ist aus hochwärmebeständigem Material, die Kontakte sind Messing vernickelt, Maximaler Leiterquerschnitt: 4,0 qmm, Gehäusematerial: Polyamid, Anschlusstechnik: mit Schraubklemme, Kabeleinführung: sonstige, Gerätefarbe: Klappdeckel rot RAL 3000, Gehäuse grau RAL 7035, Gerätehöhe: 100 mm, Gerätebreite: 92 mm, Gerätetiefe: 84 mm, Flanschmaß vertikal: 100 mm, Flanschmaß horizontal: 92 mm, Bohrlochabstand vertikal: 85 mm, Bohrlochabstand horizontal: 77 mm, Sonstige technische Eigenschaften: Die Neigung beträgt 20° | 13 | 235.3 | EUR | ST | 2024-07-01 | 1 | 10 | 0.213 | KG | 4024941123914 | 85366990 | DE | 222/3 | https://catalogue.bals.com/de/extern/12391 | EC001317 | CEE-Anbausteckdose (IEC 60309) | 27440504
12392 |  | Anbaudose 32A 7p 230V 9h, IP44 | Anbausteckdose geneigt 32A 7p 230V 9h, IP44 | Anbausteckdose geneigt 32A 7p (6P+PE) 230V (230V~) 9h IP44, Frequenz: 50/60Hz, Technische Kennfarbe: blau RAL 5015, Kontaktträger/Kontakte: die Kontakte sind Messing blank, Maximaler Leiterquerschnitt: 10,0 qmm, Gehäusematerial: Polyamid, Anschlusstechnik: mit Schraubklemme, Kabeleinführung: sonstige, Gerätefarbe: Klappdeckel blau RAL 5015, Gehäuse grau RAL 7035, Gerätehöhe: 103 mm, Gerätebreite: 92 mm, Gerätetiefe: 94 mm, Flanschmaß vertikal: 100 mm, Flanschmaß horizontal: 92 mm, Bohrlochabstand vertikal: 85 mm, Bohrlochabstand horizontal: 77 mm, Sonstige technische Eigenschaften: Die Neigung beträgt 20° | 13 | 335.3 | EUR | ST | 2024-07-01 | 1 | 10 | 0.315 | KG | 4024941123921 | 85366990 | DE | 222/3 | https://catalogue.bals.com/de/extern/12392 | EC001317 | CEE-Anbausteckdose (IEC 60309) | 27440504
12393 |  | Anbaudose 32A 7p 400V 6h, IP44 | Anbausteckdose geneigt 32A 7p 400V 6h, IP44 | Anbausteckdose geneigt 32A 7p (6P+PE) 400V (400V~) 6h IP44, Frequenz: 50/60Hz, Technische Kennfarbe: rot RAL 3000, Kontaktträger/Kontakte: der Kontaktträger ist aus hochwärmebeständigem Material, die Kontakte sind Messing blank, Maximaler Leiterquerschnitt: 10,0 qmm, Gehäusematerial: Polyamid, Anschlusstechnik: mit Schraubklemme, Kabeleinführung: sonstige, Gerätefarbe: Klappdeckel rot RAL 3000, Gehäuse grau RAL 7035, Gerätehöhe: 103 mm, Gerätebreite: 92 mm, Gerätetiefe: 94 mm, Flanschmaß vertikal: 100 mm, Flanschmaß horizontal: 92 mm, Bohrlochabstand vertikal: 85 mm, Bohrlochabstand horizontal: 77 mm, Sonstige technische Eigenschaften: Die Neigung beträgt 20° | 13 | 299.8 | EUR | ST | 2024-07-01 | 1 | 10 | 0.288 | KG | 4024941123938 | 85366990 | DE | 222/3 | https://catalogue.bals.com/de/extern/12393 | EC001317 | CEE-Anbausteckdose (IEC 60309) | 27440504
12394 |  | Anbaudose TE 16A 7p 230V 9h, IP67 | Anbausteckdose TE geneigt 16A 7p 230V 9h, IP67 | Anbausteckdose TE geneigt 16A 7p (6P+PE) 230V (230V~) 9h IP67, Frequenz: 50/60Hz, Technische Kennfarbe: blau RAL 5015, Kontaktträger/Kontakte: der Kontaktträger ist aus hochwärmebeständigem Material, die Kontakte sind Messing vernickelt, Maximaler Leiterquerschnitt: 4,0 qmm, Gehäusematerial: Polyamid, Anschlusstechnik: mit Schraubklemme, Kabeleinführung: sonstige, Gerätefarbe: Klappdeckel blau RAL 5015, Bajonettring grau RAL 7035, Gehäuse grau RAL 7035, Gerätehöhe: 103 mm, Gerätebreite: 92 mm, Gerätetiefe: 90 mm, Flanschmaß vertikal: 100 mm, Flanschmaß horizontal: 92 mm, Bohrlochabstand vertikal: 85 mm, Bohrlochabstand horizontal: 77 mm, Sonstige technische Eigenschaften: Die Neigung beträgt 20° | 13 | 299 | EUR | ST | 2024-07-01 | 1 | 10 | 0.28 | KG | 4024941123945 | 85366990 | DE | 223/5 | https://catalogue.bals.com/de/extern/12394 | EC001317 | CEE-Anbausteckdose (IEC 60309) | 27440504
12395 |  | Anbaudose TE 16A 7p 400V 6h, IP67 | Anbausteckdose TE geneigt 16A 7p 400V 6h, IP67 | Anbausteckdose TE geneigt 16A 7p (6P+PE) 400V (400V~) 6h IP67, Frequenz: 50/60Hz, Technische Kennfarbe: rot RAL 3000, Kontaktträger/Kontakte: der Kontaktträger ist aus hochwärmebeständigem Material, die Kontakte sind Messing vernickelt, Maximaler Leiterquerschnitt: 4,0 qmm, Gehäusematerial: Polyamid, Anschlusstechnik: mit Schraubklemme, Kabeleinführung: sonstige, Gerätefarbe: Klappdeckel rot RAL 3000, Bajonettring grau RAL 7035, Gehäuse grau RAL 7035, Gerätehöhe: 103 mm, Gerätebreite: 92 mm, Gerätetiefe: 90 mm, Flanschmaß vertikal: 100 mm, Flanschmaß horizontal: 92 mm, Bohrlochabstand vertikal: 85 mm, Bohrlochabstand horizontal: 77 mm, Sonstige technische Eigenschaften: Die Neigung beträgt 20° | 13 | 271.7 | EUR | ST | 2024-07-01 | 1 | 10 | 0.248 | KG | 4024941123952 | 85366990 | DE | 223/5 | https://catalogue.bals.com/de/extern/12395 | EC001317 | CEE-Anbausteckdose (IEC 60309) | 27440504
12396 |  | Anbaudose 32A 7p 230V 9h, IP67 | Anbausteckdose geneigt 32A 7p 230V 9h, IP67 | Anbausteckdose geneigt 32A 7p (6P+PE) 230V (230V~) 9h IP67, Frequenz: 50/60Hz, Technische Kennfarbe: blau RAL 5015, Kontaktträger/Kontakte: der Kontaktträger ist aus hochwärmebeständigem Material, die Kontakte sind Messing blank, Maximaler Leiterquerschnitt: 10,0 qmm, Gehäusematerial: Polyamid, Anschlusstechnik: mit Schraubklemme, Kabeleinführung: sonstige, Gerätefarbe: Klappdeckel blau RAL 5015, Bajonettring grau RAL 7035, Gehäuse grau RAL 7035, Gerätehöhe: 110 mm, Gerätebreite: 101 mm, Gerätetiefe: 100 mm, Flanschmaß vertikal: 100 mm, Flanschmaß horizontal: 92 mm, Bohrlochabstand vertikal: 85 mm, Bohrlochabstand horizontal: 77 mm, Sonstige technische Eigenschaften: Die Neigung beträgt 20° | 13 | 375.7 | EUR | ST | 2024-07-01 | 1 | 10 | 0.325 | KG | 4024941123969 | 85366990 | DE | 223/5 | https://catalogue.bals.com/de/extern/12396 | EC001317 | CEE-Anbausteckdose (IEC 60309) | 27440504
12397 |  | Anbaudose 32A 7p 400V 6h, IP67 | Anbausteckdose geneigt 32A 7p 400V 6h, IP67 | Anbausteckdose geneigt 32A 7p (6P+PE) 400V (400V~) 6h IP67, Frequenz: 50/60Hz, Technische Kennfarbe: rot RAL 3000, Kontaktträger/Kontakte: der Kontaktträger ist aus hochwärmebeständigem Material, die Kontakte sind Messing blank, Maximaler Leiterquerschnitt: 10,0 qmm, Gehäusematerial: Polyamid, Anschlusstechnik: mit Schraubklemme, Kabeleinführung: sonstige, Gerätefarbe: Klappdeckel rot RAL 3000, Bajonettring grau RAL 7035, Gehäuse grau RAL 7035, Gerätehöhe: 110 mm, Gerätebreite: 101 mm, Gerätetiefe: 100 mm, Flanschmaß vertikal: 100 mm, Flanschmaß horizontal: 92 mm, Bohrlochabstand vertikal: 85 mm, Bohrlochabstand horizontal: 77 mm, Sonstige technische Eigenschaften: Die Neigung beträgt 20° | 13 | 341.6 | EUR | ST | 2024-07-01 | 1 | 10 | 0.331 | KG | 4024941123976 | 85366990 | DE | 223/5 | https://catalogue.bals.com/de/extern/12397 | EC001317 | CEE-Anbausteckdose (IEC 60309) | 27440504
12398 | Auslauf mit Ersatz | Anbaudose TE-QC 16A 3p 230V 6h, IP44 | Anbausteckdose QUICK-CONNECT TE geneigt 16A 3p 230V 6h, IP44 | Anbausteckdose QUICK-CONNECT TE geneigt 16A 3p (2P+PE) 230V (200 - 250V~) 6h IP44, Frequenz: 50/60Hz, Technische Kennfarbe: blau RAL 5015, Kontaktträger/Kontakte: der Kontaktträger ist aus hochwärmebeständigem Material, die Kontakte sind Messing vernickelt, Maximaler Leiterquerschnitt: 4,0 qmm, Gehäusematerial: Polyamid, Anschlusstechnik: schraublose Federklemmtechnik als Käfigzugfederklemme mit Kontex-Kontakt, Kabeleinführung: sonstige, Gerätefarbe: Klappdeckel blau RAL 5015, Gehäuse grau RAL 7035, Gerätehöhe: 78 mm, Gerätebreite: 62 mm, Gerätetiefe: 99 mm, Flanschmaß vertikal: 74 mm, Flanschmaß horizontal: 62 mm, Bohrlochabstand vertikal: 60 mm, Bohrlochabstand horizontal: 52 mm, Sonstige technische Eigenschaften: Die Neigung beträgt 20° | 12 |  |  | ST |  |  | 10 | 0.108 | KG | 4024941123983 | 85366990 | DE | 78/3 | https://catalogue.bals.com/de/extern/12398 | EC001317 | CEE-Anbausteckdose (IEC 60309) | 27440504
12401 |  | Anbaudose TE-QC 16A 5p 400V 6h, IP44 | Anbausteckdose QUICK-CONNECT TE geneigt 16A 5p 400V 6h, IP44 | Anbausteckdose QUICK-CONNECT TE geneigt 16A 5p (3P+N+PE) 400V (200/346 - 240/415V~) 6h IP44, Frequenz: 50/60Hz, Technische Kennfarbe: rot RAL 3000, Kontaktträger/Kontakte: der Kontaktträger ist aus hochwärmebeständigem Material, die Kontakte sind Messing vernickelt, Maximaler Leiterquerschnitt: 4,0 qmm, Gehäusematerial: Polyamid, Anschlusstechnik: schraublose Federklemmtechnik als Käfigzugfederklemme mit Kontex-Kontakt, Kabeleinführung: sonstige, Gerätefarbe: Klappdeckel rot RAL 3000, Gehäuse grau RAL 7035, Gerätehöhe: 100 mm, Gerätebreite: 92 mm, Gerätetiefe: 96 mm, Flanschmaß vertikal: 100 mm, Flanschmaß horizontal: 92 mm, Bohrlochabstand vertikal: 85 mm, Bohrlochabstand horizontal: 77 mm, Sonstige technische Eigenschaften: Die Neigung beträgt 20° | 12 | 95.4 | EUR | ST | 2024-07-01 | 1 | 10 | 0.166 | KG | 4024941124010 | 85366990 | DE | 78/3 | https://catalogue.bals.com/de/extern/12401 | EC001317 | CEE-Anbausteckdose (IEC 60309) | 27440504
12405 |  | Anbaudose TE 63A 3p 230V 6h, IP44 | Anbausteckdose TE geneigt 63A 3p 230V 6h, IP44 | Anbausteckdose TE geneigt 63A 3p (2P+PE) 230V (200 - 250V~) 6h IP44, Frequenz: 50/60Hz, Technische Kennfarbe: blau RAL 5015, Kontaktträger/Kontakte: der Kontaktträger ist aus hochwärmebeständigem Material, die Kontakte sind Messing vernickelt, Maximaler Leiterquerschnitt: 25,0 qmm, Gehäusematerial: Polyamid, Anschlusstechnik: Schraubklemmen als Rahmenklemmen mit Kontex-Kontakt, Kabeleinführung: sonstige, Gerätefarbe: Klappdeckel blau RAL 5015, Gehäuse grau RAL 7035, Gerätehöhe: 119 mm, Gerätebreite: 114 mm, Gerätetiefe: 148 mm, Flanschmaß vertikal: 114 mm, Flanschmaß horizontal: 114 mm, Bohrlochabstand vertikal: 90 mm, Bohrlochabstand horizontal: 90 mm, Sonstige technische Eigenschaften: Die Neigung beträgt 15° | 12 | 240.2 | EUR | ST | 2024-07-01 | 1 | 5 | 0.51 | KG | 4024941124058 | 85366990 | DE | 78/4 | https://catalogue.bals.com/de/extern/12405 | EC001317 | CEE-Anbausteckdose (IEC 60309) | 27440504
12406 |  | Anbaudose TE 63A 4p 400V 6h, IP44 | Anbausteckdose TE geneigt 63A 4p 400V 6h, IP44 | Anbausteckdose TE geneigt 63A 4p (3P+PE) 400V (380 - 415V~) 6h IP44, Frequenz: 50/60Hz, Technische Kennfarbe: rot RAL 3000, Kontaktträger/Kontakte: der Kontaktträger ist aus hochwärmebeständigem Material, die Kontakte sind Messing vernickelt, Maximaler Leiterquerschnitt: 25,0 qmm, Gehäusematerial: Polyamid, Anschlusstechnik: Schraubklemmen als Rahmenklemmen mit Kontex-Kontakt, Kabeleinführung: sonstige, Gerätefarbe: Klappdeckel rot RAL 3000, Gehäuse grau RAL 7035, Gerätehöhe: 119 mm, Gerätebreite: 114 mm, Gerätetiefe: 148 mm, Flanschmaß vertikal: 114 mm, Flanschmaß horizontal: 114 mm, Bohrlochabstand vertikal: 90 mm, Bohrlochabstand horizontal: 90 mm, Sonstige technische Eigenschaften: Die Neigung beträgt 15° | 12 | 259.1 | EUR | ST | 2024-07-01 | 1 | 5 | 0.57 | KG | 4024941124065 | 85366990 | DE | 78/4 | https://catalogue.bals.com/de/extern/12406 | EC001317 | CEE-Anbausteckdose (IEC 60309) | 27440504
12407 |  | Anbaudose TE 63A 4p 500V 7h, IP44 | Anbausteckdose TE geneigt 63A 4p 500V 7h, IP44 | Anbausteckdose TE geneigt 63A 4p (3P+PE) 500V (480 - 500V~) 7h IP44, Frequenz: 50/60Hz, Technische Kennfarbe: schwarz RAL 9005, Kontaktträger/Kontakte: der Kontaktträger ist aus hochwärmebeständigem Material, die Kontakte sind Messing vernickelt, Maximaler Leiterquerschnitt: 25,0 qmm, Gehäusematerial: Polyamid, Anschlusstechnik: Schraubklemmen als Rahmenklemmen mit Kontex-Kontakt, Kabeleinführung: sonstige, Gerätefarbe: Klappdeckel schwarz RAL 9005, Gehäuse grau RAL 7035, Gerätehöhe: 119 mm, Gerätebreite: 114 mm, Gerätetiefe: 148 mm, Flanschmaß vertikal: 114 mm, Flanschmaß horizontal: 114 mm, Bohrlochabstand vertikal: 90 mm, Bohrlochabstand horizontal: 90 mm, Sonstige technische Eigenschaften: Die Neigung beträgt 15° | 12 | 305.2 | EUR | ST | 2024-07-01 | 1 | 5 | 0.48 | KG | 4024941124072 | 85366990 | DE | 78/4 | https://catalogue.bals.com/de/extern/12407 | EC001317 | CEE-Anbausteckdose (IEC 60309) | 27440504
12408 |  | Anbaudose TE 63A 5p 400V 6h, IP44 | Anbausteckdose TE geneigt 63A 5p 400V 6h, IP44 | Anbausteckdose TE geneigt 63A 5p (3P+N+PE) 400V (200/346 - 240/415V~) 6h IP44, Frequenz: 50/60Hz, Technische Kennfarbe: rot RAL 3000, Kontaktträger/Kontakte: der Kontaktträger ist aus hochwärmebeständigem Material, die Kontakte sind Messing vernickelt, Maximaler Leiterquerschnitt: 25,0 qmm, Gehäusematerial: Polyamid, Anschlusstechnik: Schraubklemmen als Rahmenklemmen mit Kontex-Kontakt, Kabeleinführung: sonstige, Gerätefarbe: Klappdeckel rot RAL 3000, Gehäuse grau RAL 7035, Gerätehöhe: 119 mm, Gerätebreite: 114 mm, Gerätetiefe: 148 mm, Flanschmaß vertikal: 114 mm, Flanschmaß horizontal: 114 mm, Bohrlochabstand vertikal: 90 mm, Bohrlochabstand horizontal: 90 mm, Sonstige technische Eigenschaften: Die Neigung beträgt 15° | 12 | 272.3 | EUR | ST | 2024-07-01 | 1 | 5 | 0.51 | KG | 4024941124089 | 85366990 | DE | 78/4 | https://catalogue.bals.com/de/extern/12408 | EC001317 | CEE-Anbausteckdose (IEC 60309) | 27440504
12409 |  | Anbaudose TE 63A 3p 230V 6h, IP67 | Anbausteckdose TE geneigt 63A 3p 230V 6h, IP67 | Anbausteckdose TE geneigt 63A 3p (2P+PE) 230V (200 - 250V~) 6h IP67, Frequenz: 50/60Hz, Technische Kennfarbe: blau RAL 5015, Kontaktträger/Kontakte: der Kontaktträger ist aus hochwärmebeständigem Material, die Kontakte sind Messing vernickelt, Maximaler Leiterquerschnitt: 25,0 qmm, Gehäusematerial: Polyamid, Anschlusstechnik: Schraubklemmen als Rahmenklemmen mit Kontex-Kontakt, Kabeleinführung: sonstige, Gerätefarbe: Klappdeckel blau RAL 5015, Bajonettring grau RAL 7035, Gehäuse grau RAL 7035, Gerätehöhe: 125 mm, Gerätebreite: 114 mm, Gerätetiefe: 147 mm, Flanschmaß vertikal: 114 mm, Flanschmaß horizontal: 114 mm, Bohrlochabstand vertikal: 90 mm, Bohrlochabstand horizontal: 90 mm, Sonstige technische Eigenschaften: Die Neigung beträgt 15° | 12 | 286.7 | EUR | ST | 2024-07-01 | 1 | 5 | 0.51 | KG | 4024941124096 | 85366990 | DE | 79/4 | https://catalogue.bals.com/de/extern/12409 | EC001317 | CEE-Anbausteckdose (IEC 60309) | 27440504
12410 |  | Anbaudose TE 63A 4p 400V 6h, IP67 | Anbausteckdose TE geneigt 63A 4p 400V 6h, IP67 | Anbausteckdose TE geneigt 63A 4p (3P+PE) 400V (380 - 415V~) 6h IP67, Frequenz: 50/60Hz, Technische Kennfarbe: rot RAL 3000, Kontaktträger/Kontakte: der Kontaktträger ist aus hochwärmebeständigem Material, die Kontakte sind Messing vernickelt, Maximaler Leiterquerschnitt: 25,0 qmm, Gehäusematerial: Polyamid, Anschlusstechnik: Schraubklemmen als Rahmenklemmen mit Kontex-Kontakt, Kabeleinführung: sonstige, Gerätefarbe: Klappdeckel rot RAL 3000, Bajonettring grau RAL 7035, Gehäuse grau RAL 7035, Gerätehöhe: 125 mm, Gerätebreite: 114 mm, Gerätetiefe: 147 mm, Flanschmaß vertikal: 114 mm, Flanschmaß horizontal: 114 mm, Bohrlochabstand vertikal: 90 mm, Bohrlochabstand horizontal: 90 mm, Sonstige technische Eigenschaften: Die Neigung beträgt 15° | 12 | 305.2 | EUR | ST | 2024-07-01 | 1 | 5 | 0.56 | KG | 4024941124102 | 85366990 | DE | 79/4 | https://catalogue.bals.com/de/extern/12410 | EC001317 | CEE-Anbausteckdose (IEC 60309) | 27440504
12511 |  | Anbaudose 63A 4p 500V 7h, IP44 | Anbausteckdose geneigt 63A 4p 500V 7h, IP44 | Anbausteckdose geneigt 63A 4p (3P+PE) 500V (480 - 500V~) 7h IP44, Frequenz: 50/60Hz, Technische Kennfarbe: schwarz RAL 9005, Kontaktträger/Kontakte: der Kontaktträger ist aus hochwärmebeständigem Material, die Kontakte sind Messing vernickelt, Maximaler Leiterquerschnitt: 25,0 qmm, Gehäusematerial: Polyamid, Anschlusstechnik: Schraubklemmen als Rahmenklemmen mit Kontex-Kontakt, Kabeleinführung: sonstige, Gerätefarbe: Klappdeckel schwarz RAL 9005, Gehäuse grau RAL 7035, Gerätehöhe: 119 mm, Gerätebreite: 114 mm, Gerätetiefe: 148 mm, Flanschmaß vertikal: 114 mm, Flanschmaß horizontal: 114 mm, Bohrlochabstand vertikal: 90 mm, Bohrlochabstand horizontal: 90 mm, Sonstige technische Eigenschaften: Die Neigung beträgt 15°, Mit PSK-Verriegelung (Pilot- Schalter-Kontakt) für eine potentialfreie Schaltung des eingebauten Hilfskontaktes in der Pilotbohrung der Steckdose. | 12 | 419.5 | EUR | ST | 2024-07-01 | 1 | 5 | 0.53 | KG | 4024941125116 | 85366990 | DE | 76/3 | https://catalogue.bals.com/de/extern/12511 | EC001317 | CEE-Anbausteckdose (IEC 60309) | 27440504
12555 |  | Anbaudose TE-QC 32A 4p 400V 6h, IP67 | Anbausteckdose QUICK-CONNECT TE geneigt 32A 4p 400V 6h, IP67 | Anbausteckdose QUICK-CONNECT TE geneigt 32A 4p (3P+PE) 400V (380 - 415V~) 6h IP67, Frequenz: 50/60Hz, Technische Kennfarbe: rot RAL 3000, Kontaktträger/Kontakte: der Kontaktträger ist aus hochwärmebeständigem Material, die Kontakte sind Messing vernickelt, Maximaler Leiterquerschnitt: 10,0 qmm, Gehäusematerial: Polyamid, Anschlusstechnik: schraublose Federklemmtechnik als Käfigzugfederklemme mit Kontex-Kontakt, Kabeleinführung: sonstige, Gerätefarbe: Klappdeckel rot RAL 3000, Bajonettring grau RAL 7035, Gehäuse grau RAL 7035, Gerätehöhe: 102 mm, Gerätebreite: 94 mm, Gerätetiefe: 129 mm, Flanschmaß vertikal: 85 mm, Flanschmaß horizontal: 85 mm, Bohrlochabstand vertikal: 70 mm, Bohrlochabstand horizontal: 70 mm, Sonstige technische Eigenschaften: Die Neigung beträgt 20°, Die Steckdose ist mit einem Hilfs-Kontakt-Schalter (Öffnerkontakt) ausgerüstet, Die Steckdose ist mit einem Hilfs-Kontakt-Schalter (Schließerkontakt) ausgerüstet | 12 | 235.6 | EUR | ST | 2024-07-01 | 1 | 10 |  | KG | 4024941125550 | 85366990 | DE | 76/2 | https://catalogue.bals.com/de/extern/12555 | EC001317 | CEE-Anbausteckdose (IEC 60309) | 27440504
12563 |  | Anbaudose 63A 3p 230V 6h, IP44 | Anbausteckdose geneigt 63A 3p 230V 6h, IP44 | Anbausteckdose geneigt 63A 3p (2P+PE) 230V (200 - 250V~) 6h IP44, Frequenz: 50/60Hz, Technische Kennfarbe: blau RAL 5015, Kontaktträger/Kontakte: der Kontaktträger ist aus hochwärmebeständigem Material, die Kontakte sind Messing vernickelt, Maximaler Leiterquerschnitt: 25,0 qmm, Gehäusematerial: Polyamid, Anschlusstechnik: Schraubklemmen als Rahmenklemmen mit Kontex-Kontakt, Kabeleinführung: sonstige, Gerätefarbe: Klappdeckel blau RAL 5015, Gehäuse grau RAL 7035, Gerätehöhe: 114 mm, Gerätebreite: 95 mm, Gerätetiefe: 147 mm, Flanschmaß vertikal: 100 mm, Flanschmaß horizontal: 92 mm, Bohrlochabstand vertikal: 85 mm, Bohrlochabstand horizontal: 77 mm, Sonstige technische Eigenschaften: Die Neigung beträgt 15° | 12 | 222.8 | EUR | ST | 2024-07-01 | 1 | 10 | 0.415 | KG | 4024941125635 | 85366990 | DE | 70/1 | https://catalogue.bals.com/de/extern/12563 | EC001317 | CEE-Anbausteckdose (IEC 60309) | 27440504
12565 |  | Anbaudose 63A 4p 500V 7h, IP44 | Anbausteckdose geneigt 63A 4p 500V 7h, IP44 | Anbausteckdose geneigt 63A 4p (3P+PE) 500V (480 - 500V~) 7h IP44, Frequenz: 50/60Hz, Technische Kennfarbe: schwarz RAL 9005, Kontaktträger/Kontakte: der Kontaktträger ist aus hochwärmebeständigem Material, die Kontakte sind Messing vernickelt, Maximaler Leiterquerschnitt: 25,0 qmm, Gehäusematerial: Polyamid, Anschlusstechnik: Schraubklemmen als Rahmenklemmen mit Kontex-Kontakt, Kabeleinführung: sonstige, Gerätefarbe: Klappdeckel schwarz RAL 9005, Gehäuse grau RAL 7035, Gerätehöhe: 114 mm, Gerätebreite: 95 mm, Gerätetiefe: 147 mm, Flanschmaß vertikal: 100 mm, Flanschmaß horizontal: 92 mm, Bohrlochabstand vertikal: 85 mm, Bohrlochabstand horizontal: 77 mm, Sonstige technische Eigenschaften: Die Neigung beträgt 15° | 12 | 288 | EUR | ST | 2024-07-01 | 1 | 10 | 0.47 | KG | 4024941125659 | 85366990 | DE | 70/1 | https://catalogue.bals.com/de/extern/12565 | EC001317 | CEE-Anbausteckdose (IEC 60309) | 27440504
12566 |  | Anbaudose 63A 5p 110V 4h, IP44 | Anbausteckdose geneigt 63A 5p 110V 4h, IP44 | Anbausteckdose geneigt 63A 5p (3P+N+PE) 110V (57/100 - 75/130V~) 4h IP44, Frequenz: 50/60Hz, Technische Kennfarbe: gelb RAL 1012, Kontaktträger/Kontakte: der Kontaktträger ist aus hochwärmebeständigem Material, die Kontakte sind Messing vernickelt, Maximaler Leiterquerschnitt: 25,0 qmm, Gehäusematerial: Polyamid, Anschlusstechnik: Schraubklemmen als Rahmenklemmen mit Kontex-Kontakt, Kabeleinführung: sonstige, Gerätefarbe: Klappdeckel gelb RAL 1012, Gehäuse grau RAL 7035, Gerätehöhe: 114 mm, Gerätebreite: 95 mm, Gerätetiefe: 147 mm, Flanschmaß vertikal: 100 mm, Flanschmaß horizontal: 92 mm, Bohrlochabstand vertikal: 85 mm, Bohrlochabstand horizontal: 77 mm, Sonstige technische Eigenschaften: Die Neigung beträgt 15° | 12 | 302.3 | EUR | ST | 2024-07-01 | 1 | 10 | 0.52 | KG | 4024941125666 | 85366990 | DE | 70/1 | https://catalogue.bals.com/de/extern/12566 | EC001317 | CEE-Anbausteckdose (IEC 60309) | 27440504
12567 |  | Anbaudose 63A 5p 400V 6h, IP44 | Anbausteckdose geneigt 63A 5p 400V 6h, IP44 | Anbausteckdose geneigt 63A 5p (3P+N+PE) 400V (200/346 - 240/415V~) 6h IP44, Frequenz: 50/60Hz, Technische Kennfarbe: rot RAL 3000, Kontaktträger/Kontakte: der Kontaktträger ist aus hochwärmebeständigem Material, die Kontakte sind Messing vernickelt, Maximaler Leiterquerschnitt: 25,0 qmm, Gehäusematerial: Polyamid, Anschlusstechnik: Schraubklemmen als Rahmenklemmen mit Kontex-Kontakt, Kabeleinführung: sonstige, Gerätefarbe: Klappdeckel rot RAL 3000, Gehäuse grau RAL 7035, Gerätehöhe: 114 mm, Gerätebreite: 95 mm, Gerätetiefe: 147 mm, Flanschmaß vertikal: 100 mm, Flanschmaß horizontal: 92 mm, Bohrlochabstand vertikal: 85 mm, Bohrlochabstand horizontal: 77 mm, Sonstige technische Eigenschaften: Die Neigung beträgt 15° | 12 | 250.1 | EUR | ST | 2024-07-01 | 1 | 10 | 0.475 | KG | 4024941125673 | 85366990 | DE | 70/1 | https://catalogue.bals.com/de/extern/12567 | EC001317 | CEE-Anbausteckdose (IEC 60309) | 27440504
12568 |  | Anbaudose 63A 5p 230V 9h, IP44 | Anbausteckdose geneigt 63A 5p 230V 9h, IP44 | Anbausteckdose geneigt 63A 5p (3P+N+PE) 230V (120/208 - 144/250V~) 9h IP44, Frequenz: 50/60Hz, Technische Kennfarbe: blau RAL 5015, Kontaktträger/Kontakte: der Kontaktträger ist aus hochwärmebeständigem Material, die Kontakte sind Messing vernickelt, Maximaler Leiterquerschnitt: 25,0 qmm, Gehäusematerial: Polyamid, Anschlusstechnik: Schraubklemmen als Rahmenklemmen mit Kontex-Kontakt, Kabeleinführung: sonstige, Gerätefarbe: Klappdeckel blau RAL 5015, Gehäuse grau RAL 7035, Gerätehöhe: 114 mm, Gerätebreite: 95 mm, Gerätetiefe: 147 mm, Flanschmaß vertikal: 100 mm, Flanschmaß horizontal: 92 mm, Bohrlochabstand vertikal: 85 mm, Bohrlochabstand horizontal: 77 mm, Sonstige technische Eigenschaften: Die Neigung beträgt 15° | 12 | 302.3 | EUR | ST | 2024-07-01 | 1 | 10 | 0.47 | KG | 4024941125680 | 85366990 | DE | 70/1 | https://catalogue.bals.com/de/extern/12568 | EC001317 | CEE-Anbausteckdose (IEC 60309) | 27440504
12569 |  | Anbaudose 63A 3p 230V 6h, IP67 | Anbausteckdose geneigt 63A 3p 230V 6h, IP67 | Anbausteckdose geneigt 63A 3p (2P+PE) 230V (200 - 250V~) 6h IP67, Frequenz: 50/60Hz, Technische Kennfarbe: blau RAL 5015, Kontaktträger/Kontakte: der Kontaktträger ist aus hochwärmebeständigem Material, die Kontakte sind Messing vernickelt, Maximaler Leiterquerschnitt: 25,0 qmm, Gehäusematerial: Polyamid, Anschlusstechnik: Schraubklemmen als Rahmenklemmen mit Kontex-Kontakt, Kabeleinführung: sonstige, Gerätefarbe: Klappdeckel blau RAL 5015, Bajonettring grau RAL 7035, Gehäuse grau RAL 7035, Gerätehöhe: 120 mm, Gerätebreite: 111 mm, Gerätetiefe: 147 mm, Flanschmaß vertikal: 100 mm, Flanschmaß horizontal: 92 mm, Bohrlochabstand vertikal: 85 mm, Bohrlochabstand horizontal: 77 mm, Sonstige technische Eigenschaften: Die Neigung beträgt 15° | 12 | 247.7 | EUR | ST | 2024-07-01 | 1 | 10 | 0.445 | KG | 4024941125697 | 85366990 | DE | 74/2 | https://catalogue.bals.com/de/extern/12569 | EC001317 | CEE-Anbausteckdose (IEC 60309) | 27440504
12570 |  | Anbaudose 63A 4p 400V 6h, IP67 | Anbausteckdose geneigt 63A 4p 400V 6h, IP67 | Anbausteckdose geneigt 63A 4p (3P+PE) 400V (380 - 415V~) 6h IP67, Frequenz: 50/60Hz, Technische Kennfarbe: rot RAL 3000, Kontaktträger/Kontakte: der Kontaktträger ist aus hochwärmebeständigem Material, die Kontakte sind Messing vernickelt, Maximaler Leiterquerschnitt: 25,0 qmm, Gehäusematerial: Polyamid, Anschlusstechnik: Schraubklemmen als Rahmenklemmen mit Kontex-Kontakt, Kabeleinführung: sonstige, Gerätefarbe: Klappdeckel rot RAL 3000, Bajonettring grau RAL 7035, Gehäuse grau RAL 7035, Gerätehöhe: 120 mm, Gerätebreite: 111 mm, Gerätetiefe: 147 mm, Flanschmaß vertikal: 100 mm, Flanschmaß horizontal: 92 mm, Bohrlochabstand vertikal: 85 mm, Bohrlochabstand horizontal: 77 mm, Sonstige technische Eigenschaften: Die Neigung beträgt 15° | 12 | 264.2 | EUR | ST | 2024-07-01 | 1 | 10 | 0.477 | KG | 4024941125703 | 85366990 | DE | 74/2 | https://catalogue.bals.com/de/extern/12570 | EC001317 | CEE-Anbausteckdose (IEC 60309) | 27440504
12571 |  | Anbaudose 63A 4p 500V 7h, IP67 | Anbausteckdose geneigt 63A 4p 500V 7h, IP67 | Anbausteckdose geneigt 63A 4p (3P+PE) 500V (480 - 500V~) 7h IP67, Frequenz: 50/60Hz, Technische Kennfarbe: rot RAL 3000, Kontaktträger/Kontakte: der Kontaktträger ist aus hochwärmebeständigem Material, die Kontakte sind Messing vernickelt, Maximaler Leiterquerschnitt: 25,0 qmm, Gehäusematerial: Polyamid, Anschlusstechnik: Schraubklemmen als Rahmenklemmen mit Kontex-Kontakt, Kabeleinführung: sonstige, Gerätefarbe: Klappdeckel rot RAL 3000, Bajonettring grau RAL 7035, Gehäuse grau RAL 7035, Gerätehöhe: 120 mm, Gerätebreite: 111 mm, Gerätetiefe: 147 mm, Flanschmaß vertikal: 100 mm, Flanschmaß horizontal: 92 mm, Bohrlochabstand vertikal: 85 mm, Bohrlochabstand horizontal: 77 mm, Sonstige technische Eigenschaften: Die Neigung beträgt 15° | 12 | 314 | EUR | ST | 2024-07-01 | 1 | 10 | 0.595 | KG | 4024941125710 | 85366990 | DE | 74/2 | https://catalogue.bals.com/de/extern/12571 | EC001317 | CEE-Anbausteckdose (IEC 60309) | 27440504
12572 |  | Anbaudose 63A 5p 110V 4h, IP67 | Anbausteckdose geneigt 63A 5p 110V 4h, IP67 | Anbausteckdose geneigt 63A 5p (3P+N+PE) 110V (57/100 - 75/130V~) 4h IP67, Frequenz: 50/60Hz, Technische Kennfarbe: gelb RAL 1012, Kontaktträger/Kontakte: der Kontaktträger ist aus hochwärmebeständigem Material, die Kontakte sind Messing vernickelt, Maximaler Leiterquerschnitt: 25,0 qmm, Gehäusematerial: Polyamid, Anschlusstechnik: Schraubklemmen als Rahmenklemmen mit Kontex-Kontakt, Kabeleinführung: sonstige, Gerätefarbe: Klappdeckel gelb RAL 1012, Bajonettring grau RAL 7035, Gehäuse grau RAL 7035, Gerätehöhe: 120 mm, Gerätebreite: 111 mm, Gerätetiefe: 147 mm, Flanschmaß vertikal: 100 mm, Flanschmaß horizontal: 92 mm, Bohrlochabstand vertikal: 85 mm, Bohrlochabstand horizontal: 77 mm, Sonstige technische Eigenschaften: Die Neigung beträgt 15° | 12 | 326.5 | EUR | ST | 2024-07-01 | 1 | 10 | 0.55 | KG | 4024941125727 | 85366990 | DE | 74/2 | https://catalogue.bals.com/de/extern/12572 | EC001317 | CEE-Anbausteckdose (IEC 60309) | 27440504
12573 |  | Anbaudose 63A 5p 230V 9h, IP67 | Anbausteckdose geneigt 63A 5p 230V 9h, IP67 | Anbausteckdose geneigt 63A 5p (3P+N+PE) 230V (120/208 - 144/250V~) 9h IP67, Frequenz: 50/60Hz, Technische Kennfarbe: blau RAL 5015, Kontaktträger/Kontakte: der Kontaktträger ist aus hochwärmebeständigem Material, die Kontakte sind Messing vernickelt, Maximaler Leiterquerschnitt: 25,0 qmm, Gehäusematerial: Polyamid, Anschlusstechnik: Schraubklemmen als Rahmenklemmen mit Kontex-Kontakt, Kabeleinführung: sonstige, Gerätefarbe: Klappdeckel blau RAL 5015, Bajonettring grau RAL 7035, Gehäuse grau RAL 7035, Gerätehöhe: 120 mm, Gerätebreite: 111 mm, Gerätetiefe: 147 mm, Flanschmaß vertikal: 100 mm, Flanschmaß horizontal: 92 mm, Bohrlochabstand vertikal: 85 mm, Bohrlochabstand horizontal: 77 mm, Sonstige technische Eigenschaften: Die Neigung beträgt 15° | 12 | 326.5 | EUR | ST | 2024-07-01 | 1 | 10 | 0.55 | KG | 4024941125734 | 85366990 | DE | 74/2 | https://catalogue.bals.com/de/extern/12573 | EC001317 | CEE-Anbausteckdose (IEC 60309) | 27440504
12574 |  | Anbaudose 63A 5p 400V 6h, IP67 | Anbausteckdose geneigt 63A 5p 400V 6h, IP67 | Anbausteckdose geneigt 63A 5p (3P+N+PE) 400V (200/346 - 240/415V~) 6h IP67, Frequenz: 50/60Hz, Technische Kennfarbe: rot RAL 3000, Kontaktträger/Kontakte: der Kontaktträger ist aus hochwärmebeständigem Material, die Kontakte sind Messing vernickelt, Maximaler Leiterquerschnitt: 25,0 qmm, Gehäusematerial: Polyamid, Anschlusstechnik: Schraubklemmen als Rahmenklemmen mit Kontex-Kontakt, Kabeleinführung: sonstige, Gerätefarbe: Klappdeckel rot RAL 3000, Bajonettring grau RAL 7035, Gehäuse grau RAL 7035, Gerätehöhe: 120 mm, Gerätebreite: 111 mm, Gerätetiefe: 147 mm, Flanschmaß vertikal: 100 mm, Flanschmaß horizontal: 92 mm, Bohrlochabstand vertikal: 85 mm, Bohrlochabstand horizontal: 77 mm, Sonstige technische Eigenschaften: Die Neigung beträgt 15° | 12 | 277.1 | EUR | ST | 2024-07-01 | 1 | 10 | 0.525 | KG | 4024941125741 | 85366990 | DE | 74/2 | https://catalogue.bals.com/de/extern/12574 | EC001317 | CEE-Anbausteckdose (IEC 60309) | 27440504
12596 |  | Anbaudose TE-QC 32A 5p 400V 6h, IP67 | Anbausteckdose QUICK-CONNECT TE geneigt 32A 5p 400V 6h, IP67 | Anbausteckdose QUICK-CONNECT TE geneigt 32A 5p (3P+N+PE) 400V (200/346 - 240/415V~) 6h IP67, Frequenz: 50/60Hz, Technische Kennfarbe: rot RAL 3000, Kontaktträger/Kontakte: der Kontaktträger ist aus hochwärmebeständigem Material, die Kontakte sind Messing vernickelt, Maximaler Leiterquerschnitt: 10,0 qmm, Gehäusematerial: Polyamid, Anschlusstechnik: schraublose Federklemmtechnik als Käfigzugfederklemme mit Kontex-Kontakt, Kabeleinführung: sonstige, Gerätefarbe: Klappdeckel rot RAL 3000, Bajonettring grau RAL 7035, Gehäuse grau RAL 7035, Gerätehöhe: 111 mm, Gerätebreite: 102 mm, Gerätetiefe: 129 mm, Flanschmaß vertikal: 85 mm, Flanschmaß horizontal: 85 mm, Bohrlochabstand vertikal: 70 mm, Bohrlochabstand horizontal: 70 mm, Sonstige technische Eigenschaften: Die Neigung beträgt 20°, Die Steckdose ist mit einem Hilfs-Kontakt-Schalter (Öffnerkontakt) ausgerüstet, Die Steckdose ist mit einem Hilfs-Kontakt-Schalter (Schließerkontakt) ausgerüstet | 12 | 250.1 | EUR | ST | 2024-07-01 | 1 | 10 | 0.308 | KG | 4024941125963 | 85366990 | DE | 76/2 | https://catalogue.bals.com/de/extern/12596 | EC001317 | CEE-Anbausteckdose (IEC 60309) | 27440504
12616 |  | Anbaudose 63A 5p 400V 6h, IP44 | Anbausteckdose geneigt 63A 5p 400V 6h, IP44 | Anbausteckdose geneigt 63A 5p (3P+N+PE) 400V (200/346 - 240/415V~) 6h IP44, Frequenz: 50/60Hz, Technische Kennfarbe: rot RAL 3000, Kontaktträger/Kontakte: der Kontaktträger ist aus hochwärmebeständigem Material, die Kontakte sind Messing vernickelt, Maximaler Leiterquerschnitt: 25,0 qmm, Gehäusematerial: Polyamid, Anschlusstechnik: Schraubklemmen als Rahmenklemmen mit Kontex-Kontakt, Kabeleinführung: sonstige, Gerätefarbe: Klappdeckel rot RAL 3000, Gehäuse grau RAL 7035, Gerätehöhe: 119 mm, Gerätebreite: 114 mm, Gerätetiefe: 148 mm, Flanschmaß vertikal: 114 mm, Flanschmaß horizontal: 114 mm, Bohrlochabstand vertikal: 90 mm, Bohrlochabstand horizontal: 90 mm, Sonstige technische Eigenschaften: Die Neigung beträgt 15°, Mit PSK-Verriegelung (Pilot- Schalter-Kontakt) für eine potentialfreie Schaltung des eingebauten Hilfskontaktes in der Pilotbohrung der Steckdose. | 12 | 354.6 | EUR | ST | 2024-07-01 | 1 | 5 | 0.59 | KG | 4024941126168 | 85366990 | DE | 76/3 | https://catalogue.bals.com/de/extern/12616 | EC001317 | CEE-Anbausteckdose (IEC 60309) | 27440504
12646 |  | Anbaudose TE-QC 32A 3p 230V 6h, IP67 | Anbausteckdose QUICK-CONNECT TE geneigt 32A 3p 230V 6h, IP67 | Anbausteckdose QUICK-CONNECT TE geneigt 32A 3p (2P+PE) 230V (200 - 250V~) 6h IP67, Frequenz: 50/60Hz, Technische Kennfarbe: blau RAL 5015, Kontaktträger/Kontakte: der Kontaktträger ist aus hochwärmebeständigem Material, die Kontakte sind Messing vernickelt, Maximaler Leiterquerschnitt: 10,0 qmm, Gehäusematerial: Polyamid, Anschlusstechnik: schraublose Federklemmtechnik als Käfigzugfederklemme mit Kontex-Kontakt, Kabeleinführung: sonstige, Gerätefarbe: Klappdeckel blau RAL 5015, Bajonettring grau RAL 7035, Gehäuse grau RAL 7035, Gerätehöhe: 102 mm, Gerätebreite: 94 mm, Gerätetiefe: 129 mm, Flanschmaß vertikal: 85 mm, Flanschmaß horizontal: 85 mm, Bohrlochabstand vertikal: 70 mm, Bohrlochabstand horizontal: 70 mm, Sonstige technische Eigenschaften: Die Neigung beträgt 20°, Die Steckdose ist mit einem Hilfs-Kontakt-Schalter (Öffnerkontakt) ausgerüstet, Die Steckdose ist mit einem Hilfs-Kontakt-Schalter (Schließerkontakt) ausgerüstet | 12 | 231.6 | EUR | ST | 2024-07-01 | 1 | 10 | 0.256 | KG | 4024941126465 | 85366990 | DE | 76/2 | https://catalogue.bals.com/de/extern/12646 | EC001317 | CEE-Anbausteckdose (IEC 60309) | 27440504
12648 |  | Anbaudose TE-QC 16A 3p 110V 4h, IP67 | Anbausteckdose QUICK-CONNECT TE geneigt 16A 3p 110V 4h, IP67 | Anbausteckdose QUICK-CONNECT TE geneigt 16A 3p (2P+PE) 110V (100 - 130V~) 4h IP67, Frequenz: 50/60Hz, Technische Kennfarbe: gelb RAL 1012, Kontaktträger/Kontakte: der Kontaktträger ist aus hochwärmebeständigem Material, die Kontakte sind Messing vernickelt, Maximaler Leiterquerschnitt: 4,0 qmm, Gehäusematerial: Polyamid, Anschlusstechnik: schraublose Federklemmtechnik als Käfigzugfederklemme mit Kontex-Kontakt, Kabeleinführung: sonstige, Gerätefarbe: Klappdeckel gelb RAL 1012, Bajonettring grau RAL 7035, Gehäuse grau RAL 7035, Gerätehöhe: 89 mm, Gerätebreite: 85 mm, Gerätetiefe: 110 mm, Flanschmaß vertikal: 85 mm, Flanschmaß horizontal: 85 mm, Bohrlochabstand vertikal: 70 mm, Bohrlochabstand horizontal: 70 mm, Sonstige technische Eigenschaften: Die Neigung beträgt 20°, Die Steckdose ist mit einem Hilfs-Kontakt-Schalter (Öffnerkontakt) ausgerüstet, Die Steckdose ist mit einem Hilfs-Kontakt-Schalter (Schließerkontakt) ausgerüstet | 12 | 211.3 | EUR | ST | 2024-07-01 | 1 | 10 | 0.17 | KG | 4024941126489 | 85366990 | DE | 76/2 | https://catalogue.bals.com/de/extern/12648 | EC001317 | CEE-Anbausteckdose (IEC 60309) | 27440504
12649 |  | Anbaudose TE-QC 16A 4p 400V 6h, IP67 | Anbausteckdose QUICK-CONNECT TE geneigt 16A 4p 400V 6h, IP67 | Anbausteckdose QUICK-CONNECT TE geneigt 16A 4p (3P+PE) 400V (380 - 415V~) 6h IP67, Frequenz: 50/60Hz, Technische Kennfarbe: rot RAL 3000, Kontaktträger/Kontakte: der Kontaktträger ist aus hochwärmebeständigem Material, die Kontakte sind Messing vernickelt, Maximaler Leiterquerschnitt: 4,0 qmm, Gehäusematerial: Polyamid, Anschlusstechnik: schraublose Federklemmtechnik als Käfigzugfederklemme mit Kontex-Kontakt, Kabeleinführung: sonstige, Gerätefarbe: Klappdeckel rot RAL 3000, Bajonettring grau RAL 7035, Gehäuse grau RAL 7035, Gerätehöhe: 91 mm, Gerätebreite: 85 mm, Gerätetiefe: 112 mm, Flanschmaß vertikal: 85 mm, Flanschmaß horizontal: 85 mm, Bohrlochabstand vertikal: 70 mm, Bohrlochabstand horizontal: 70 mm, Sonstige technische Eigenschaften: Die Neigung beträgt 20°, Die Steckdose ist mit einem Hilfs-Kontakt-Schalter (Öffnerkontakt) ausgerüstet, Die Steckdose ist mit einem Hilfs-Kontakt-Schalter (Schließerkontakt) ausgerüstet | 12 | 199.7 | EUR | ST | 2024-07-01 | 1 | 10 |  | KG | 4024941126496 | 85366990 | DE | 76/2 | https://catalogue.bals.com/de/extern/12649 | EC001317 | CEE-Anbausteckdose (IEC 60309) | 27440504
12650 |  | Anbaudose TE-QC 16A 5p 400V 6h, IP67 | Anbausteckdose QUICK-CONNECT TE geneigt 16A 5p 400V 6h, IP67 | Anbausteckdose QUICK-CONNECT TE geneigt 16A 5p (3P+N+PE) 400V (200/346 - 240/415V~) 6h IP67, Frequenz: 50/60Hz, Technische Kennfarbe: rot RAL 3000, Kontaktträger/Kontakte: der Kontaktträger ist aus hochwärmebeständigem Material, die Kontakte sind Messing vernickelt, Maximaler Leiterquerschnitt: 4,0 qmm, Gehäusematerial: Polyamid, Anschlusstechnik: schraublose Federklemmtechnik als Käfigzugfederklemme mit Kontex-Kontakt, Kabeleinführung: sonstige, Gerätefarbe: Klappdeckel rot RAL 3000, Bajonettring grau RAL 7035, Gehäuse grau RAL 7035, Gerätehöhe: 97 mm, Gerätebreite: 87 mm, Gerätetiefe: 116 mm, Flanschmaß vertikal: 85 mm, Flanschmaß horizontal: 85 mm, Bohrlochabstand vertikal: 70 mm, Bohrlochabstand horizontal: 70 mm, Sonstige technische Eigenschaften: Die Neigung beträgt 20°, Die Steckdose ist mit einem Hilfs-Kontakt-Schalter (Öffnerkontakt) ausgerüstet, Die Steckdose ist mit einem Hilfs-Kontakt-Schalter (Schließerkontakt) ausgerüstet | 12 | 211.2 | EUR | ST | 2024-07-01 | 1 | 10 | 0.216 | KG | 4024941126502 | 85366990 | DE | 76/2 | https://catalogue.bals.com/de/extern/12650 | EC001317 | CEE-Anbausteckdose (IEC 60309) | 27440504
12651 |  | Anbaudose TE-QC 32A 3p 110V 4h, IP67 | Anbausteckdose QUICK-CONNECT TE geneigt 32A 3p 110V 4h, IP67 | Anbausteckdose QUICK-CONNECT TE geneigt 32A 3p (2P+PE) 110V (100 - 130V~) 4h IP67, Frequenz: 50/60Hz, Technische Kennfarbe: gelb RAL 1012, Kontaktträger/Kontakte: der Kontaktträger ist aus hochwärmebeständigem Material, die Kontakte sind Messing vernickelt, Maximaler Leiterquerschnitt: 10,0 qmm, Gehäusematerial: Polyamid, Anschlusstechnik: schraublose Federklemmtechnik als Käfigzugfederklemme mit Kontex-Kontakt, Kabeleinführung: sonstige, Gerätefarbe: Klappdeckel gelb RAL 1012, Bajonettring grau RAL 7035, Gehäuse grau RAL 7035, Gerätehöhe: 102 mm, Gerätebreite: 94 mm, Gerätetiefe: 129 mm, Flanschmaß vertikal: 85 mm, Flanschmaß horizontal: 85 mm, Bohrlochabstand vertikal: 70 mm, Bohrlochabstand horizontal: 70 mm, Sonstige technische Eigenschaften: Die Neigung beträgt 20°, Die Steckdose ist mit einem Hilfs-Kontakt-Schalter (Öffnerkontakt) ausgerüstet, Die Steckdose ist mit einem Hilfs-Kontakt-Schalter (Schließerkontakt) ausgerüstet | 12 | 263.8 | EUR | ST | 2024-07-01 | 1 | 10 | 0.27 | KG | 4024941126519 | 85366990 | DE | 76/2 | https://catalogue.bals.com/de/extern/12651 | EC001317 | CEE-Anbausteckdose (IEC 60309) | 27440504
12652 |  | Anbaudose TE-QC 32A 4p 500V 7h, IP67 | Anbausteckdose QUICK-CONNECT TE geneigt 32A 4p 500V 7h, IP67 | Anbausteckdose QUICK-CONNECT TE geneigt 32A 4p (3P+PE) 500V (480 - 500V~) 7h IP67, Frequenz: 50/60Hz, Technische Kennfarbe: schwarz RAL 9005, Kontaktträger/Kontakte: der Kontaktträger ist aus hochwärmebeständigem Material, die Kontakte sind Messing vernickelt, Maximaler Leiterquerschnitt: 10,0 qmm, Gehäusematerial: Polyamid, Anschlusstechnik: schraublose Federklemmtechnik als Käfigzugfederklemme mit Kontex-Kontakt, Kabeleinführung: sonstige, Gerätefarbe: Klappdeckel schwarz RAL 9005, Bajonettring grau RAL 7035, Gehäuse grau RAL 7035, Gerätehöhe: 102 mm, Gerätebreite: 94 mm, Gerätetiefe: 129 mm, Flanschmaß vertikal: 85 mm, Flanschmaß horizontal: 85 mm, Bohrlochabstand vertikal: 70 mm, Bohrlochabstand horizontal: 70 mm, Sonstige technische Eigenschaften: Die Neigung beträgt 20°, Die Steckdose ist mit einem Hilfs-Kontakt-Schalter (Öffnerkontakt) ausgerüstet, Die Steckdose ist mit einem Hilfs-Kontakt-Schalter (Schließerkontakt) ausgerüstet | 12 | 266.5 | EUR | ST | 2024-07-01 | 1 | 10 |  | KG | 4024941126526 | 85366990 | DE | 76/2 | https://catalogue.bals.com/de/extern/12652 | EC001317 | CEE-Anbausteckdose (IEC 60309) | 27440504
12653 |  | Anbaudose TE-QC 16A 4p 500V 7h, IP67 | Anbausteckdose QUICK-CONNECT TE geneigt 16A 4p 500V 7h, IP67 | Anbausteckdose QUICK-CONNECT TE geneigt 16A 4p (3P+PE) 500V (480 - 500V~) 7h IP67, Frequenz: 50/60Hz, Technische Kennfarbe: schwarz RAL 9005, Kontaktträger/Kontakte: der Kontaktträger ist aus hochwärmebeständigem Material, die Kontakte sind Messing vernickelt, Maximaler Leiterquerschnitt: 4,0 qmm, Gehäusematerial: Polyamid, Anschlusstechnik: schraublose Federklemmtechnik als Käfigzugfederklemme mit Kontex-Kontakt, Kabeleinführung: sonstige, Gerätefarbe: Klappdeckel schwarz RAL 9005, Bajonettring grau RAL 7035, Gehäuse grau RAL 7035, Gerätehöhe: 91 mm, Gerätebreite: 85 mm, Gerätetiefe: 112 mm, Flanschmaß vertikal: 85 mm, Flanschmaß horizontal: 85 mm, Bohrlochabstand vertikal: 70 mm, Bohrlochabstand horizontal: 70 mm, Sonstige technische Eigenschaften: Die Neigung beträgt 20°, Die Steckdose ist mit einem Hilfs-Kontakt-Schalter (Öffnerkontakt) ausgerüstet, Die Steckdose ist mit einem Hilfs-Kontakt-Schalter (Schließerkontakt) ausgerüstet | 12 | 223 | EUR | ST | 2024-07-01 | 1 | 10 |  | KG | 4024941126533 | 85366990 | DE | 76/2 | https://catalogue.bals.com/de/extern/12653 | EC001317 | CEE-Anbausteckdose (IEC 60309) | 27440504
12689 |  | Anbaudose TE 125A 5p >50V grau 1h, IP67 | Anbausteckdose TE geneigt 125A 5p >50V grau 1h, IP67 | Anbausteckdose TE geneigt 125A 5p (3P+N+PE) >50V grau (> 50V - Alle nicht durch andere Anordnungen abgedeckten Nennspannungen und/oder Frequenzen. Diese Uhrzeitstellung kann zusätzlich in speziellen Anwendungen, bei denen eine Unterscheidung zu standardisierten Positionen benötigt wird, genutzt werden.) 1h IP67, Technische Kennfarbe: grau RAL 7035, Kontaktträger/Kontakte: der Kontaktträger ist aus hochwärmebeständigem Material, die Kontakte sind Messing vernickelt, Maximaler Leiterquerschnitt: 70,0 qmm (möglicherweise begrenzt durch eingesetzte Kabeleinführung), Gehäusematerial: Polyamid, Anschlusstechnik: Schraubklemmen als Rahmenklemmen mit Kontex-Kontakt, Kabeleinführung: sonstige, Gerätefarbe: Klappdeckel grau RAL 7035, Bajonettring grau RAL 7035, Gehäuse grau RAL 7035, Gerätehöhe: 135 mm, Gerätebreite: 125 mm, Gerätetiefe: 172 mm, Flanschmaß vertikal: 114 mm, Flanschmaß horizontal: 114 mm, Bohrlochabstand vertikal: 90 mm, Bohrlochabstand horizontal: 90 mm | 13 | 997.6 | EUR | ST | 2024-07-01 | 1 | 5 | 0.98 | KG | 4024941938099 | 85366990 | DE | 227/2 | https://catalogue.bals.com/de/extern/12689 | EC001317 | CEE-Anbausteckdose (IEC 60309) | 27440504
12699 |  | Anbaudose TN-QC 16A 4p 400V 6h, IP67 | Anbausteckdose QUICK-CONNECT TN geneigt 16A 4p 400V 6h, IP67 | Anbausteckdose QUICK-CONNECT TN geneigt 16A 4p (3P+PE) 400V (380 - 415V~) 6h IP67, Frequenz: 50/60Hz, Technische Kennfarbe: bronzegrün RAL 6031-F9, Kontaktträger/Kontakte: der Kontaktträger ist aus hochwärmebeständigem Material, die Kontakte sind Messing vernickelt, Maximaler Leiterquerschnitt: 4,0 qmm, Gehäusematerial: Polyamid, Anschlusstechnik: schraublose Federklemmtechnik als Käfigzugfederklemme mit Kontex-Kontakt, Kabeleinführung: sonstige, Gerätefarbe: Bajonettring bronzegrün RAL 6031-F9, Klappdeckel bronzegrün RAL 6031-F9, Gehäuse bronzegrün RAL 6031-F9, Gehäuse grau RAL 7035, Gerätehöhe: 90 mm, Gerätebreite: 85 mm, Gerätetiefe: 99 mm, Flanschmaß vertikal: 85 mm, Flanschmaß horizontal: 85 mm, Bohrlochabstand vertikal: 70 mm, Bohrlochabstand horizontal: 70 mm, Sonstige technische Eigenschaften: Die Neigung beträgt 20°, Der Bajonettdeckel ist mit einem Befestigungsband an dem Gehäuse befestigt, VG-Typ-Nr: VG 96919 BS 018 | 13 | 154.1 | EUR | ST | 2024-07-01 | 1 | 10 | 0.179 | KG | 4024941126991 | 85366990 | DE | 248/1 | https://catalogue.bals.com/de/extern/12699 | EC001317 | CEE-Anbausteckdose (IEC 60309) | 27440504
12700 |  | Anbaudose TN-QC 32A 4p 400V 6h, IP67 | Anbausteckdose QUICK-CONNECT TN geneigt 32A 4p 400V 6h, IP67 | Anbausteckdose QUICK-CONNECT TN geneigt 32A 4p (3P+PE) 400V (380 - 415V~) 6h IP67, Frequenz: 50/60Hz, Technische Kennfarbe: bronzegrün RAL 6031-F9, Kontaktträger/Kontakte: der Kontaktträger ist aus hochwärmebeständigem Material, die Kontakte sind Messing vernickelt, Maximaler Leiterquerschnitt: 10,0 qmm, Gehäusematerial: Polyamid, Anschlusstechnik: schraublose Federklemmtechnik als Käfigzugfederklemme mit Kontex-Kontakt, Kabeleinführung: sonstige, Gerätefarbe: Bajonettring bronzegrün RAL 6031-F9, Klappdeckel bronzegrün RAL 6031-F9, Gehäuse bronzegrün RAL 6031-F9, Gehäuse grau RAL 7035, Gerätehöhe: 102 mm, Gerätebreite: 94 mm, Gerätetiefe: 121 mm, Flanschmaß vertikal: 85 mm, Flanschmaß horizontal: 85 mm, Bohrlochabstand vertikal: 70 mm, Bohrlochabstand horizontal: 70 mm, Sonstige technische Eigenschaften: Die Neigung beträgt 20°, Der Bajonettdeckel ist mit einem Befestigungsband an dem Gehäuse befestigt, VG-Typ-Nr: VG 96919 BS 023 | 13 | 189.2 | EUR | ST | 2024-07-01 | 1 | 10 | 0.172 | KG | 4024941127004 | 85366990 | DE | 248/1 | https://catalogue.bals.com/de/extern/12700 | EC001317 | CEE-Anbausteckdose (IEC 60309) | 27440504
12730 |  | Anbaudose QC 16A 5p 400V 6h, IP44 | Anbausteckdose QUICK-CONNECT geneigt 16A 5p 400V 6h, IP44 | Anbausteckdose QUICK-CONNECT geneigt 16A 5p (3P+N+PE) 400V (200/346 - 240/415V~) 6h IP44, Frequenz: 50/60Hz, Technische Kennfarbe: rot RAL 3000, Kontaktträger/Kontakte: der Kontaktträger ist aus Polyamid, die Kontakte sind Messing blank, Maximaler Leiterquerschnitt: 4,0 qmm, Gehäusematerial: Polyamid, Anschlusstechnik: schraublose Federklemmtechnik als Käfigzugfederklemme mit Kontex-Kontakt, Kabeleinführung: sonstige, Gerätefarbe: Klappdeckel rot RAL 3000, Gehäuse grau RAL 7035, Gerätehöhe: 100 mm, Gerätebreite: 92 mm, Gerätetiefe: 96 mm, Flanschmaß vertikal: 100 mm, Flanschmaß horizontal: 92 mm, Bohrlochabstand vertikal: 85 mm, Bohrlochabstand horizontal: 77 mm, Sonstige technische Eigenschaften: Die Neigung beträgt 20° | 12 | 84.5 | EUR | ST | 2024-07-01 | 1 | 10 | 0.172 | KG | 4024941127301 | 85366990 | DE | 69/2 | https://catalogue.bals.com/de/extern/12730 | EC001317 | CEE-Anbausteckdose (IEC 60309) | 27440504
12731 |  | Anbaudose QC 16A 3p 110V 4h, IP44 | Anbausteckdose QUICK-CONNECT geneigt 16A 3p 110V 4h, IP44 | Anbausteckdose QUICK-CONNECT geneigt 16A 3p (2P+PE) 110V (100 - 130V~) 4h IP44, Frequenz: 50/60Hz, Technische Kennfarbe: gelb RAL 1012, Kontaktträger/Kontakte: der Kontaktträger ist aus Polyamid, die Kontakte sind Messing blank, Maximaler Leiterquerschnitt: 4,0 qmm, Gehäusematerial: Polyamid, Anschlusstechnik: schraublose Federklemmtechnik als Käfigzugfederklemme mit Kontex-Kontakt, Kabeleinführung: sonstige, Gerätefarbe: Klappdeckel gelb RAL 1012, Gehäuse grau RAL 7035, Gerätehöhe: 75 mm, Gerätebreite: 62 mm, Gerätetiefe: 90 mm, Flanschmaß vertikal: 68 mm, Flanschmaß horizontal: 62 mm, Bohrlochabstand vertikal: 47 mm, Bohrlochabstand horizontal: 47 mm, Sonstige technische Eigenschaften: Die Neigung beträgt 20° | 12 | 101.6 | EUR | ST | 2024-07-01 | 1 | 10 | 0.095 | KG | 4024941127318 | 85366990 | DE | 68/2 | https://catalogue.bals.com/de/extern/12731 | EC001317 | CEE-Anbausteckdose (IEC 60309) | 27440504
12732 |  | Anbaudose QC 16A 3p 230V 6h, IP44 | Anbausteckdose QUICK-CONNECT geneigt 16A 3p 230V 6h, IP44 | Anbausteckdose QUICK-CONNECT geneigt 16A 3p (2P+PE) 230V (200 - 250V~) 6h IP44, Frequenz: 50/60Hz, Technische Kennfarbe: blau RAL 5015, Kontaktträger/Kontakte: der Kontaktträger ist aus Polyamid, die Kontakte sind Messing blank, Maximaler Leiterquerschnitt: 4,0 qmm, Gehäusematerial: Polyamid, Anschlusstechnik: schraublose Federklemmtechnik als Käfigzugfederklemme mit Kontex-Kontakt, Kabeleinführung: sonstige, Gerätefarbe: Klappdeckel blau RAL 5015, Gehäuse grau RAL 7035, Gerätehöhe: 75 mm, Gerätebreite: 62 mm, Gerätetiefe: 90 mm, Flanschmaß vertikal: 68 mm, Flanschmaß horizontal: 62 mm, Bohrlochabstand vertikal: 47 mm, Bohrlochabstand horizontal: 47 mm, Sonstige technische Eigenschaften: Die Neigung beträgt 20° | 12 | 74.4 | EUR | ST | 2024-07-01 | 1 | 10 | 0.106 | KG | 4024941127325 | 85366990 | DE | 68/2 | https://catalogue.bals.com/de/extern/12732 | EC001317 | CEE-Anbausteckdose (IEC 60309) | 27440504
12733 |  | Anbaudose QC 16A 4p 110V 4h, IP44 | Anbausteckdose QUICK-CONNECT geneigt 16A 4p 110V 4h, IP44 | Anbausteckdose QUICK-CONNECT geneigt 16A 4p (3P+PE) 110V (100 - 130V~) 4h IP44, Frequenz: 50/60Hz, Technische Kennfarbe: gelb RAL 1012, Kontaktträger/Kontakte: der Kontaktträger ist aus Polyamid, die Kontakte sind Messing blank, Maximaler Leiterquerschnitt: 4,0 qmm, Gehäusematerial: Polyamid, Anschlusstechnik: schraublose Federklemmtechnik als Käfigzugfederklemme mit Kontex-Kontakt, Kabeleinführung: sonstige, Gerätefarbe: Klappdeckel gelb RAL 1012, Gehäuse grau RAL 7035, Gerätehöhe: 90 mm, Gerätebreite: 71 mm, Gerätetiefe: 96 mm, Flanschmaß vertikal: 87 mm, Flanschmaß horizontal: 71 mm, Bohrlochabstand vertikal: 70 mm, Bohrlochabstand horizontal: 52 mm, Sonstige technische Eigenschaften: Die Neigung beträgt 20° | 12 | 101.6 | EUR | ST | 2024-07-01 | 1 | 10 | 0.12 | KG | 4024941127332 | 85366990 | DE | 68/2 | https://catalogue.bals.com/de/extern/12733 | EC001317 | CEE-Anbausteckdose (IEC 60309) | 27440504
12734 |  | Anbaudose QC 16A 4p 230V 9h, IP44 | Anbausteckdose QUICK-CONNECT geneigt 16A 4p 230V 9h, IP44 | Anbausteckdose QUICK-CONNECT geneigt 16A 4p (3P+PE) 230V (200 - 250V~) 9h IP44, Frequenz: 50/60Hz, Technische Kennfarbe: blau RAL 5015, Kontaktträger/Kontakte: der Kontaktträger ist aus Polyamid, die Kontakte sind Messing blank, Maximaler Leiterquerschnitt: 4,0 qmm, Gehäusematerial: Polyamid, Anschlusstechnik: schraublose Federklemmtechnik als Käfigzugfederklemme mit Kontex-Kontakt, Kabeleinführung: sonstige, Gerätefarbe: Klappdeckel blau RAL 5015, Gehäuse grau RAL 7035, Gerätehöhe: 90 mm, Gerätebreite: 71 mm, Gerätetiefe: 96 mm, Flanschmaß vertikal: 87 mm, Flanschmaß horizontal: 71 mm, Bohrlochabstand vertikal: 70 mm, Bohrlochabstand horizontal: 52 mm, Sonstige technische Eigenschaften: Die Neigung beträgt 20° | 12 | 104.1 | EUR | ST | 2024-07-01 | 1 | 10 | 0.121 | KG | 4024941127349 | 85366990 | DE | 68/2 | https://catalogue.bals.com/de/extern/12734 | EC001317 | CEE-Anbausteckdose (IEC 60309) | 27440504
12735 |  | Anbaudose QC 16A 4p 400V 6h, IP44 | Anbausteckdose QUICK-CONNECT geneigt 16A 4p 400V 6h, IP44 | Anbausteckdose QUICK-CONNECT geneigt 16A 4p (3P+PE) 400V (380 - 415V~) 6h IP44, Frequenz: 50/60Hz, Technische Kennfarbe: rot RAL 3000, Kontaktträger/Kontakte: der Kontaktträger ist aus Polyamid, die Kontakte sind Messing blank, Maximaler Leiterquerschnitt: 4,0 qmm, Gehäusematerial: Polyamid, Anschlusstechnik: schraublose Federklemmtechnik als Käfigzugfederklemme mit Kontex-Kontakt, Kabeleinführung: sonstige, Gerätefarbe: Klappdeckel rot RAL 3000, Gehäuse grau RAL 7035, Gerätehöhe: 90 mm, Gerätebreite: 71 mm, Gerätetiefe: 96 mm, Flanschmaß vertikal: 87 mm, Flanschmaß horizontal: 71 mm, Bohrlochabstand vertikal: 70 mm, Bohrlochabstand horizontal: 52 mm, Sonstige technische Eigenschaften: Die Neigung beträgt 20° | 12 | 77.4 | EUR | ST | 2024-07-01 | 1 | 10 | 0.122 | KG | 4024941127356 | 85366990 | DE | 68/2 | https://catalogue.bals.com/de/extern/12735 | EC001317 | CEE-Anbausteckdose (IEC 60309) | 27440504
12736 |  | Anbaudose QC 16A 4p 500V 7h, IP44 | Anbausteckdose QUICK-CONNECT geneigt 16A 4p 500V 7h, IP44 | Anbausteckdose QUICK-CONNECT geneigt 16A 4p (3P+PE) 500V (480 - 500V~) 7h IP44, Frequenz: 50/60Hz, Technische Kennfarbe: schwarz RAL 9005, Kontaktträger/Kontakte: der Kontaktträger ist aus Polyamid, die Kontakte sind Messing blank, Maximaler Leiterquerschnitt: 4,0 qmm, Gehäusematerial: Polyamid, Anschlusstechnik: schraublose Federklemmtechnik als Käfigzugfederklemme mit Kontex-Kontakt, Kabeleinführung: sonstige, Gerätefarbe: Klappdeckel schwarz RAL 9005, Gehäuse grau RAL 7035, Gerätehöhe: 90 mm, Gerätebreite: 71 mm, Gerätetiefe: 96 mm, Flanschmaß vertikal: 87 mm, Flanschmaß horizontal: 71 mm, Bohrlochabstand vertikal: 70 mm, Bohrlochabstand horizontal: 52 mm, Sonstige technische Eigenschaften: Die Neigung beträgt 20° | 12 | 101.6 | EUR | ST | 2024-07-01 | 1 | 10 | 0.122 | KG | 4024941127363 | 85366990 | DE | 68/2 | https://catalogue.bals.com/de/extern/12736 | EC001317 | CEE-Anbausteckdose (IEC 60309) | 27440504
12739 |  | Anbaudose QC 16A 5p 110V 4h, IP44 | Anbausteckdose QUICK-CONNECT geneigt 16A 5p 110V 4h, IP44 | Anbausteckdose QUICK-CONNECT geneigt 16A 5p (3P+N+PE) 110V (57/100 - 75/130V~) 4h IP44, Frequenz: 50/60Hz, Technische Kennfarbe: gelb RAL 1012, Kontaktträger/Kontakte: der Kontaktträger ist aus Polyamid, die Kontakte sind Messing blank, Maximaler Leiterquerschnitt: 4,0 qmm, Gehäusematerial: Polyamid, Anschlusstechnik: schraublose Federklemmtechnik als Käfigzugfederklemme mit Kontex-Kontakt, Kabeleinführung: sonstige, Gerätefarbe: Klappdeckel gelb RAL 1012, Gehäuse grau RAL 7035, Gerätehöhe: 90 mm, Gerätebreite: 71 mm, Gerätetiefe: 96 mm, Flanschmaß vertikal: 87 mm, Flanschmaß horizontal: 71 mm, Bohrlochabstand vertikal: 70 mm, Bohrlochabstand horizontal: 52 mm, Sonstige technische Eigenschaften: Die Neigung beträgt 20° | 12 | 108.4 | EUR | ST | 2024-07-01 | 1 | 10 | 0.14 | KG | 4024941127394 | 85366990 | DE | 68/2 | https://catalogue.bals.com/de/extern/12739 | EC001317 | CEE-Anbausteckdose (IEC 60309) | 27440504
12740 |  | Anbaudose QC 16A 5p 230V 9h, IP44 | Anbausteckdose QUICK-CONNECT geneigt 16A 5p 230V 9h, IP44 | Anbausteckdose QUICK-CONNECT geneigt 16A 5p (3P+N+PE) 230V (120/208 - 144/250V~) 9h IP44, Frequenz: 50/60Hz, Technische Kennfarbe: blau RAL 5015, Kontaktträger/Kontakte: der Kontaktträger ist aus Polyamid, die Kontakte sind Messing blank, Maximaler Leiterquerschnitt: 4,0 qmm, Gehäusematerial: Polyamid, Anschlusstechnik: schraublose Federklemmtechnik als Käfigzugfederklemme mit Kontex-Kontakt, Kabeleinführung: sonstige, Gerätefarbe: Klappdeckel blau RAL 5015, Gehäuse grau RAL 7035, Gerätehöhe: 90 mm, Gerätebreite: 71 mm, Gerätetiefe: 96 mm, Flanschmaß vertikal: 87 mm, Flanschmaß horizontal: 71 mm, Bohrlochabstand vertikal: 70 mm, Bohrlochabstand horizontal: 52 mm, Sonstige technische Eigenschaften: Die Neigung beträgt 20° | 12 | 108.4 | EUR | ST | 2024-07-01 | 1 | 10 | 0.14 | KG | 4024941127400 | 85366990 | DE | 68/2 | https://catalogue.bals.com/de/extern/12740 | EC001317 | CEE-Anbausteckdose (IEC 60309) | 27440504
12741 |  | Anbaudose QC 16A 5p 400V 6h, IP44 | Anbausteckdose QUICK-CONNECT geneigt 16A 5p 400V 6h, IP44 | Anbausteckdose QUICK-CONNECT geneigt 16A 5p (3P+N+PE) 400V (200/346 - 240/415V~) 6h IP44, Frequenz: 50/60Hz, Technische Kennfarbe: rot RAL 3000, Kontaktträger/Kontakte: der Kontaktträger ist aus Polyamid, die Kontakte sind Messing blank, Maximaler Leiterquerschnitt: 4,0 qmm, Gehäusematerial: Polyamid, Anschlusstechnik: schraublose Federklemmtechnik als Käfigzugfederklemme mit Kontex-Kontakt, Kabeleinführung: sonstige, Gerätefarbe: Klappdeckel rot RAL 3000, Gehäuse grau RAL 7035, Gerätehöhe: 90 mm, Gerätebreite: 71 mm, Gerätetiefe: 96 mm, Flanschmaß vertikal: 87 mm, Flanschmaß horizontal: 71 mm, Bohrlochabstand vertikal: 70 mm, Bohrlochabstand horizontal: 52 mm, Sonstige technische Eigenschaften: Die Neigung beträgt 20° | 12 | 84.5 | EUR | ST | 2024-07-01 | 1 | 10 | 0.139 | KG | 4024941127417 | 85366990 | DE | 68/2 | https://catalogue.bals.com/de/extern/12741 | EC001317 | CEE-Anbausteckdose (IEC 60309) | 27440504
12742 |  | Anbaudose QC 16A 5p 500V 7h, IP44 | Anbausteckdose QUICK-CONNECT geneigt 16A 5p 500V 7h, IP44 | Anbausteckdose QUICK-CONNECT geneigt 16A 5p (3P+N+PE) 500V (277/480 - 288/500V~) 7h IP44, Frequenz: 50/60Hz, Technische Kennfarbe: schwarz RAL 9005, Kontaktträger/Kontakte: der Kontaktträger ist aus Polyamid, die Kontakte sind Messing blank, Maximaler Leiterquerschnitt: 4,0 qmm, Gehäusematerial: Polyamid, Anschlusstechnik: schraublose Federklemmtechnik als Käfigzugfederklemme mit Kontex-Kontakt, Kabeleinführung: sonstige, Gerätefarbe: Klappdeckel schwarz RAL 9005, Gehäuse grau RAL 7035, Gerätehöhe: 90 mm, Gerätebreite: 71 mm, Gerätetiefe: 96 mm, Flanschmaß vertikal: 87 mm, Flanschmaß horizontal: 71 mm, Bohrlochabstand vertikal: 70 mm, Bohrlochabstand horizontal: 52 mm, Sonstige technische Eigenschaften: Die Neigung beträgt 20° | 12 | 108.4 | EUR | ST | 2024-07-01 | 1 | 10 | 0.139 | KG | 4024941127424 | 85366990 | DE | 68/2 | https://catalogue.bals.com/de/extern/12742 | EC001317 | CEE-Anbausteckdose (IEC 60309) | 27440504
12743 |  | Anbaudose QC 16A 5p 110V 4h, IP44 | Anbausteckdose QUICK-CONNECT geneigt 16A 5p 110V 4h, IP44 | Anbausteckdose QUICK-CONNECT geneigt 16A 5p (3P+N+PE) 110V (57/100 - 75/130V~) 4h IP44, Frequenz: 50/60Hz, Technische Kennfarbe: gelb RAL 1012, Kontaktträger/Kontakte: der Kontaktträger ist aus Polyamid, die Kontakte sind Messing blank, Maximaler Leiterquerschnitt: 4,0 qmm, Gehäusematerial: Polyamid, Anschlusstechnik: schraublose Federklemmtechnik als Käfigzugfederklemme mit Kontex-Kontakt, Kabeleinführung: sonstige, Gerätefarbe: Klappdeckel gelb RAL 1012, Gehäuse grau RAL 7035, Gerätehöhe: 90 mm, Gerätebreite: 75 mm, Gerätetiefe: 96 mm, Flanschmaß vertikal: 75 mm, Flanschmaß horizontal: 75 mm, Bohrlochabstand vertikal: 60 mm, Bohrlochabstand horizontal: 60 mm, Sonstige technische Eigenschaften: Die Neigung beträgt 20° | 12 | 108.4 | EUR | ST | 2024-07-01 | 1 | 10 | 0.14 | KG | 4024941127431 | 85366990 | DE | 68/3 | https://catalogue.bals.com/de/extern/12743 | EC001317 | CEE-Anbausteckdose (IEC 60309) | 27440504
12744 |  | Anbaudose QC 16A 5p 230V 9h, IP44 | Anbausteckdose QUICK-CONNECT geneigt 16A 5p 230V 9h, IP44 | Anbausteckdose QUICK-CONNECT geneigt 16A 5p (3P+N+PE) 230V (120/208 - 144/250V~) 9h IP44, Frequenz: 50/60Hz, Technische Kennfarbe: blau RAL 5015, Kontaktträger/Kontakte: der Kontaktträger ist aus Polyamid, die Kontakte sind Messing blank, Maximaler Leiterquerschnitt: 4,0 qmm, Gehäusematerial: Polyamid, Anschlusstechnik: schraublose Federklemmtechnik als Käfigzugfederklemme mit Kontex-Kontakt, Kabeleinführung: sonstige, Gerätefarbe: Klappdeckel blau RAL 5015, Gehäuse grau RAL 7035, Gerätehöhe: 90 mm, Gerätebreite: 75 mm, Gerätetiefe: 96 mm, Flanschmaß vertikal: 75 mm, Flanschmaß horizontal: 75 mm, Bohrlochabstand vertikal: 60 mm, Bohrlochabstand horizontal: 60 mm, Sonstige technische Eigenschaften: Die Neigung beträgt 20° | 12 | 108.4 | EUR | ST | 2024-07-01 | 1 | 10 | 0.135 | KG | 4024941127448 | 85366990 | DE | 68/3 | https://catalogue.bals.com/de/extern/12744 | EC001317 | CEE-Anbausteckdose (IEC 60309) | 27440504
12745 |  | Anbaudose QC 16A 5p 500V 7h, IP44 | Anbausteckdose QUICK-CONNECT geneigt 16A 5p 500V 7h, IP44 | Anbausteckdose QUICK-CONNECT geneigt 16A 5p (3P+N+PE) 500V (277/480 - 288/500V~) 7h IP44, Frequenz: 50/60Hz, Technische Kennfarbe: schwarz RAL 9005, Kontaktträger/Kontakte: der Kontaktträger ist aus Polyamid, die Kontakte sind Messing blank, Maximaler Leiterquerschnitt: 4,0 qmm, Gehäusematerial: Polyamid, Anschlusstechnik: schraublose Federklemmtechnik als Käfigzugfederklemme mit Kontex-Kontakt, Kabeleinführung: sonstige, Gerätefarbe: Klappdeckel schwarz RAL 9005, Gehäuse grau RAL 7035, Gerätehöhe: 90 mm, Gerätebreite: 75 mm, Gerätetiefe: 96 mm, Flanschmaß vertikal: 75 mm, Flanschmaß horizontal: 75 mm, Bohrlochabstand vertikal: 60 mm, Bohrlochabstand horizontal: 60 mm, Sonstige technische Eigenschaften: Die Neigung beträgt 20° | 12 | 108.4 | EUR | ST | 2024-07-01 | 1 | 10 | 0.14 | KG | 4024941127455 | 85366990 | DE | 68/3 | https://catalogue.bals.com/de/extern/12745 | EC001317 | CEE-Anbausteckdose (IEC 60309) | 27440504
12746 |  | Anbaudose QC 16A 5p >50V grün 100-300Hz 10h, IP44 | Anbausteckdose QUICK-CONNECT geneigt 16A 5p >50V grün 100-300Hz 10h, IP44 | Anbausteckdose QUICK-CONNECT geneigt 16A 5p (3P+N+PE) >50V grün 100-300Hz (> 50V~) 10h IP44, Frequenz: 100 bis einschließlich 300Hz, Technische Kennfarbe: grün RAL 6002, Kontaktträger/Kontakte: der Kontaktträger ist aus Polyamid, die Kontakte sind Messing blank, Maximaler Leiterquerschnitt: 4,0 qmm, Gehäusematerial: Polyamid, Anschlusstechnik: schraublose Federklemmtechnik als Käfigzugfederklemme mit Kontex-Kontakt, Kabeleinführung: sonstige, Gerätefarbe: Klappdeckel grün RAL 6002, Gehäuse grau RAL 7035, Gerätehöhe: 90 mm, Gerätebreite: 75 mm, Gerätetiefe: 96 mm, Flanschmaß vertikal: 75 mm, Flanschmaß horizontal: 75 mm, Bohrlochabstand vertikal: 60 mm, Bohrlochabstand horizontal: 60 mm, Sonstige technische Eigenschaften: Die Neigung beträgt 20° | 12 | 108.4 | EUR | ST | 2024-07-01 | 1 | 10 | 0.136 | KG | 4024941127462 | 85366990 | DE | 68/3 | https://catalogue.bals.com/de/extern/12746 | EC001317 | CEE-Anbausteckdose (IEC 60309) | 27440504
12747 |  | Anbaudose QC 16A 5p >50V grün >300-500Hz 2h, IP44 | Anbausteckdose QUICK-CONNECT geneigt 16A 5p >50V grün >300-500Hz 2h, IP44 | Anbausteckdose QUICK-CONNECT geneigt 16A 5p (3P+N+PE) >50V grün >300-500Hz (> 50V~) 2h IP44, Frequenz: über 300 bis einschließlich 500Hz, Technische Kennfarbe: grün RAL 6002, Kontaktträger/Kontakte: der Kontaktträger ist aus Polyamid, die Kontakte sind Messing blank, Maximaler Leiterquerschnitt: 4,0 qmm, Gehäusematerial: Polyamid, Anschlusstechnik: schraublose Federklemmtechnik als Käfigzugfederklemme mit Kontex-Kontakt, Kabeleinführung: sonstige, Gerätefarbe: Klappdeckel grün RAL 6002, Gehäuse grau RAL 7035, Gerätehöhe: 90 mm, Gerätebreite: 75 mm, Gerätetiefe: 96 mm, Flanschmaß vertikal: 75 mm, Flanschmaß horizontal: 75 mm, Bohrlochabstand vertikal: 60 mm, Bohrlochabstand horizontal: 60 mm, Sonstige technische Eigenschaften: Die Neigung beträgt 20° | 12 | 108.4 | EUR | ST | 2024-07-01 | 1 | 10 | 0.14 | KG | 4024941127479 | 85366990 | DE | 68/3 | https://catalogue.bals.com/de/extern/12747 | EC001317 | CEE-Anbausteckdose (IEC 60309) | 27440504
12748 | Auslauf mit Ersatz | Anbaudose QC 16A 3p 110V 4h, IP44 | Anbausteckdose QUICK-CONNECT geneigt 16A 3p 110V 4h, IP44 | Anbausteckdose QUICK-CONNECT geneigt 16A 3p (2P+PE) 110V (100 - 130V~) 4h IP44, Frequenz: 50/60Hz, Technische Kennfarbe: gelb RAL 1012, Kontaktträger/Kontakte: der Kontaktträger ist aus Polyamid, die Kontakte sind Messing blank, Maximaler Leiterquerschnitt: 4,0 qmm, Gehäusematerial: Polyamid, Anschlusstechnik: schraublose Federklemmtechnik als Käfigzugfederklemme mit Kontex-Kontakt, Kabeleinführung: sonstige, Gerätefarbe: Klappdeckel gelb RAL 1012, Gehäuse grau RAL 7035, Gerätehöhe: 85 mm, Gerätebreite: 85 mm, Gerätetiefe: 103 mm, Flanschmaß vertikal: 85 mm, Flanschmaß horizontal: 85 mm, Bohrlochabstand vertikal: 70 mm, Bohrlochabstand horizontal: 70 mm, Sonstige technische Eigenschaften: Die Neigung beträgt 20° | 12 |  |  | ST |  |  | 10 | 0.116 | KG | 4024941127486 | 85366990 | DE | 69/1 | https://catalogue.bals.com/de/extern/12748 | EC001317 | CEE-Anbausteckdose (IEC 60309) | 27440504
12749 | Auslauf mit Ersatz | Anbaudose QC 16A 3p 230V 6h, IP44 | Anbausteckdose QUICK-CONNECT geneigt 16A 3p 230V 6h, IP44 | Anbausteckdose QUICK-CONNECT geneigt 16A 3p (2P+PE) 230V (200 - 250V~) 6h IP44, Frequenz: 50/60Hz, Technische Kennfarbe: blau RAL 5015, Kontaktträger/Kontakte: der Kontaktträger ist aus Polyamid, die Kontakte sind Messing blank, Maximaler Leiterquerschnitt: 4,0 qmm, Gehäusematerial: Polyamid, Anschlusstechnik: schraublose Federklemmtechnik als Käfigzugfederklemme mit Kontex-Kontakt, Kabeleinführung: sonstige, Gerätefarbe: Klappdeckel blau RAL 5015, Gehäuse grau RAL 7035, Gerätehöhe: 85 mm, Gerätebreite: 85 mm, Gerätetiefe: 103 mm, Flanschmaß vertikal: 85 mm, Flanschmaß horizontal: 85 mm, Bohrlochabstand vertikal: 70 mm, Bohrlochabstand horizontal: 70 mm, Sonstige technische Eigenschaften: Die Neigung beträgt 20° | 12 | 74.4 | EUR | ST | 2024-07-01 | 1 | 10 | 0.13 | KG | 4024941127493 | 85366990 | DE | 69/1 | https://catalogue.bals.com/de/extern/12749 | EC001317 | CEE-Anbausteckdose (IEC 60309) | 27440504
12750 | Auslauf mit Ersatz | Anbaudose QC 16A 3p 400V 9h, IP44 | Anbausteckdose QUICK-CONNECT geneigt 16A 3p 400V 9h, IP44 | Anbausteckdose QUICK-CONNECT geneigt 16A 3p (2P+PE) 400V (380 - 415V~) 9h IP44, Frequenz: 50/60Hz, Technische Kennfarbe: rot RAL 3000, Kontaktträger/Kontakte: der Kontaktträger ist aus Polyamid, die Kontakte sind Messing blank, Maximaler Leiterquerschnitt: 4,0 qmm, Gehäusematerial: Polyamid, Anschlusstechnik: schraublose Federklemmtechnik als Käfigzugfederklemme mit Kontex-Kontakt, Kabeleinführung: sonstige, Gerätefarbe: Klappdeckel rot RAL 3000, Gehäuse grau RAL 7035, Gerätehöhe: 85 mm, Gerätebreite: 85 mm, Gerätetiefe: 103 mm, Flanschmaß vertikal: 85 mm, Flanschmaß horizontal: 85 mm, Bohrlochabstand vertikal: 70 mm, Bohrlochabstand horizontal: 70 mm, Sonstige technische Eigenschaften: Die Neigung beträgt 20° | 12 |  |  | ST |  |  | 10 | 0.115 | KG | 4024941127509 | 85366990 | DE | 69/1 | https://catalogue.bals.com/de/extern/12750 | EC001317 | CEE-Anbausteckdose (IEC 60309) | 27440504
12751 |  | Anbaudose QC 16A 3p 500V 7h, IP44 | Anbausteckdose QUICK-CONNECT geneigt 16A 3p 500V 7h, IP44 | Anbausteckdose QUICK-CONNECT geneigt 16A 3p (2P+PE) 500V (480 - 500V~) 7h IP44, Frequenz: 50/60Hz, Technische Kennfarbe: schwarz RAL 9005, Kontaktträger/Kontakte: der Kontaktträger ist aus Polyamid, die Kontakte sind Messing blank, Maximaler Leiterquerschnitt: 4,0 qmm, Gehäusematerial: Polyamid, Anschlusstechnik: schraublose Federklemmtechnik als Käfigzugfederklemme mit Kontex-Kontakt, Kabeleinführung: sonstige, Gerätefarbe: Klappdeckel schwarz RAL 9005, Gehäuse grau RAL 7035, Gerätehöhe: 85 mm, Gerätebreite: 85 mm, Gerätetiefe: 103 mm, Flanschmaß vertikal: 85 mm, Flanschmaß horizontal: 85 mm, Bohrlochabstand vertikal: 70 mm, Bohrlochabstand horizontal: 70 mm, Sonstige technische Eigenschaften: Die Neigung beträgt 20° | 12 | 98.5 | EUR | ST | 2024-07-01 | 1 | 10 | 0.12 | KG | 4024941127516 | 85366990 | DE | 69/1 | https://catalogue.bals.com/de/extern/12751 | EC001317 | CEE-Anbausteckdose (IEC 60309) | 27440504
12752 |  | Anbaudose QC 16A 3p >50V grün >300-500Hz 2h, IP44 | Anbausteckdose QUICK-CONNECT geneigt 16A 3p >50V grün >300-500Hz 2h, IP44 | Anbausteckdose QUICK-CONNECT geneigt 16A 3p (2P+PE) >50V grün >300-500Hz (> 50V~) 2h IP44, Frequenz: über 300 bis einschließlich 500Hz, Technische Kennfarbe: grün RAL 6002, Kontaktträger/Kontakte: der Kontaktträger ist aus Polyamid, die Kontakte sind Messing blank, Maximaler Leiterquerschnitt: 4,0 qmm, Gehäusematerial: Polyamid, Anschlusstechnik: schraublose Federklemmtechnik als Käfigzugfederklemme mit Kontex-Kontakt, Kabeleinführung: sonstige, Gerätefarbe: Klappdeckel grün RAL 6002, Gehäuse grau RAL 7035, Gerätehöhe: 85 mm, Gerätebreite: 85 mm, Gerätetiefe: 103 mm, Flanschmaß vertikal: 85 mm, Flanschmaß horizontal: 85 mm, Bohrlochabstand vertikal: 70 mm, Bohrlochabstand horizontal: 70 mm, Sonstige technische Eigenschaften: Die Neigung beträgt 20° | 12 | 98.5 | EUR | ST | 2024-07-01 | 1 | 10 | 0.12 | KG | 4024941127523 | 85366990 | DE | 69/1 | https://catalogue.bals.com/de/extern/12752 | EC001317 | CEE-Anbausteckdose (IEC 60309) | 27440504
12753 |  | Anbaudose QC 16A 4p 400V 6h, IP44 | Anbausteckdose QUICK-CONNECT geneigt 16A 4p 400V 6h, IP44 | Anbausteckdose QUICK-CONNECT geneigt 16A 4p (3P+PE) 400V (380 - 415V~) 6h IP44, Frequenz: 50/60Hz, Technische Kennfarbe: rot RAL 3000, Kontaktträger/Kontakte: der Kontaktträger ist aus Polyamid, die Kontakte sind Messing blank, Maximaler Leiterquerschnitt: 4,0 qmm, Gehäusematerial: Polyamid, Anschlusstechnik: schraublose Federklemmtechnik als Käfigzugfederklemme mit Kontex-Kontakt, Kabeleinführung: sonstige, Gerätefarbe: Klappdeckel rot RAL 3000, Gehäuse grau RAL 7035, Gerätehöhe: 85 mm, Gerätebreite: 85 mm, Gerätetiefe: 102 mm, Flanschmaß vertikal: 85 mm, Flanschmaß horizontal: 85 mm, Bohrlochabstand vertikal: 70 mm, Bohrlochabstand horizontal: 70 mm, Sonstige technische Eigenschaften: Die Neigung beträgt 20° | 12 | 77.4 | EUR | ST | 2024-07-01 | 1 | 10 | 0.132 | KG | 4024941127530 | 85366990 | DE | 69/1 | https://catalogue.bals.com/de/extern/12753 | EC001317 | CEE-Anbausteckdose (IEC 60309) | 27440504
12754 |  | Anbaudose QC 16A 4p >50V grün 100-300Hz 10h, IP44 | Anbausteckdose QUICK-CONNECT geneigt 16A 4p >50V grün 100-300Hz 10h, IP44 | Anbausteckdose QUICK-CONNECT geneigt 16A 4p (3P+PE) >50V grün 100-300Hz (> 50V~) 10h IP44, Frequenz: 100 bis einschließlich 300Hz, Technische Kennfarbe: grün RAL 6002, Kontaktträger/Kontakte: der Kontaktträger ist aus Polyamid, die Kontakte sind Messing blank, Maximaler Leiterquerschnitt: 4,0 qmm, Gehäusematerial: Polyamid, Anschlusstechnik: schraublose Federklemmtechnik als Käfigzugfederklemme mit Kontex-Kontakt, Kabeleinführung: sonstige, Gerätefarbe: Klappdeckel grün RAL 6002, Gehäuse grau RAL 7035, Gerätehöhe: 85 mm, Gerätebreite: 85 mm, Gerätetiefe: 102 mm, Flanschmaß vertikal: 85 mm, Flanschmaß horizontal: 85 mm, Bohrlochabstand vertikal: 70 mm, Bohrlochabstand horizontal: 70 mm, Sonstige technische Eigenschaften: Die Neigung beträgt 20° | 12 | 98.7 | EUR | ST | 2024-07-01 | 1 | 10 | 0.15 | KG | 4024941127547 | 85366990 | DE | 69/1 | https://catalogue.bals.com/de/extern/12754 | EC001317 | CEE-Anbausteckdose (IEC 60309) | 27440504
12755 | Auslauf mit Ersatz | Anbaudose QC 16A 5p 110V 4h, IP44 | Anbausteckdose QUICK-CONNECT geneigt 16A 5p 110V 4h, IP44 | Anbausteckdose QUICK-CONNECT geneigt 16A 5p (3P+N+PE) 110V (57/100 - 75/130V~) 4h IP44, Frequenz: 50/60Hz, Technische Kennfarbe: gelb RAL 1012, Kontaktträger/Kontakte: der Kontaktträger ist aus Polyamid, die Kontakte sind Messing blank, Maximaler Leiterquerschnitt: 4,0 qmm, Gehäusematerial: Polyamid, Anschlusstechnik: schraublose Federklemmtechnik als Käfigzugfederklemme mit Kontex-Kontakt, Kabeleinführung: sonstige, Gerätefarbe: Klappdeckel gelb RAL 1012, Gehäuse grau RAL 7035, Gerätehöhe: 89 mm, Gerätebreite: 85 mm, Gerätetiefe: 103 mm, Flanschmaß vertikal: 85 mm, Flanschmaß horizontal: 85 mm, Bohrlochabstand vertikal: 70 mm, Bohrlochabstand horizontal: 70 mm, Sonstige technische Eigenschaften: Die Neigung beträgt 20° | 12 |  |  | ST |  |  | 10 | 0.149 | KG | 4024941127554 | 85366990 | DE | 69/1 | https://catalogue.bals.com/de/extern/12755 | EC001317 | CEE-Anbausteckdose (IEC 60309) | 27440504
12756 | Auslauf mit Ersatz | Anbaudose QC 16A 5p 230V 9h, IP44 | Anbausteckdose QUICK-CONNECT geneigt 16A 5p 230V 9h, IP44 | Anbausteckdose QUICK-CONNECT geneigt 16A 5p (3P+N+PE) 230V (120/208 - 144/250V~) 9h IP44, Frequenz: 50/60Hz, Technische Kennfarbe: blau RAL 5015, Kontaktträger/Kontakte: der Kontaktträger ist aus Polyamid, die Kontakte sind Messing blank, Maximaler Leiterquerschnitt: 4,0 qmm, Gehäusematerial: Polyamid, Anschlusstechnik: schraublose Federklemmtechnik als Käfigzugfederklemme mit Kontex-Kontakt, Kabeleinführung: sonstige, Gerätefarbe: Klappdeckel blau RAL 5015, Gehäuse grau RAL 7035, Gerätehöhe: 89 mm, Gerätebreite: 85 mm, Gerätetiefe: 103 mm, Flanschmaß vertikal: 85 mm, Flanschmaß horizontal: 85 mm, Bohrlochabstand vertikal: 70 mm, Bohrlochabstand horizontal: 70 mm, Sonstige technische Eigenschaften: Die Neigung beträgt 20° | 12 |  |  | ST |  |  | 10 | 0.148 | KG | 4024941127561 | 85366990 | DE | 69/1 | https://catalogue.bals.com/de/extern/12756 | EC001317 | CEE-Anbausteckdose (IEC 60309) | 27440504
12757 | Auslauf mit Ersatz | Anbaudose QC 16A 5p 400V 6h, IP44 | Anbausteckdose QUICK-CONNECT geneigt 16A 5p 400V 6h, IP44 | Anbausteckdose QUICK-CONNECT geneigt 16A 5p (3P+N+PE) 400V (200/346 - 240/415V~) 6h IP44, Frequenz: 50/60Hz, Technische Kennfarbe: rot RAL 3000, Kontaktträger/Kontakte: der Kontaktträger ist aus Polyamid, die Kontakte sind Messing blank, Maximaler Leiterquerschnitt: 4,0 qmm, Gehäusematerial: Polyamid, Anschlusstechnik: schraublose Federklemmtechnik als Käfigzugfederklemme mit Kontex-Kontakt, Kabeleinführung: sonstige, Gerätefarbe: Klappdeckel rot RAL 3000, Gehäuse grau RAL 7035, Gerätehöhe: 89 mm, Gerätebreite: 85 mm, Gerätetiefe: 103 mm, Flanschmaß vertikal: 85 mm, Flanschmaß horizontal: 85 mm, Bohrlochabstand vertikal: 70 mm, Bohrlochabstand horizontal: 70 mm, Sonstige technische Eigenschaften: Die Neigung beträgt 20° | 12 | 84.5 | EUR | ST | 2024-07-01 | 1 | 10 | 0.164 | KG | 4024941127578 | 85366990 | DE | 69/1 | https://catalogue.bals.com/de/extern/12757 | EC001317 | CEE-Anbausteckdose (IEC 60309) | 27440504
12758 |  | Anbaudose QC 16A 5p 500V 7h, IP44 | Anbausteckdose QUICK-CONNECT geneigt 16A 5p 500V 7h, IP44 | Anbausteckdose QUICK-CONNECT geneigt 16A 5p (3P+N+PE) 500V (277/480 - 288/500V~) 7h IP44, Frequenz: 50/60Hz, Technische Kennfarbe: schwarz RAL 9005, Kontaktträger/Kontakte: der Kontaktträger ist aus Polyamid, die Kontakte sind Messing blank, Maximaler Leiterquerschnitt: 4,0 qmm, Gehäusematerial: Polyamid, Anschlusstechnik: schraublose Federklemmtechnik als Käfigzugfederklemme mit Kontex-Kontakt, Kabeleinführung: sonstige, Gerätefarbe: Klappdeckel schwarz RAL 9005, Gehäuse grau RAL 7035, Gerätehöhe: 89 mm, Gerätebreite: 85 mm, Gerätetiefe: 103 mm, Flanschmaß vertikal: 85 mm, Flanschmaß horizontal: 85 mm, Bohrlochabstand vertikal: 70 mm, Bohrlochabstand horizontal: 70 mm, Sonstige technische Eigenschaften: Die Neigung beträgt 20° | 12 | 108.4 | EUR | ST | 2024-07-01 | 1 | 10 | 0.148 | KG | 4024941127585 | 85366990 | DE | 69/1 | https://catalogue.bals.com/de/extern/12758 | EC001317 | CEE-Anbausteckdose (IEC 60309) | 27440504
12759 |  | Anbaudose QC 16A 5p >50V grün >300-500Hz 2h, IP44 | Anbausteckdose QUICK-CONNECT geneigt 16A 5p >50V grün >300-500Hz 2h, IP44 | Anbausteckdose QUICK-CONNECT geneigt 16A 5p (3P+N+PE) >50V grün >300-500Hz (> 50V~) 2h IP44, Frequenz: über 300 bis einschließlich 500Hz, Technische Kennfarbe: grün RAL 6002, Kontaktträger/Kontakte: der Kontaktträger ist aus Polyamid, die Kontakte sind Messing blank, Maximaler Leiterquerschnitt: 4,0 qmm, Gehäusematerial: Polyamid, Anschlusstechnik: schraublose Federklemmtechnik als Käfigzugfederklemme mit Kontex-Kontakt, Kabeleinführung: sonstige, Gerätefarbe: Klappdeckel grün RAL 6002, Gehäuse grau RAL 7035, Gerätehöhe: 89 mm, Gerätebreite: 85 mm, Gerätetiefe: 103 mm, Flanschmaß vertikal: 85 mm, Flanschmaß horizontal: 85 mm, Bohrlochabstand vertikal: 70 mm, Bohrlochabstand horizontal: 70 mm, Sonstige technische Eigenschaften: Die Neigung beträgt 20° | 12 | 108.4 | EUR | ST | 2024-07-01 | 1 | 10 | 0.148 | KG | 4024941127592 | 85366990 | DE | 69/1 | https://catalogue.bals.com/de/extern/12759 | EC001317 | CEE-Anbausteckdose (IEC 60309) | 27440504
12760 |  | Anbaudose QC 32A 3p 110V 4h, IP44 | Anbausteckdose QUICK-CONNECT geneigt 32A 3p 110V 4h, IP44 | Anbausteckdose QUICK-CONNECT geneigt 32A 3p (2P+PE) 110V (100 - 130V~) 4h IP44, Frequenz: 50/60Hz, Technische Kennfarbe: gelb RAL 1012, Kontaktträger/Kontakte: der Kontaktträger ist aus Polyamid, die Kontakte sind Messing blank, Maximaler Leiterquerschnitt: 10,0 qmm, Gehäusematerial: Polyamid, Anschlusstechnik: schraublose Federklemmtechnik als Käfigzugfederklemme mit Kontex-Kontakt, Kabeleinführung: sonstige, Gerätefarbe: Klappdeckel gelb RAL 1012, Gehäuse grau RAL 7035, Gerätehöhe: 94 mm, Gerätebreite: 85 mm, Gerätetiefe: 118 mm, Flanschmaß vertikal: 85 mm, Flanschmaß horizontal: 85 mm, Bohrlochabstand vertikal: 70 mm, Bohrlochabstand horizontal: 70 mm, Sonstige technische Eigenschaften: Die Neigung beträgt 20° | 12 | 132.5 | EUR | ST | 2024-07-01 | 1 | 10 | 0.183 | KG | 4024941127608 | 85366990 | DE | 69/1 | https://catalogue.bals.com/de/extern/12760 | EC001317 | CEE-Anbausteckdose (IEC 60309) | 27440504
12761 | Auslauf mit Ersatz | Anbaudose QC 32A 3p 230V 6h, IP44 | Anbausteckdose QUICK-CONNECT geneigt 32A 3p 230V 6h, IP44 | Anbausteckdose QUICK-CONNECT geneigt 32A 3p (2P+PE) 230V (200 - 250V~) 6h IP44, Frequenz: 50/60Hz, Technische Kennfarbe: blau RAL 5015, Kontaktträger/Kontakte: der Kontaktträger ist aus Polyamid, die Kontakte sind Messing blank, Maximaler Leiterquerschnitt: 10,0 qmm, Gehäusematerial: Polyamid, Anschlusstechnik: schraublose Federklemmtechnik als Käfigzugfederklemme mit Kontex-Kontakt, Kabeleinführung: sonstige, Gerätefarbe: Klappdeckel blau RAL 5015, Gehäuse grau RAL 7035, Gerätehöhe: 94 mm, Gerätebreite: 85 mm, Gerätetiefe: 118 mm, Flanschmaß vertikal: 85 mm, Flanschmaß horizontal: 85 mm, Bohrlochabstand vertikal: 70 mm, Bohrlochabstand horizontal: 70 mm, Sonstige technische Eigenschaften: Die Neigung beträgt 20° | 12 | 102.1 | EUR | ST | 2024-07-01 | 1 | 10 | 0.18 | KG | 4024941127615 | 85366990 | DE | 69/1 | https://catalogue.bals.com/de/extern/12761 | EC001317 | CEE-Anbausteckdose (IEC 60309) | 27440504
12762 |  | Anbaudose QC 32A 3p 500V 7h, IP44 | Anbausteckdose QUICK-CONNECT geneigt 32A 3p 500V 7h, IP44 | Anbausteckdose QUICK-CONNECT geneigt 32A 3p (2P+PE) 500V (480 - 500V~) 7h IP44, Frequenz: 50/60Hz, Technische Kennfarbe: schwarz RAL 9005, Kontaktträger/Kontakte: der Kontaktträger ist aus Polyamid, die Kontakte sind Messing blank, Maximaler Leiterquerschnitt: 10,0 qmm, Gehäusematerial: Polyamid, Anschlusstechnik: schraublose Federklemmtechnik als Käfigzugfederklemme mit Kontex-Kontakt, Kabeleinführung: sonstige, Gerätefarbe: Klappdeckel schwarz RAL 9005, Gehäuse grau RAL 7035, Gerätehöhe: 94 mm, Gerätebreite: 85 mm, Gerätetiefe: 118 mm, Flanschmaß vertikal: 85 mm, Flanschmaß horizontal: 85 mm, Bohrlochabstand vertikal: 70 mm, Bohrlochabstand horizontal: 70 mm, Sonstige technische Eigenschaften: Die Neigung beträgt 20° | 12 | 132.5 | EUR | ST | 2024-07-01 | 1 | 10 | 0.185 | KG | 4024941127622 | 85366990 | DE | 69/1 | https://catalogue.bals.com/de/extern/12762 | EC001317 | CEE-Anbausteckdose (IEC 60309) | 27440504
12763 |  | Anbaudose QC 32A 4p 230V 9h, IP44 | Anbausteckdose QUICK-CONNECT geneigt 32A 4p 230V 9h, IP44 | Anbausteckdose QUICK-CONNECT geneigt 32A 4p (3P+PE) 230V (200 - 250V~) 9h IP44, Frequenz: 50/60Hz, Technische Kennfarbe: blau RAL 5015, Kontaktträger/Kontakte: der Kontaktträger ist aus Polyamid, die Kontakte sind Messing blank, Maximaler Leiterquerschnitt: 10,0 qmm, Gehäusematerial: Polyamid, Anschlusstechnik: schraublose Federklemmtechnik als Käfigzugfederklemme mit Kontex-Kontakt, Kabeleinführung: sonstige, Gerätefarbe: Klappdeckel blau RAL 5015, Gehäuse grau RAL 7035, Gerätehöhe: 94 mm, Gerätebreite: 85 mm, Gerätetiefe: 117 mm, Flanschmaß vertikal: 85 mm, Flanschmaß horizontal: 85 mm, Bohrlochabstand vertikal: 70 mm, Bohrlochabstand horizontal: 70 mm, Sonstige technische Eigenschaften: Die Neigung beträgt 20° | 12 | 128.3 | EUR | ST | 2024-07-01 | 1 | 10 | 0.189 | KG | 4024941127639 | 85366990 | DE | 69/1 | https://catalogue.bals.com/de/extern/12763 | EC001317 | CEE-Anbausteckdose (IEC 60309) | 27440504
12764 |  | Anbaudose QC 32A 4p 400V 6h, IP44 | Anbausteckdose QUICK-CONNECT geneigt 32A 4p 400V 6h, IP44 | Anbausteckdose QUICK-CONNECT geneigt 32A 4p (3P+PE) 400V (380 - 415V~) 6h IP44, Frequenz: 50/60Hz, Technische Kennfarbe: rot RAL 3000, Kontaktträger/Kontakte: der Kontaktträger ist aus Polyamid, die Kontakte sind Messing blank, Maximaler Leiterquerschnitt: 10,0 qmm, Gehäusematerial: Polyamid, Anschlusstechnik: schraublose Federklemmtechnik als Käfigzugfederklemme mit Kontex-Kontakt, Kabeleinführung: sonstige, Gerätefarbe: Klappdeckel rot RAL 3000, Gehäuse grau RAL 7035, Gerätehöhe: 94 mm, Gerätebreite: 85 mm, Gerätetiefe: 117 mm, Flanschmaß vertikal: 85 mm, Flanschmaß horizontal: 85 mm, Bohrlochabstand vertikal: 70 mm, Bohrlochabstand horizontal: 70 mm, Sonstige technische Eigenschaften: Die Neigung beträgt 20° | 12 | 104.2 | EUR | ST | 2024-07-01 | 1 | 10 | 0.191 | KG | 4024941127646 | 85366990 | DE | 69/1 | https://catalogue.bals.com/de/extern/12764 | EC001317 | CEE-Anbausteckdose (IEC 60309) | 27440504
12765 |  | Anbaudose QC 32A 4p 500V 7h, IP44 | Anbausteckdose QUICK-CONNECT geneigt 32A 4p 500V 7h, IP44 | Anbausteckdose QUICK-CONNECT geneigt 32A 4p (3P+PE) 500V (480 - 500V~) 7h IP44, Frequenz: 50/60Hz, Technische Kennfarbe: schwarz RAL 9005, Kontaktträger/Kontakte: der Kontaktträger ist aus Polyamid, die Kontakte sind Messing blank, Maximaler Leiterquerschnitt: 10,0 qmm, Gehäusematerial: Polyamid, Anschlusstechnik: schraublose Federklemmtechnik als Käfigzugfederklemme mit Kontex-Kontakt, Kabeleinführung: sonstige, Gerätefarbe: Klappdeckel schwarz RAL 9005, Gehäuse grau RAL 7035, Gerätehöhe: 94 mm, Gerätebreite: 85 mm, Gerätetiefe: 117 mm, Flanschmaß vertikal: 85 mm, Flanschmaß horizontal: 85 mm, Bohrlochabstand vertikal: 70 mm, Bohrlochabstand horizontal: 70 mm, Sonstige technische Eigenschaften: Die Neigung beträgt 20° | 12 | 134.2 | EUR | ST | 2024-07-01 | 1 | 10 | 0.189 | KG | 4024941127653 | 85366990 | DE | 69/1 | https://catalogue.bals.com/de/extern/12765 | EC001317 | CEE-Anbausteckdose (IEC 60309) | 27440504
12766 | Auslauf mit Ersatz | Anbaudose QC 32A 5p 110V 4h, IP44 | Anbausteckdose QUICK-CONNECT geneigt 32A 5p 110V 4h, IP44 | Anbausteckdose QUICK-CONNECT geneigt 32A 5p (3P+N+PE) 110V (57/100 - 75/130V~) 4h IP44, Frequenz: 50/60Hz, Technische Kennfarbe: gelb RAL 1012, Kontaktträger/Kontakte: der Kontaktträger ist aus Polyamid, die Kontakte sind Messing blank, Maximaler Leiterquerschnitt: 10,0 qmm, Gehäusematerial: Polyamid, Anschlusstechnik: schraublose Federklemmtechnik als Käfigzugfederklemme mit Kontex-Kontakt, Kabeleinführung: sonstige, Gerätefarbe: Klappdeckel gelb RAL 1012, Gehäuse grau RAL 7035, Gerätehöhe: 102 mm, Gerätebreite: 85 mm, Gerätetiefe: 119 mm, Flanschmaß vertikal: 85 mm, Flanschmaß horizontal: 85 mm, Bohrlochabstand vertikal: 70 mm, Bohrlochabstand horizontal: 70 mm, Sonstige technische Eigenschaften: Die Neigung beträgt 20° | 12 |  |  | ST |  |  | 10 | 0.235 | KG | 4024941127660 | 85366990 | DE | 69/1 | https://catalogue.bals.com/de/extern/12766 | EC001317 | CEE-Anbausteckdose (IEC 60309) | 27440504
12767 | Auslauf mit Ersatz | Anbaudose QC 32A 5p 230V 9h, IP44 | Anbausteckdose QUICK-CONNECT geneigt 32A 5p 230V 9h, IP44 | Anbausteckdose QUICK-CONNECT geneigt 32A 5p (3P+N+PE) 230V (120/208 - 144/250V~) 9h IP44, Frequenz: 50/60Hz, Technische Kennfarbe: blau RAL 5015, Kontaktträger/Kontakte: der Kontaktträger ist aus Polyamid, die Kontakte sind Messing blank, Maximaler Leiterquerschnitt: 10,0 qmm, Gehäusematerial: Polyamid, Anschlusstechnik: schraublose Federklemmtechnik als Käfigzugfederklemme mit Kontex-Kontakt, Kabeleinführung: sonstige, Gerätefarbe: Klappdeckel blau RAL 5015, Gehäuse grau RAL 7035, Gerätehöhe: 102 mm, Gerätebreite: 85 mm, Gerätetiefe: 119 mm, Flanschmaß vertikal: 85 mm, Flanschmaß horizontal: 85 mm, Bohrlochabstand vertikal: 70 mm, Bohrlochabstand horizontal: 70 mm, Sonstige technische Eigenschaften: Die Neigung beträgt 20° | 12 |  |  | ST |  |  | 10 | 0.216 | KG | 4024941127677 | 85366990 | DE | 69/1 | https://catalogue.bals.com/de/extern/12767 | EC001317 | CEE-Anbausteckdose (IEC 60309) | 27440504
12768 | Auslauf mit Ersatz | Anbaudose QC 32A 5p 400V 6h, IP44 | Anbausteckdose QUICK-CONNECT geneigt 32A 5p 400V 6h, IP44 | Anbausteckdose QUICK-CONNECT geneigt 32A 5p (3P+N+PE) 400V (200/346 - 240/415V~) 6h IP44, Frequenz: 50/60Hz, Technische Kennfarbe: rot RAL 3000, Kontaktträger/Kontakte: der Kontaktträger ist aus Polyamid, die Kontakte sind Messing blank, Maximaler Leiterquerschnitt: 10,0 qmm, Gehäusematerial: Polyamid, Anschlusstechnik: schraublose Federklemmtechnik als Käfigzugfederklemme mit Kontex-Kontakt, Kabeleinführung: sonstige, Gerätefarbe: Klappdeckel rot RAL 3000, Gehäuse grau RAL 7035, Gerätehöhe: 102 mm, Gerätebreite: 85 mm, Gerätetiefe: 119 mm, Flanschmaß vertikal: 85 mm, Flanschmaß horizontal: 85 mm, Bohrlochabstand vertikal: 70 mm, Bohrlochabstand horizontal: 70 mm, Sonstige technische Eigenschaften: Die Neigung beträgt 20° | 12 | 114.2 | EUR | ST | 2024-07-01 | 1 | 10 | 0.238 | KG | 4024941127684 | 85366990 | DE | 69/1 | https://catalogue.bals.com/de/extern/12768 | EC001317 | CEE-Anbausteckdose (IEC 60309) | 27440504
12769 |  | Anbaudose QC 32A 5p 500V 7h, IP44 | Anbausteckdose QUICK-CONNECT geneigt 32A 5p 500V 7h, IP44 | Anbausteckdose QUICK-CONNECT geneigt 32A 5p (3P+N+PE) 500V (277/480 - 288/500V~) 7h IP44, Frequenz: 50/60Hz, Technische Kennfarbe: schwarz RAL 9005, Kontaktträger/Kontakte: der Kontaktträger ist aus Polyamid, die Kontakte sind Messing blank, Maximaler Leiterquerschnitt: 10,0 qmm, Gehäusematerial: Polyamid, Anschlusstechnik: schraublose Federklemmtechnik als Käfigzugfederklemme mit Kontex-Kontakt, Kabeleinführung: sonstige, Gerätefarbe: Klappdeckel schwarz RAL 9005, Gehäuse grau RAL 7035, Gerätehöhe: 102 mm, Gerätebreite: 85 mm, Gerätetiefe: 119 mm, Flanschmaß vertikal: 85 mm, Flanschmaß horizontal: 85 mm, Bohrlochabstand vertikal: 70 mm, Bohrlochabstand horizontal: 70 mm, Sonstige technische Eigenschaften: Die Neigung beträgt 20° | 12 | 146.2 | EUR | ST | 2024-07-01 | 1 | 10 | 0.218 | KG | 4024941127691 | 85366990 | DE | 69/1 | https://catalogue.bals.com/de/extern/12769 | EC001317 | CEE-Anbausteckdose (IEC 60309) | 27440504
12770 |  | Anbaudose QC 32A 5p >50V grün 100-300Hz 10h, IP44 | Anbausteckdose QUICK-CONNECT geneigt 32A 5p >50V grün 100-300Hz 10h, IP44 | Anbausteckdose QUICK-CONNECT geneigt 32A 5p (3P+N+PE) >50V grün 100-300Hz (> 50V~) 10h IP44, Frequenz: 100 bis einschließlich 300Hz, Technische Kennfarbe: grün RAL 6002, Kontaktträger/Kontakte: der Kontaktträger ist aus Polyamid, die Kontakte sind Messing blank, Maximaler Leiterquerschnitt: 10,0 qmm, Gehäusematerial: Polyamid, Anschlusstechnik: schraublose Federklemmtechnik als Käfigzugfederklemme mit Kontex-Kontakt, Kabeleinführung: sonstige, Gerätefarbe: Klappdeckel grün RAL 6002, Gehäuse grau RAL 7035, Gerätehöhe: 102 mm, Gerätebreite: 85 mm, Gerätetiefe: 119 mm, Flanschmaß vertikal: 85 mm, Flanschmaß horizontal: 85 mm, Bohrlochabstand vertikal: 70 mm, Bohrlochabstand horizontal: 70 mm, Sonstige technische Eigenschaften: Die Neigung beträgt 20° | 12 | 146.2 | EUR | ST | 2024-07-01 | 1 | 10 | 0.235 | KG | 4024941127707 | 85366990 | DE | 69/1 | https://catalogue.bals.com/de/extern/12770 | EC001317 | CEE-Anbausteckdose (IEC 60309) | 27440504
12771 | Auslauf mit Ersatz | Anbaudose QC 16A 3p 110V 4h, IP44 | Anbausteckdose QUICK-CONNECT geneigt 16A 3p 110V 4h, IP44 | Anbausteckdose QUICK-CONNECT geneigt 16A 3p (2P+PE) 110V (100 - 130V~) 4h IP44, Frequenz: 50/60Hz, Technische Kennfarbe: gelb RAL 1012, Kontaktträger/Kontakte: der Kontaktträger ist aus Polyamid, die Kontakte sind Messing blank, Maximaler Leiterquerschnitt: 4,0 qmm, Gehäusematerial: Polyamid, Anschlusstechnik: schraublose Federklemmtechnik als Käfigzugfederklemme mit Kontex-Kontakt, Kabeleinführung: sonstige, Gerätefarbe: Klappdeckel gelb RAL 1012, Gehäuse grau RAL 7035, Gerätehöhe: 77 mm, Gerätebreite: 62 mm, Gerätetiefe: 89 mm, Flanschmaß vertikal: 74 mm, Flanschmaß horizontal: 62 mm, Bohrlochabstand vertikal: 60 mm, Bohrlochabstand horizontal: 52 mm, Sonstige technische Eigenschaften: Die Neigung beträgt 20° | 12 |  |  | ST |  |  | 10 | 0.106 | KG | 4024941127714 | 85366990 | DE | 69/2 | https://catalogue.bals.com/de/extern/12771 | EC001317 | CEE-Anbausteckdose (IEC 60309) | 27440504
12772 | Auslauf mit Ersatz | Anbaudose QC 16A 3p 230V 6h, IP44 | Anbausteckdose QUICK-CONNECT geneigt 16A 3p 230V 6h, IP44 | Anbausteckdose QUICK-CONNECT geneigt 16A 3p (2P+PE) 230V (200 - 250V~) 6h IP44, Frequenz: 50/60Hz, Technische Kennfarbe: blau RAL 5015, Kontaktträger/Kontakte: der Kontaktträger ist aus Polyamid, die Kontakte sind Messing blank, Maximaler Leiterquerschnitt: 4,0 qmm, Gehäusematerial: Polyamid, Anschlusstechnik: schraublose Federklemmtechnik als Käfigzugfederklemme mit Kontex-Kontakt, Kabeleinführung: sonstige, Gerätefarbe: Klappdeckel blau RAL 5015, Gehäuse grau RAL 7035, Gerätehöhe: 77 mm, Gerätebreite: 62 mm, Gerätetiefe: 89 mm, Flanschmaß vertikal: 74 mm, Flanschmaß horizontal: 62 mm, Bohrlochabstand vertikal: 60 mm, Bohrlochabstand horizontal: 52 mm, Sonstige technische Eigenschaften: Die Neigung beträgt 20° | 12 | 74.4 | EUR | ST | 2024-07-01 | 1 | 10 | 0.106 | KG | 4024941127721 | 85366990 | DE | 69/2 + 262/3 | https://catalogue.bals.com/de/extern/12772 | EC001317 | CEE-Anbausteckdose (IEC 60309) | 27440504
12773 | Auslauf mit Ersatz | Anbaudose QC 16A 3p 400V 9h, IP44 | Anbausteckdose QUICK-CONNECT geneigt 16A 3p 400V 9h, IP44 | Anbausteckdose QUICK-CONNECT geneigt 16A 3p (2P+PE) 400V (380 - 415V~) 9h IP44, Frequenz: 50/60Hz, Technische Kennfarbe: rot RAL 3000, Kontaktträger/Kontakte: der Kontaktträger ist aus Polyamid, die Kontakte sind Messing blank, Maximaler Leiterquerschnitt: 4,0 qmm, Gehäusematerial: Polyamid, Anschlusstechnik: schraublose Federklemmtechnik als Käfigzugfederklemme mit Kontex-Kontakt, Kabeleinführung: sonstige, Gerätefarbe: Klappdeckel rot RAL 3000, Gehäuse grau RAL 7035, Gerätehöhe: 77 mm, Gerätebreite: 62 mm, Gerätetiefe: 89 mm, Flanschmaß vertikal: 74 mm, Flanschmaß horizontal: 62 mm, Bohrlochabstand vertikal: 60 mm, Bohrlochabstand horizontal: 52 mm, Sonstige technische Eigenschaften: Die Neigung beträgt 20° | 12 |  |  | ST |  |  | 10 | 0.095 | KG | 4024941127738 | 85366990 | DE | 69/2 | https://catalogue.bals.com/de/extern/12773 | EC001317 | CEE-Anbausteckdose (IEC 60309) | 27440504
12774 |  | Anbaudose QC 16A 3p 500V 7h, IP44 | Anbausteckdose QUICK-CONNECT geneigt 16A 3p 500V 7h, IP44 | Anbausteckdose QUICK-CONNECT geneigt 16A 3p (2P+PE) 500V (480 - 500V~) 7h IP44, Frequenz: 50/60Hz, Technische Kennfarbe: schwarz RAL 9005, Kontaktträger/Kontakte: der Kontaktträger ist aus Polyamid, die Kontakte sind Messing blank, Maximaler Leiterquerschnitt: 4,0 qmm, Gehäusematerial: Polyamid, Anschlusstechnik: schraublose Federklemmtechnik als Käfigzugfederklemme mit Kontex-Kontakt, Kabeleinführung: sonstige, Gerätefarbe: Klappdeckel schwarz RAL 9005, Gehäuse grau RAL 7035, Gerätehöhe: 77 mm, Gerätebreite: 62 mm, Gerätetiefe: 89 mm, Flanschmaß vertikal: 74 mm, Flanschmaß horizontal: 62 mm, Bohrlochabstand vertikal: 60 mm, Bohrlochabstand horizontal: 52 mm, Sonstige technische Eigenschaften: Die Neigung beträgt 20° | 12 | 98.5 | EUR | ST | 2024-07-01 | 1 | 10 | 0.096 | KG | 4024941127745 | 85366990 | DE | 69/2 | https://catalogue.bals.com/de/extern/12774 | EC001317 | CEE-Anbausteckdose (IEC 60309) | 27440504
12775 |  | Anbaudose QC 16A 3p >50V grün 100-300Hz 10h, IP44 | Anbausteckdose QUICK-CONNECT geneigt 16A 3p >50V grün 100-300Hz 10h, IP44 | Anbausteckdose QUICK-CONNECT geneigt 16A 3p (2P+PE) >50V grün 100-300Hz (> 50V~) 10h IP44, Frequenz: 100 bis einschließlich 300Hz, Technische Kennfarbe: grün RAL 6002, Kontaktträger/Kontakte: der Kontaktträger ist aus Polyamid, die Kontakte sind Messing blank, Maximaler Leiterquerschnitt: 4,0 qmm, Gehäusematerial: Polyamid, Anschlusstechnik: schraublose Federklemmtechnik als Käfigzugfederklemme mit Kontex-Kontakt, Kabeleinführung: sonstige, Gerätefarbe: Klappdeckel grün RAL 6002, Gehäuse grau RAL 7035, Gerätehöhe: 77 mm, Gerätebreite: 62 mm, Gerätetiefe: 89 mm, Flanschmaß vertikal: 74 mm, Flanschmaß horizontal: 62 mm, Bohrlochabstand vertikal: 60 mm, Bohrlochabstand horizontal: 52 mm, Sonstige technische Eigenschaften: Die Neigung beträgt 20° | 12 | 98.5 | EUR | ST | 2024-07-01 | 1 | 10 | 0.096 | KG | 4024941127752 | 85366990 | DE | 69/2 | https://catalogue.bals.com/de/extern/12775 | EC001317 | CEE-Anbausteckdose (IEC 60309) | 27440504
12776 |  | Anbaudose QC 16A 3p >50V grün >300-500Hz 2h, IP44 | Anbausteckdose QUICK-CONNECT geneigt 16A 3p >50V grün >300-500Hz 2h, IP44 | Anbausteckdose QUICK-CONNECT geneigt 16A 3p (2P+PE) >50V grün >300-500Hz (> 50V~) 2h IP44, Frequenz: über 300 bis einschließlich 500Hz, Technische Kennfarbe: grün RAL 6002, Kontaktträger/Kontakte: der Kontaktträger ist aus Polyamid, die Kontakte sind Messing blank, Maximaler Leiterquerschnitt: 4,0 qmm, Gehäusematerial: Polyamid, Anschlusstechnik: schraublose Federklemmtechnik als Käfigzugfederklemme mit Kontex-Kontakt, Kabeleinführung: sonstige, Gerätefarbe: Klappdeckel grün RAL 6002, Gehäuse grau RAL 7035, Gerätehöhe: 77 mm, Gerätebreite: 62 mm, Gerätetiefe: 89 mm, Flanschmaß vertikal: 74 mm, Flanschmaß horizontal: 62 mm, Bohrlochabstand vertikal: 60 mm, Bohrlochabstand horizontal: 52 mm, Sonstige technische Eigenschaften: Die Neigung beträgt 20° | 12 | 98.5 | EUR | ST | 2024-07-01 | 1 | 10 | 0.096 | KG | 4024941127769 | 85366990 | DE | 69/2 | https://catalogue.bals.com/de/extern/12776 | EC001317 | CEE-Anbausteckdose (IEC 60309) | 27440504
12777 |  | Anbaudose QC 16A 4p 110V 4h, IP44 | Anbausteckdose QUICK-CONNECT geneigt 16A 4p 110V 4h, IP44 | Anbausteckdose QUICK-CONNECT geneigt 16A 4p (3P+PE) 110V (100 - 130V~) 4h IP44, Frequenz: 50/60Hz, Technische Kennfarbe: gelb RAL 1012, Kontaktträger/Kontakte: der Kontaktträger ist aus Polyamid, die Kontakte sind Messing blank, Maximaler Leiterquerschnitt: 4,0 qmm, Gehäusematerial: Polyamid, Anschlusstechnik: schraublose Federklemmtechnik als Käfigzugfederklemme mit Kontex-Kontakt, Kabeleinführung: sonstige, Gerätefarbe: Klappdeckel gelb RAL 1012, Gehäuse grau RAL 7035, Gerätehöhe: 100 mm, Gerätebreite: 92 mm, Gerätetiefe: 93 mm, Flanschmaß vertikal: 100 mm, Flanschmaß horizontal: 92 mm, Bohrlochabstand vertikal: 85 mm, Bohrlochabstand horizontal: 77 mm, Sonstige technische Eigenschaften: Die Neigung beträgt 20° | 12 | 101.6 | EUR | ST | 2024-07-01 | 1 | 10 | 0.14 | KG | 4024941127776 | 85366990 | DE | 69/2 | https://catalogue.bals.com/de/extern/12777 | EC001317 | CEE-Anbausteckdose (IEC 60309) | 27440504
12778 |  | Anbaudose QC 16A 4p 230V 9h, IP44 | Anbausteckdose QUICK-CONNECT geneigt 16A 4p 230V 9h, IP44 | Anbausteckdose QUICK-CONNECT geneigt 16A 4p (3P+PE) 230V (200 - 250V~) 9h IP44, Frequenz: 50/60Hz, Technische Kennfarbe: blau RAL 5015, Kontaktträger/Kontakte: der Kontaktträger ist aus Polyamid, die Kontakte sind Messing blank, Maximaler Leiterquerschnitt: 4,0 qmm, Gehäusematerial: Polyamid, Anschlusstechnik: schraublose Federklemmtechnik als Käfigzugfederklemme mit Kontex-Kontakt, Kabeleinführung: sonstige, Gerätefarbe: Klappdeckel blau RAL 5015, Gehäuse grau RAL 7035, Gerätehöhe: 100 mm, Gerätebreite: 92 mm, Gerätetiefe: 93 mm, Flanschmaß vertikal: 100 mm, Flanschmaß horizontal: 92 mm, Bohrlochabstand vertikal: 85 mm, Bohrlochabstand horizontal: 77 mm, Sonstige technische Eigenschaften: Die Neigung beträgt 20° | 12 | 104.1 | EUR | ST | 2024-07-01 | 1 | 10 | 0.138 | KG | 4024941127783 | 85366990 | DE | 69/2 | https://catalogue.bals.com/de/extern/12778 | EC001317 | CEE-Anbausteckdose (IEC 60309) | 27440504
12779 |  | Anbaudose QC 16A 4p 400V 6h, IP44 | Anbausteckdose QUICK-CONNECT geneigt 16A 4p 400V 6h, IP44 | Anbausteckdose QUICK-CONNECT geneigt 16A 4p (3P+PE) 400V (380 - 415V~) 6h IP44, Frequenz: 50/60Hz, Technische Kennfarbe: rot RAL 3000, Kontaktträger/Kontakte: der Kontaktträger ist aus Polyamid, die Kontakte sind Messing blank, Maximaler Leiterquerschnitt: 4,0 qmm, Gehäusematerial: Polyamid, Anschlusstechnik: schraublose Federklemmtechnik als Käfigzugfederklemme mit Kontex-Kontakt, Kabeleinführung: sonstige, Gerätefarbe: Klappdeckel rot RAL 3000, Gehäuse grau RAL 7035, Gerätehöhe: 100 mm, Gerätebreite: 92 mm, Gerätetiefe: 93 mm, Flanschmaß vertikal: 100 mm, Flanschmaß horizontal: 92 mm, Bohrlochabstand vertikal: 85 mm, Bohrlochabstand horizontal: 77 mm, Sonstige technische Eigenschaften: Die Neigung beträgt 20° | 12 | 77.4 | EUR | ST | 2024-07-01 | 1 | 10 | 0.138 | KG | 4024941127790 | 85366990 | DE | 69/2 | https://catalogue.bals.com/de/extern/12779 | EC001317 | CEE-Anbausteckdose (IEC 60309) | 27440504
12780 |  | Anbaudose QC 16A 4p 500V 7h, IP44 | Anbausteckdose QUICK-CONNECT geneigt 16A 4p 500V 7h, IP44 | Anbausteckdose QUICK-CONNECT geneigt 16A 4p (3P+PE) 500V (480 - 500V~) 7h IP44, Frequenz: 50/60Hz, Technische Kennfarbe: schwarz RAL 9005, Kontaktträger/Kontakte: der Kontaktträger ist aus Polyamid, die Kontakte sind Messing blank, Maximaler Leiterquerschnitt: 4,0 qmm, Gehäusematerial: Polyamid, Anschlusstechnik: schraublose Federklemmtechnik als Käfigzugfederklemme mit Kontex-Kontakt, Kabeleinführung: sonstige, Gerätefarbe: Klappdeckel schwarz RAL 9005, Gehäuse grau RAL 7035, Gerätehöhe: 100 mm, Gerätebreite: 92 mm, Gerätetiefe: 93 mm, Flanschmaß vertikal: 100 mm, Flanschmaß horizontal: 92 mm, Bohrlochabstand vertikal: 85 mm, Bohrlochabstand horizontal: 77 mm, Sonstige technische Eigenschaften: Die Neigung beträgt 20° | 12 | 101.6 | EUR | ST | 2024-07-01 | 1 | 10 | 0.137 | KG | 4024941127806 | 85366990 | DE | 69/2 | https://catalogue.bals.com/de/extern/12780 | EC001317 | CEE-Anbausteckdose (IEC 60309) | 27440504
12781 |  | Anbaudose QC 16A 4p >50V grün 100-300Hz 10h, IP44 | Anbausteckdose QUICK-CONNECT geneigt 16A 4p >50V grün 100-300Hz 10h, IP44 | Anbausteckdose QUICK-CONNECT geneigt 16A 4p (3P+PE) >50V grün 100-300Hz (> 50V~) 10h IP44, Frequenz: 100 bis einschließlich 300Hz, Technische Kennfarbe: grün RAL 6002, Kontaktträger/Kontakte: der Kontaktträger ist aus Polyamid, die Kontakte sind Messing blank, Maximaler Leiterquerschnitt: 4,0 qmm, Gehäusematerial: Polyamid, Anschlusstechnik: schraublose Federklemmtechnik als Käfigzugfederklemme mit Kontex-Kontakt, Kabeleinführung: sonstige, Gerätefarbe: Klappdeckel grün RAL 6002, Gehäuse grau RAL 7035, Gerätehöhe: 100 mm, Gerätebreite: 92 mm, Gerätetiefe: 93 mm, Flanschmaß vertikal: 100 mm, Flanschmaß horizontal: 92 mm, Bohrlochabstand vertikal: 85 mm, Bohrlochabstand horizontal: 77 mm, Sonstige technische Eigenschaften: Die Neigung beträgt 20° | 12 | 101.6 | EUR | ST | 2024-07-01 | 1 | 10 | 0.138 | KG | 4024941127813 | 85366990 | DE | 69/2 | https://catalogue.bals.com/de/extern/12781 | EC001317 | CEE-Anbausteckdose (IEC 60309) | 27440504
12782 |  | Anbaudose QC 16A 4p >50V grün >300-500Hz 2h, IP44 | Anbausteckdose QUICK-CONNECT geneigt 16A 4p >50V grün >300-500Hz 2h, IP44 | Anbausteckdose QUICK-CONNECT geneigt 16A 4p (3P+PE) >50V grün >300-500Hz (> 50V~) 2h IP44, Frequenz: über 300 bis einschließlich 500Hz, Technische Kennfarbe: grün RAL 6002, Kontaktträger/Kontakte: der Kontaktträger ist aus Polyamid, die Kontakte sind Messing blank, Maximaler Leiterquerschnitt: 4,0 qmm, Gehäusematerial: Polyamid, Anschlusstechnik: schraublose Federklemmtechnik als Käfigzugfederklemme mit Kontex-Kontakt, Kabeleinführung: sonstige, Gerätefarbe: Klappdeckel grün RAL 6002, Gehäuse grau RAL 7035, Gerätehöhe: 100 mm, Gerätebreite: 92 mm, Gerätetiefe: 93 mm, Flanschmaß vertikal: 100 mm, Flanschmaß horizontal: 92 mm, Bohrlochabstand vertikal: 85 mm, Bohrlochabstand horizontal: 77 mm, Sonstige technische Eigenschaften: Die Neigung beträgt 20° | 12 | 101.6 | EUR | ST | 2024-07-01 | 1 | 10 | 0.145 | KG | 4024941127820 | 85366990 | DE | 69/2 | https://catalogue.bals.com/de/extern/12782 | EC001317 | CEE-Anbausteckdose (IEC 60309) | 27440504
12783 |  | Anbaudose QC 16A 5p 110V 4h, IP44 | Anbausteckdose QUICK-CONNECT geneigt 16A 5p 110V 4h, IP44 | Anbausteckdose QUICK-CONNECT geneigt 16A 5p (3P+N+PE) 110V (57/100 - 75/130V~) 4h IP44, Frequenz: 50/60Hz, Technische Kennfarbe: gelb RAL 1012, Kontaktträger/Kontakte: der Kontaktträger ist aus Polyamid, die Kontakte sind Messing blank, Maximaler Leiterquerschnitt: 4,0 qmm, Gehäusematerial: Polyamid, Anschlusstechnik: schraublose Federklemmtechnik als Käfigzugfederklemme mit Kontex-Kontakt, Kabeleinführung: sonstige, Gerätefarbe: Klappdeckel gelb RAL 1012, Gehäuse grau RAL 7035, Gerätehöhe: 100 mm, Gerätebreite: 92 mm, Gerätetiefe: 96 mm, Flanschmaß vertikal: 100 mm, Flanschmaß horizontal: 92 mm, Bohrlochabstand vertikal: 85 mm, Bohrlochabstand horizontal: 77 mm, Sonstige technische Eigenschaften: Die Neigung beträgt 20° | 12 | 108.4 | EUR | ST | 2024-07-01 | 1 | 10 | 0.16 | KG | 4024941127837 | 85366990 | DE | 69/2 | https://catalogue.bals.com/de/extern/12783 | EC001317 | CEE-Anbausteckdose (IEC 60309) | 27440504
12784 |  | Anbaudose QC 16A 5p 230V 9h, IP44 | Anbausteckdose QUICK-CONNECT geneigt 16A 5p 230V 9h, IP44 | Anbausteckdose QUICK-CONNECT geneigt 16A 5p (3P+N+PE) 230V (120/208 - 144/250V~) 9h IP44, Frequenz: 50/60Hz, Technische Kennfarbe: blau RAL 5015, Kontaktträger/Kontakte: der Kontaktträger ist aus Polyamid, die Kontakte sind Messing blank, Maximaler Leiterquerschnitt: 4,0 qmm, Gehäusematerial: Polyamid, Anschlusstechnik: schraublose Federklemmtechnik als Käfigzugfederklemme mit Kontex-Kontakt, Kabeleinführung: sonstige, Gerätefarbe: Klappdeckel blau RAL 5015, Gehäuse grau RAL 7035, Gerätehöhe: 100 mm, Gerätebreite: 92 mm, Gerätetiefe: 96 mm, Flanschmaß vertikal: 100 mm, Flanschmaß horizontal: 92 mm, Bohrlochabstand vertikal: 85 mm, Bohrlochabstand horizontal: 77 mm, Sonstige technische Eigenschaften: Die Neigung beträgt 20° | 12 | 108.4 | EUR | ST | 2024-07-01 | 1 | 10 | 0.158 | KG | 4024941127844 | 85366990 | DE | 69/2 | https://catalogue.bals.com/de/extern/12784 | EC001317 | CEE-Anbausteckdose (IEC 60309) | 27440504
12785 |  | Anbaudose QC 16A 5p 500V 7h, IP44 | Anbausteckdose QUICK-CONNECT geneigt 16A 5p 500V 7h, IP44 | Anbausteckdose QUICK-CONNECT geneigt 16A 5p (3P+N+PE) 500V (277/480 - 288/500V~) 7h IP44, Frequenz: 50/60Hz, Technische Kennfarbe: schwarz RAL 9005, Kontaktträger/Kontakte: der Kontaktträger ist aus Polyamid, die Kontakte sind Messing blank, Maximaler Leiterquerschnitt: 4,0 qmm, Gehäusematerial: Polyamid, Anschlusstechnik: schraublose Federklemmtechnik als Käfigzugfederklemme mit Kontex-Kontakt, Kabeleinführung: sonstige, Gerätefarbe: Klappdeckel schwarz RAL 9005, Gehäuse grau RAL 7035, Gerätehöhe: 100 mm, Gerätebreite: 92 mm, Gerätetiefe: 96 mm, Flanschmaß vertikal: 100 mm, Flanschmaß horizontal: 92 mm, Bohrlochabstand vertikal: 85 mm, Bohrlochabstand horizontal: 77 mm, Sonstige technische Eigenschaften: Die Neigung beträgt 20° | 12 | 108.4 | EUR | ST | 2024-07-01 | 1 | 10 | 0.157 | KG | 4024941127851 | 85366990 | DE | 69/2 | https://catalogue.bals.com/de/extern/12785 | EC001317 | CEE-Anbausteckdose (IEC 60309) | 27440504
12786 |  | Anbaudose QC 16A 5p >50V grün 100-300Hz 10h, IP44 | Anbausteckdose QUICK-CONNECT geneigt 16A 5p >50V grün 100-300Hz 10h, IP44 | Anbausteckdose QUICK-CONNECT geneigt 16A 5p (3P+N+PE) >50V grün 100-300Hz (> 50V~) 10h IP44, Frequenz: 100 bis einschließlich 300Hz, Technische Kennfarbe: grün RAL 6002, Kontaktträger/Kontakte: der Kontaktträger ist aus Polyamid, die Kontakte sind Messing blank, Maximaler Leiterquerschnitt: 4,0 qmm, Gehäusematerial: Polyamid, Anschlusstechnik: schraublose Federklemmtechnik als Käfigzugfederklemme mit Kontex-Kontakt, Kabeleinführung: sonstige, Gerätefarbe: Klappdeckel grün RAL 6002, Gehäuse grau RAL 7035, Gerätehöhe: 100 mm, Gerätebreite: 92 mm, Gerätetiefe: 96 mm, Flanschmaß vertikal: 100 mm, Flanschmaß horizontal: 92 mm, Bohrlochabstand vertikal: 85 mm, Bohrlochabstand horizontal: 77 mm, Sonstige technische Eigenschaften: Die Neigung beträgt 20° | 12 | 108.4 | EUR | ST | 2024-07-01 | 1 | 10 | 0.16 | KG | 4024941127868 | 85366990 | DE | 69/2 | https://catalogue.bals.com/de/extern/12786 | EC001317 | CEE-Anbausteckdose (IEC 60309) | 27440504
12787 |  | Anbaudose QC 16A 5p >50V grün >300-500Hz 2h, IP44 | Anbausteckdose QUICK-CONNECT geneigt 16A 5p >50V grün >300-500Hz 2h, IP44 | Anbausteckdose QUICK-CONNECT geneigt 16A 5p (3P+N+PE) >50V grün >300-500Hz (> 50V~) 2h IP44, Frequenz: über 300 bis einschließlich 500Hz, Technische Kennfarbe: grün RAL 6002, Kontaktträger/Kontakte: der Kontaktträger ist aus Polyamid, die Kontakte sind Messing blank, Maximaler Leiterquerschnitt: 4,0 qmm, Gehäusematerial: Polyamid, Anschlusstechnik: schraublose Federklemmtechnik als Käfigzugfederklemme mit Kontex-Kontakt, Kabeleinführung: sonstige, Gerätefarbe: Klappdeckel grün RAL 6002, Gehäuse grau RAL 7035, Gerätehöhe: 100 mm, Gerätebreite: 92 mm, Gerätetiefe: 96 mm, Flanschmaß vertikal: 100 mm, Flanschmaß horizontal: 92 mm, Bohrlochabstand vertikal: 85 mm, Bohrlochabstand horizontal: 77 mm, Sonstige technische Eigenschaften: Die Neigung beträgt 20° | 12 | 108.4 | EUR | ST | 2024-07-01 | 1 | 10 | 0.16 | KG | 4024941127875 | 85366990 | DE | 69/2 | https://catalogue.bals.com/de/extern/12787 | EC001317 | CEE-Anbausteckdose (IEC 60309) | 27440504
12788 |  | Anbaudose QC 32A 3p 110V 4h, IP44 | Anbausteckdose QUICK-CONNECT geneigt 32A 3p 110V 4h, IP44 | Anbausteckdose QUICK-CONNECT geneigt 32A 3p (2P+PE) 110V (100 - 130V~) 4h IP44, Frequenz: 50/60Hz, Technische Kennfarbe: gelb RAL 1012, Kontaktträger/Kontakte: der Kontaktträger ist aus Polyamid, die Kontakte sind Messing blank, Maximaler Leiterquerschnitt: 10,0 qmm, Gehäusematerial: Polyamid, Anschlusstechnik: schraublose Federklemmtechnik als Käfigzugfederklemme mit Kontex-Kontakt, Kabeleinführung: sonstige, Gerätefarbe: Klappdeckel gelb RAL 1012, Gehäuse grau RAL 7035, Gerätehöhe: 101 mm, Gerätebreite: 92 mm, Gerätetiefe: 117 mm, Flanschmaß vertikal: 100 mm, Flanschmaß horizontal: 92 mm, Bohrlochabstand vertikal: 85 mm, Bohrlochabstand horizontal: 77 mm, Sonstige technische Eigenschaften: Die Neigung beträgt 20° | 12 | 126.2 | EUR | ST | 2024-07-01 | 1 | 10 | 0.193 | KG | 4024941127882 | 85366990 | DE | 69/2 | https://catalogue.bals.com/de/extern/12788 | EC001317 | CEE-Anbausteckdose (IEC 60309) | 27440504
12789 |  | Anbaudose QC 32A 3p 230V 6h, IP44 | Anbausteckdose QUICK-CONNECT geneigt 32A 3p 230V 6h, IP44 | Anbausteckdose QUICK-CONNECT geneigt 32A 3p (2P+PE) 230V (200 - 250V~) 6h IP44, Frequenz: 50/60Hz, Technische Kennfarbe: blau RAL 5015, Kontaktträger/Kontakte: der Kontaktträger ist aus Polyamid, die Kontakte sind Messing blank, Maximaler Leiterquerschnitt: 10,0 qmm, Gehäusematerial: Polyamid, Anschlusstechnik: schraublose Federklemmtechnik als Käfigzugfederklemme mit Kontex-Kontakt, Kabeleinführung: sonstige, Gerätefarbe: Klappdeckel blau RAL 5015, Gehäuse grau RAL 7035, Gerätehöhe: 101 mm, Gerätebreite: 92 mm, Gerätetiefe: 117 mm, Flanschmaß vertikal: 100 mm, Flanschmaß horizontal: 92 mm, Bohrlochabstand vertikal: 85 mm, Bohrlochabstand horizontal: 77 mm, Sonstige technische Eigenschaften: Die Neigung beträgt 20° | 12 | 102.1 | EUR | ST | 2024-07-01 | 1 | 10 | 0.192 | KG | 4024941127899 | 85366990 | DE | 69/2 | https://catalogue.bals.com/de/extern/12789 | EC001317 | CEE-Anbausteckdose (IEC 60309) | 27440504
12790 |  | Anbaudose QC 32A 3p 400V 9h, IP44 | Anbausteckdose QUICK-CONNECT geneigt 32A 3p 400V 9h, IP44 | Anbausteckdose QUICK-CONNECT geneigt 32A 3p (2P+PE) 400V (380 - 415V~) 9h IP44, Frequenz: 50/60Hz, Technische Kennfarbe: rot RAL 3000, Kontaktträger/Kontakte: der Kontaktträger ist aus Polyamid, die Kontakte sind Messing blank, Maximaler Leiterquerschnitt: 10,0 qmm, Gehäusematerial: Polyamid, Anschlusstechnik: schraublose Federklemmtechnik als Käfigzugfederklemme mit Kontex-Kontakt, Kabeleinführung: sonstige, Gerätefarbe: Klappdeckel rot RAL 3000, Gehäuse grau RAL 7035, Gerätehöhe: 101 mm, Gerätebreite: 92 mm, Gerätetiefe: 117 mm, Flanschmaß vertikal: 100 mm, Flanschmaß horizontal: 92 mm, Bohrlochabstand vertikal: 85 mm, Bohrlochabstand horizontal: 77 mm, Sonstige technische Eigenschaften: Die Neigung beträgt 20° | 12 | 132.5 | EUR | ST | 2024-07-01 | 1 | 10 | 0.193 | KG | 4024941127905 | 85366990 | DE | 69/2 | https://catalogue.bals.com/de/extern/12790 | EC001317 | CEE-Anbausteckdose (IEC 60309) | 27440504
12791 |  | Anbaudose QC 32A 3p >50V grün 100-300Hz 10h, IP44 | Anbausteckdose QUICK-CONNECT geneigt 32A 3p >50V grün 100-300Hz 10h, IP44 | Anbausteckdose QUICK-CONNECT geneigt 32A 3p (2P+PE) >50V grün 100-300Hz (> 50V~) 10h IP44, Frequenz: 100 bis einschließlich 300Hz, Technische Kennfarbe: grün RAL 6002, Kontaktträger/Kontakte: der Kontaktträger ist aus Polyamid, die Kontakte sind Messing blank, Maximaler Leiterquerschnitt: 10,0 qmm, Gehäusematerial: Polyamid, Anschlusstechnik: schraublose Federklemmtechnik als Käfigzugfederklemme mit Kontex-Kontakt, Kabeleinführung: sonstige, Gerätefarbe: Klappdeckel grün RAL 6002, Gehäuse grau RAL 7035, Gerätehöhe: 101 mm, Gerätebreite: 92 mm, Gerätetiefe: 117 mm, Flanschmaß vertikal: 100 mm, Flanschmaß horizontal: 92 mm, Bohrlochabstand vertikal: 85 mm, Bohrlochabstand horizontal: 77 mm, Sonstige technische Eigenschaften: Die Neigung beträgt 20° | 12 | 132.5 | EUR | ST | 2024-07-01 | 1 | 10 | 0.195 | KG | 4024941127912 | 85366990 | DE | 69/2 | https://catalogue.bals.com/de/extern/12791 | EC001317 | CEE-Anbausteckdose (IEC 60309) | 27440504
12792 |  | Anbaudose QC 32A 3p >50V grün >300-500Hz 2h, IP44 | Anbausteckdose QUICK-CONNECT geneigt 32A 3p >50V grün >300-500Hz 2h, IP44 | Anbausteckdose QUICK-CONNECT geneigt 32A 3p (2P+PE) >50V grün >300-500Hz (> 50V~) 2h IP44, Frequenz: über 300 bis einschließlich 500Hz, Technische Kennfarbe: grün RAL 6002, Kontaktträger/Kontakte: der Kontaktträger ist aus Polyamid, die Kontakte sind Messing blank, Maximaler Leiterquerschnitt: 10,0 qmm, Gehäusematerial: Polyamid, Anschlusstechnik: schraublose Federklemmtechnik als Käfigzugfederklemme mit Kontex-Kontakt, Kabeleinführung: sonstige, Gerätefarbe: Klappdeckel grün RAL 6002, Gehäuse grau RAL 7035, Gerätehöhe: 101 mm, Gerätebreite: 92 mm, Gerätetiefe: 117 mm, Flanschmaß vertikal: 100 mm, Flanschmaß horizontal: 92 mm, Bohrlochabstand vertikal: 85 mm, Bohrlochabstand horizontal: 77 mm, Sonstige technische Eigenschaften: Die Neigung beträgt 20° | 12 | 132.5 | EUR | ST | 2024-07-01 | 1 | 10 | 0.195 | KG | 4024941127929 | 85366990 | DE | 69/2 | https://catalogue.bals.com/de/extern/12792 | EC001317 | CEE-Anbausteckdose (IEC 60309) | 27440504
12793 |  | Anbaudose QC 32A 4p 110V 4h, IP44 | Anbausteckdose QUICK-CONNECT geneigt 32A 4p 110V 4h, IP44 | Anbausteckdose QUICK-CONNECT geneigt 32A 4p (3P+PE) 110V (100 - 130V~) 4h IP44, Frequenz: 50/60Hz, Technische Kennfarbe: gelb RAL 1012, Kontaktträger/Kontakte: der Kontaktträger ist aus Polyamid, die Kontakte sind Messing blank, Maximaler Leiterquerschnitt: 10,0 qmm, Gehäusematerial: Polyamid, Anschlusstechnik: schraublose Federklemmtechnik als Käfigzugfederklemme mit Kontex-Kontakt, Kabeleinführung: sonstige, Gerätefarbe: Klappdeckel gelb RAL 1012, Gehäuse grau RAL 7035, Gerätehöhe: 101 mm, Gerätebreite: 92 mm, Gerätetiefe: 117 mm, Flanschmaß vertikal: 100 mm, Flanschmaß horizontal: 92 mm, Bohrlochabstand vertikal: 85 mm, Bohrlochabstand horizontal: 77 mm, Sonstige technische Eigenschaften: Die Neigung beträgt 20° | 12 | 134.2 | EUR | ST | 2024-07-01 | 1 | 10 | 0.21 | KG | 4024941127936 | 85366990 | DE | 69/2 | https://catalogue.bals.com/de/extern/12793 | EC001317 | CEE-Anbausteckdose (IEC 60309) | 27440504
12794 |  | Anbaudose QC 32A 4p 230V 9h, IP44 | Anbausteckdose QUICK-CONNECT geneigt 32A 4p 230V 9h, IP44 | Anbausteckdose QUICK-CONNECT geneigt 32A 4p (3P+PE) 230V (200 - 250V~) 9h IP44, Frequenz: 50/60Hz, Technische Kennfarbe: blau RAL 5015, Kontaktträger/Kontakte: der Kontaktträger ist aus Polyamid, die Kontakte sind Messing blank, Maximaler Leiterquerschnitt: 10,0 qmm, Gehäusematerial: Polyamid, Anschlusstechnik: schraublose Federklemmtechnik als Käfigzugfederklemme mit Kontex-Kontakt, Kabeleinführung: sonstige, Gerätefarbe: Klappdeckel blau RAL 5015, Gehäuse grau RAL 7035, Gerätehöhe: 101 mm, Gerätebreite: 92 mm, Gerätetiefe: 117 mm, Flanschmaß vertikal: 100 mm, Flanschmaß horizontal: 92 mm, Bohrlochabstand vertikal: 85 mm, Bohrlochabstand horizontal: 77 mm, Sonstige technische Eigenschaften: Die Neigung beträgt 20° | 12 | 128.3 | EUR | ST | 2024-07-01 | 1 | 10 | 0.209 | KG | 4024941127943 | 85366990 | DE | 69/2 | https://catalogue.bals.com/de/extern/12794 | EC001317 | CEE-Anbausteckdose (IEC 60309) | 27440504
12795 |  | Anbaudose QC 32A 4p 400V 6h, IP44 | Anbausteckdose QUICK-CONNECT geneigt 32A 4p 400V 6h, IP44 | Anbausteckdose QUICK-CONNECT geneigt 32A 4p (3P+PE) 400V (380 - 415V~) 6h IP44, Frequenz: 50/60Hz, Technische Kennfarbe: rot RAL 3000, Kontaktträger/Kontakte: der Kontaktträger ist aus Polyamid, die Kontakte sind Messing blank, Maximaler Leiterquerschnitt: 10,0 qmm, Gehäusematerial: Polyamid, Anschlusstechnik: schraublose Federklemmtechnik als Käfigzugfederklemme mit Kontex-Kontakt, Kabeleinführung: sonstige, Gerätefarbe: Klappdeckel rot RAL 3000, Gehäuse grau RAL 7035, Gerätehöhe: 101 mm, Gerätebreite: 92 mm, Gerätetiefe: 117 mm, Flanschmaß vertikal: 100 mm, Flanschmaß horizontal: 92 mm, Bohrlochabstand vertikal: 85 mm, Bohrlochabstand horizontal: 77 mm, Sonstige technische Eigenschaften: Die Neigung beträgt 20° | 12 | 104.2 | EUR | ST | 2024-07-01 | 1 | 10 | 0.209 | KG | 4024941127950 | 85366990 | DE | 69/2 | https://catalogue.bals.com/de/extern/12795 | EC001317 | CEE-Anbausteckdose (IEC 60309) | 27440504
12796 |  | Anbaudose QC 32A 4p 500V 7h, IP44 | Anbausteckdose QUICK-CONNECT geneigt 32A 4p 500V 7h, IP44 | Anbausteckdose QUICK-CONNECT geneigt 32A 4p (3P+PE) 500V (480 - 500V~) 7h IP44, Frequenz: 50/60Hz, Technische Kennfarbe: schwarz RAL 9005, Kontaktträger/Kontakte: der Kontaktträger ist aus Polyamid, die Kontakte sind Messing blank, Maximaler Leiterquerschnitt: 10,0 qmm, Gehäusematerial: Polyamid, Anschlusstechnik: schraublose Federklemmtechnik als Käfigzugfederklemme mit Kontex-Kontakt, Kabeleinführung: sonstige, Gerätefarbe: Klappdeckel schwarz RAL 9005, Gehäuse grau RAL 7035, Gerätehöhe: 101 mm, Gerätebreite: 92 mm, Gerätetiefe: 117 mm, Flanschmaß vertikal: 100 mm, Flanschmaß horizontal: 92 mm, Bohrlochabstand vertikal: 85 mm, Bohrlochabstand horizontal: 77 mm, Sonstige technische Eigenschaften: Die Neigung beträgt 20° | 12 | 134.2 | EUR | ST | 2024-07-01 | 1 | 10 | 0.207 | KG | 4024941127967 | 85366990 | DE | 69/2 | https://catalogue.bals.com/de/extern/12796 | EC001317 | CEE-Anbausteckdose (IEC 60309) | 27440504
12797 |  | Anbaudose QC 32A 4p >50V grün 100-300Hz 10h, IP44 | Anbausteckdose QUICK-CONNECT geneigt 32A 4p >50V grün 100-300Hz 10h, IP44 | Anbausteckdose QUICK-CONNECT geneigt 32A 4p (3P+PE) >50V grün 100-300Hz (> 50V~) 10h IP44, Frequenz: 100 bis einschließlich 300Hz, Technische Kennfarbe: grün RAL 6002, Kontaktträger/Kontakte: der Kontaktträger ist aus Polyamid, die Kontakte sind Messing blank, Maximaler Leiterquerschnitt: 10,0 qmm, Gehäusematerial: Polyamid, Anschlusstechnik: schraublose Federklemmtechnik als Käfigzugfederklemme mit Kontex-Kontakt, Kabeleinführung: sonstige, Gerätefarbe: Klappdeckel grün RAL 6002, Gehäuse grau RAL 7035, Gerätehöhe: 101 mm, Gerätebreite: 92 mm, Gerätetiefe: 117 mm, Flanschmaß vertikal: 100 mm, Flanschmaß horizontal: 92 mm, Bohrlochabstand vertikal: 85 mm, Bohrlochabstand horizontal: 77 mm, Sonstige technische Eigenschaften: Die Neigung beträgt 20° | 12 | 134.2 | EUR | ST | 2024-07-01 | 1 | 10 | 0.21 | KG | 4024941127974 | 85366990 | DE | 69/2 | https://catalogue.bals.com/de/extern/12797 | EC001317 | CEE-Anbausteckdose (IEC 60309) | 27440504
12798 |  | Anbaudose QC 32A 4p >50V grün >300-500Hz 2h, IP44 | Anbausteckdose QUICK-CONNECT geneigt 32A 4p >50V grün >300-500Hz 2h, IP44 | Anbausteckdose QUICK-CONNECT geneigt 32A 4p (3P+PE) >50V grün >300-500Hz (> 50V~) 2h IP44, Frequenz: über 300 bis einschließlich 500Hz, Technische Kennfarbe: grün RAL 6002, Kontaktträger/Kontakte: der Kontaktträger ist aus Polyamid, die Kontakte sind Messing blank, Maximaler Leiterquerschnitt: 10,0 qmm, Gehäusematerial: Polyamid, Anschlusstechnik: schraublose Federklemmtechnik als Käfigzugfederklemme mit Kontex-Kontakt, Kabeleinführung: sonstige, Gerätefarbe: Klappdeckel grün RAL 6002, Gehäuse grau RAL 7035, Gerätehöhe: 101 mm, Gerätebreite: 92 mm, Gerätetiefe: 117 mm, Flanschmaß vertikal: 100 mm, Flanschmaß horizontal: 92 mm, Bohrlochabstand vertikal: 85 mm, Bohrlochabstand horizontal: 77 mm, Sonstige technische Eigenschaften: Die Neigung beträgt 20° | 12 | 134.2 | EUR | ST | 2024-07-01 | 1 | 10 | 0.21 | KG | 4024941127981 | 85366990 | DE | 69/2 | https://catalogue.bals.com/de/extern/12798 | EC001317 | CEE-Anbausteckdose (IEC 60309) | 27440504
12799 |  | Anbaudose QC 32A 5p 110V 4h, IP44 | Anbausteckdose QUICK-CONNECT geneigt 32A 5p 110V 4h, IP44 | Anbausteckdose QUICK-CONNECT geneigt 32A 5p (3P+N+PE) 110V (57/100 - 75/130V~) 4h IP44, Frequenz: 50/60Hz, Technische Kennfarbe: gelb RAL 1012, Kontaktträger/Kontakte: der Kontaktträger ist aus Polyamid, die Kontakte sind Messing blank, Maximaler Leiterquerschnitt: 10,0 qmm, Gehäusematerial: Polyamid, Anschlusstechnik: schraublose Federklemmtechnik als Käfigzugfederklemme mit Kontex-Kontakt, Kabeleinführung: sonstige, Gerätefarbe: Klappdeckel gelb RAL 1012, Gehäuse grau RAL 7035, Gerätehöhe: 103 mm, Gerätebreite: 92 mm, Gerätetiefe: 113 mm, Flanschmaß vertikal: 100 mm, Flanschmaß horizontal: 92 mm, Bohrlochabstand vertikal: 85 mm, Bohrlochabstand horizontal: 77 mm, Sonstige technische Eigenschaften: Die Neigung beträgt 20° | 12 | 146.2 | EUR | ST | 2024-07-01 | 1 | 10 | 0.24 | KG | 4024941127998 | 85366990 | DE | 69/2 | https://catalogue.bals.com/de/extern/12799 | EC001317 | CEE-Anbausteckdose (IEC 60309) | 27440504
12800 |  | Anbaudose QC 32A 5p 230V 9h, IP44 | Anbausteckdose QUICK-CONNECT geneigt 32A 5p 230V 9h, IP44 | Anbausteckdose QUICK-CONNECT geneigt 32A 5p (3P+N+PE) 230V (120/208 - 144/250V~) 9h IP44, Frequenz: 50/60Hz, Technische Kennfarbe: blau RAL 5015, Kontaktträger/Kontakte: der Kontaktträger ist aus Polyamid, die Kontakte sind Messing blank, Maximaler Leiterquerschnitt: 10,0 qmm, Gehäusematerial: Polyamid, Anschlusstechnik: schraublose Federklemmtechnik als Käfigzugfederklemme mit Kontex-Kontakt, Kabeleinführung: sonstige, Gerätefarbe: Klappdeckel blau RAL 5015, Gehäuse grau RAL 7035, Gerätehöhe: 103 mm, Gerätebreite: 92 mm, Gerätetiefe: 113 mm, Flanschmaß vertikal: 100 mm, Flanschmaß horizontal: 92 mm, Bohrlochabstand vertikal: 85 mm, Bohrlochabstand horizontal: 77 mm, Sonstige technische Eigenschaften: Die Neigung beträgt 20° | 12 | 146.2 | EUR | ST | 2024-07-01 | 1 | 10 | 0.24 | KG | 4024941128001 | 85366990 | DE | 69/2 | https://catalogue.bals.com/de/extern/12800 | EC001317 | CEE-Anbausteckdose (IEC 60309) | 27440504
12801 |  | Anbaudose QC 32A 5p 400V 6h, IP44 | Anbausteckdose QUICK-CONNECT geneigt 32A 5p 400V 6h, IP44 | Anbausteckdose QUICK-CONNECT geneigt 32A 5p (3P+N+PE) 400V (200/346 - 240/415V~) 6h IP44, Frequenz: 50/60Hz, Technische Kennfarbe: rot RAL 3000, Kontaktträger/Kontakte: der Kontaktträger ist aus Polyamid, die Kontakte sind Messing blank, Maximaler Leiterquerschnitt: 10,0 qmm, Gehäusematerial: Polyamid, Anschlusstechnik: schraublose Federklemmtechnik als Käfigzugfederklemme mit Kontex-Kontakt, Kabeleinführung: sonstige, Gerätefarbe: Klappdeckel rot RAL 3000, Gehäuse grau RAL 7035, Gerätehöhe: 103 mm, Gerätebreite: 92 mm, Gerätetiefe: 113 mm, Flanschmaß vertikal: 100 mm, Flanschmaß horizontal: 92 mm, Bohrlochabstand vertikal: 85 mm, Bohrlochabstand horizontal: 77 mm, Sonstige technische Eigenschaften: Die Neigung beträgt 20° | 12 | 114.2 | EUR | ST | 2024-07-01 | 1 | 10 | 0.238 | KG | 4024941128018 | 85366990 | DE | 69/2 | https://catalogue.bals.com/de/extern/12801 | EC001317 | CEE-Anbausteckdose (IEC 60309) | 27440504
12802 |  | Anbaudose QC 32A 5p 500V 7h, IP44 | Anbausteckdose QUICK-CONNECT geneigt 32A 5p 500V 7h, IP44 | Anbausteckdose QUICK-CONNECT geneigt 32A 5p (3P+N+PE) 500V (277/480 - 288/500V~) 7h IP44, Frequenz: 50/60Hz, Technische Kennfarbe: schwarz RAL 9005, Kontaktträger/Kontakte: der Kontaktträger ist aus Polyamid, die Kontakte sind Messing blank, Maximaler Leiterquerschnitt: 10,0 qmm, Gehäusematerial: Polyamid, Anschlusstechnik: schraublose Federklemmtechnik als Käfigzugfederklemme mit Kontex-Kontakt, Kabeleinführung: sonstige, Gerätefarbe: Klappdeckel schwarz RAL 9005, Gehäuse grau RAL 7035, Gerätehöhe: 103 mm, Gerätebreite: 92 mm, Gerätetiefe: 113 mm, Flanschmaß vertikal: 100 mm, Flanschmaß horizontal: 92 mm, Bohrlochabstand vertikal: 85 mm, Bohrlochabstand horizontal: 77 mm, Sonstige technische Eigenschaften: Die Neigung beträgt 20° | 12 | 146.2 | EUR | ST | 2024-07-01 | 1 | 10 | 0.222 | KG | 4024941128025 | 85366990 | DE | 69/2 | https://catalogue.bals.com/de/extern/12802 | EC001317 | CEE-Anbausteckdose (IEC 60309) | 27440504
12803 |  | Anbaudose QC 32A 5p >50V grün 100-300Hz 10h, IP44 | Anbausteckdose QUICK-CONNECT geneigt 32A 5p >50V grün 100-300Hz 10h, IP44 | Anbausteckdose QUICK-CONNECT geneigt 32A 5p (3P+N+PE) >50V grün 100-300Hz (> 50V~) 10h IP44, Frequenz: 100 bis einschließlich 300Hz, Technische Kennfarbe: grün RAL 6002, Kontaktträger/Kontakte: der Kontaktträger ist aus Polyamid, die Kontakte sind Messing blank, Maximaler Leiterquerschnitt: 10,0 qmm, Gehäusematerial: Polyamid, Anschlusstechnik: schraublose Federklemmtechnik als Käfigzugfederklemme mit Kontex-Kontakt, Kabeleinführung: sonstige, Gerätefarbe: Klappdeckel grün RAL 6002, Gehäuse grau RAL 7035, Gerätehöhe: 103 mm, Gerätebreite: 92 mm, Gerätetiefe: 113 mm, Flanschmaß vertikal: 100 mm, Flanschmaß horizontal: 92 mm, Bohrlochabstand vertikal: 85 mm, Bohrlochabstand horizontal: 77 mm, Sonstige technische Eigenschaften: Die Neigung beträgt 20° | 12 | 146.2 | EUR | ST | 2024-07-01 | 1 | 10 | 0.24 | KG | 4024941128032 | 85366990 | DE | 69/2 | https://catalogue.bals.com/de/extern/12803 | EC001317 | CEE-Anbausteckdose (IEC 60309) | 27440504
12804 |  | Anbaudose QC 32A 5p >50V grün >300-500Hz 2h, IP44 | Anbausteckdose QUICK-CONNECT geneigt 32A 5p >50V grün >300-500Hz 2h, IP44 | Anbausteckdose QUICK-CONNECT geneigt 32A 5p (3P+N+PE) >50V grün >300-500Hz (> 50V~) 2h IP44, Frequenz: über 300 bis einschließlich 500Hz, Technische Kennfarbe: grün RAL 6002, Kontaktträger/Kontakte: der Kontaktträger ist aus Polyamid, die Kontakte sind Messing blank, Maximaler Leiterquerschnitt: 10,0 qmm, Gehäusematerial: Polyamid, Anschlusstechnik: schraublose Federklemmtechnik als Käfigzugfederklemme mit Kontex-Kontakt, Kabeleinführung: sonstige, Gerätefarbe: Klappdeckel grün RAL 6002, Gehäuse grau RAL 7035, Gerätehöhe: 103 mm, Gerätebreite: 92 mm, Gerätetiefe: 113 mm, Flanschmaß vertikal: 100 mm, Flanschmaß horizontal: 92 mm, Bohrlochabstand vertikal: 85 mm, Bohrlochabstand horizontal: 77 mm, Sonstige technische Eigenschaften: Die Neigung beträgt 20° | 12 | 146.2 | EUR | ST | 2024-07-01 | 1 | 10 | 0.24 | KG | 4024941128049 | 85366990 | DE | 69/2 | https://catalogue.bals.com/de/extern/12804 | EC001317 | CEE-Anbausteckdose (IEC 60309) | 27440504
12806 |  | Anbaudose QC 32A 5p 400V 6h, IP44 | Anbausteckdose QUICK-CONNECT geneigt 32A 5p 400V 6h, IP44 | Anbausteckdose QUICK-CONNECT geneigt 32A 5p (3P+N+PE) 400V (200/346 - 240/415V~) 6h IP44, Frequenz: 50/60Hz, Technische Kennfarbe: rot RAL 3000, Kontaktträger/Kontakte: der Kontaktträger ist aus Polyamid, die Kontakte sind Messing blank, Maximaler Leiterquerschnitt: 10,0 qmm, Gehäusematerial: Polyamid, Anschlusstechnik: schraublose Federklemmtechnik als Käfigzugfederklemme mit Kontex-Kontakt, Kabeleinführung: sonstige, Gerätefarbe: Klappdeckel rot RAL 3000, Gehäuse grau RAL 7035, Gerätehöhe: 110 mm, Gerätebreite: 110 mm, Gerätetiefe: 113 mm, Flanschmaß vertikal: 110 mm, Flanschmaß horizontal: 110 mm, Bohrlochabstand vertikal: 90 mm, Bohrlochabstand horizontal: 90 mm, Sonstige technische Eigenschaften: Die Neigung beträgt 20° | 12 | 114.2 | EUR | ST | 2024-07-01 | 1 | 10 | 0.247 | KG | 4024941128063 | 85366990 | DE | 69/3 | https://catalogue.bals.com/de/extern/12806 | EC001317 | CEE-Anbausteckdose (IEC 60309) | 27440504
12808 |  | Anbaudose QC 16A 3p 110V 4h, IP67 | Anbausteckdose QUICK-CONNECT geneigt 16A 3p 110V 4h, IP67 | Anbausteckdose QUICK-CONNECT geneigt 16A 3p (2P+PE) 110V (100 - 130V~) 4h IP67, Frequenz: 50/60Hz, Technische Kennfarbe: gelb RAL 1012, Kontaktträger/Kontakte: der Kontaktträger ist aus Polyamid, die Kontakte sind Messing blank, Maximaler Leiterquerschnitt: 4,0 qmm, Gehäusematerial: Polyamid, Anschlusstechnik: schraublose Federklemmtechnik als Käfigzugfederklemme mit Kontex-Kontakt, Kabeleinführung: sonstige, Gerätefarbe: Klappdeckel gelb RAL 1012, Bajonettring grau RAL 7035, Gehäuse grau RAL 7035, Gerätehöhe: 82 mm, Gerätebreite: 71 mm, Gerätetiefe: 96 mm, Flanschmaß vertikal: 68 mm, Flanschmaß horizontal: 62 mm, Bohrlochabstand vertikal: 47 mm, Bohrlochabstand horizontal: 47 mm, Sonstige technische Eigenschaften: Die Neigung beträgt 20° | 12 | 141.6 | EUR | ST | 2024-07-01 | 1 | 10 | 0.125 | KG | 4024941128087 | 85366990 | DE | 73/2 | https://catalogue.bals.com/de/extern/12808 | EC001317 | CEE-Anbausteckdose (IEC 60309) | 27440504
12809 |  | Anbaudose QC 16A 3p 230V 6h, IP67 | Anbausteckdose QUICK-CONNECT geneigt 16A 3p 230V 6h, IP67 | Anbausteckdose QUICK-CONNECT geneigt 16A 3p (2P+PE) 230V (200 - 250V~) 6h IP67, Frequenz: 50/60Hz, Technische Kennfarbe: blau RAL 5015, Kontaktträger/Kontakte: der Kontaktträger ist aus Polyamid, die Kontakte sind Messing blank, Maximaler Leiterquerschnitt: 4,0 qmm, Gehäusematerial: Polyamid, Anschlusstechnik: schraublose Federklemmtechnik als Käfigzugfederklemme mit Kontex-Kontakt, Kabeleinführung: sonstige, Gerätefarbe: Klappdeckel blau RAL 5015, Bajonettring grau RAL 7035, Gehäuse grau RAL 7035, Gerätehöhe: 82 mm, Gerätebreite: 71 mm, Gerätetiefe: 96 mm, Flanschmaß vertikal: 68 mm, Flanschmaß horizontal: 62 mm, Bohrlochabstand vertikal: 47 mm, Bohrlochabstand horizontal: 47 mm, Sonstige technische Eigenschaften: Die Neigung beträgt 20° | 12 | 114.5 | EUR | ST | 2024-07-01 | 1 | 10 | 0.122 | KG | 4024941128094 | 85366990 | DE | 73/2 | https://catalogue.bals.com/de/extern/12809 | EC001317 | CEE-Anbausteckdose (IEC 60309) | 27440504
12810 |  | Anbaudose QC 16A 5p 110V 4h, IP67 | Anbausteckdose QUICK-CONNECT geneigt 16A 5p 110V 4h, IP67 | Anbausteckdose QUICK-CONNECT geneigt 16A 5p (3P+N+PE) 110V (57/100 - 75/130V~) 4h IP67, Frequenz: 50/60Hz, Technische Kennfarbe: gelb RAL 1012, Kontaktträger/Kontakte: der Kontaktträger ist aus Polyamid, die Kontakte sind Messing blank, Maximaler Leiterquerschnitt: 4,0 qmm, Gehäusematerial: Polyamid, Anschlusstechnik: schraublose Federklemmtechnik als Käfigzugfederklemme mit Kontex-Kontakt, Kabeleinführung: sonstige, Gerätefarbe: Klappdeckel gelb RAL 1012, Bajonettring grau RAL 7035, Gehäuse grau RAL 7035, Gerätehöhe: 82 mm, Gerätebreite: 71 mm, Gerätetiefe: 96 mm, Flanschmaß vertikal: 75 mm, Flanschmaß horizontal: 75 mm, Bohrlochabstand vertikal: 60 mm, Bohrlochabstand horizontal: 60 mm, Sonstige technische Eigenschaften: Die Neigung beträgt 20° | 12 | 161.6 | EUR | ST | 2024-07-01 | 1 | 10 |  | KG | 4024941128100 | 85366990 | DE | 73/2 | https://catalogue.bals.com/de/extern/12810 | EC001317 | CEE-Anbausteckdose (IEC 60309) | 27440504
12811 |  | Anbaudose QC 16A 5p 230V 9h, IP67 | Anbausteckdose QUICK-CONNECT geneigt 16A 5p 230V 9h, IP67 | Anbausteckdose QUICK-CONNECT geneigt 16A 5p (3P+N+PE) 230V (120/208 - 144/250V~) 9h IP67, Frequenz: 50/60Hz, Technische Kennfarbe: blau RAL 5015, Kontaktträger/Kontakte: der Kontaktträger ist aus Polyamid, die Kontakte sind Messing blank, Maximaler Leiterquerschnitt: 4,0 qmm, Gehäusematerial: Polyamid, Anschlusstechnik: schraublose Federklemmtechnik als Käfigzugfederklemme mit Kontex-Kontakt, Kabeleinführung: sonstige, Gerätefarbe: Klappdeckel blau RAL 5015, Bajonettring grau RAL 7035, Gehäuse grau RAL 7035, Gerätehöhe: 82 mm, Gerätebreite: 71 mm, Gerätetiefe: 96 mm, Flanschmaß vertikal: 75 mm, Flanschmaß horizontal: 75 mm, Bohrlochabstand vertikal: 60 mm, Bohrlochabstand horizontal: 60 mm, Sonstige technische Eigenschaften: Die Neigung beträgt 20° | 12 | 161.6 | EUR | ST | 2024-07-01 | 1 | 10 |  | KG | 4024941128117 | 85366990 | DE | 73/2 | https://catalogue.bals.com/de/extern/12811 | EC001317 | CEE-Anbausteckdose (IEC 60309) | 27440504
12812 | Auslauf mit Ersatz | Anbaudose QC 16A 5p 400V 6h, IP67 | Anbausteckdose QUICK-CONNECT geneigt 16A 5p 400V 6h, IP67 | Anbausteckdose QUICK-CONNECT geneigt 16A 5p (3P+N+PE) 400V (200/346 - 240/415V~) 6h IP67, Frequenz: 50/60Hz, Technische Kennfarbe: rot RAL 3000, Kontaktträger/Kontakte: der Kontaktträger ist aus Polyamid, die Kontakte sind Messing blank, Maximaler Leiterquerschnitt: 4,0 qmm, Gehäusematerial: Polyamid, Anschlusstechnik: schraublose Federklemmtechnik als Käfigzugfederklemme mit Kontex-Kontakt, Kabeleinführung: sonstige, Gerätefarbe: Klappdeckel rot RAL 3000, Bajonettring grau RAL 7035, Gehäuse grau RAL 7035, Gerätehöhe: 82 mm, Gerätebreite: 71 mm, Gerätetiefe: 96 mm, Flanschmaß vertikal: 75 mm, Flanschmaß horizontal: 75 mm, Bohrlochabstand vertikal: 60 mm, Bohrlochabstand horizontal: 60 mm, Sonstige technische Eigenschaften: Die Neigung beträgt 20° | 12 |  |  | ST |  | 1 | 10 | 0.184 | KG | 4024941128124 | 85366990 | DE | 73/2 | https://catalogue.bals.com/de/extern/12812 | EC001317 | CEE-Anbausteckdose (IEC 60309) | 27440504
12813 | Auslauf mit Ersatz | Anbaudose QC 16A 3p 230V 6h, IP67 | Anbausteckdose QUICK-CONNECT geneigt 16A 3p 230V 6h, IP67 | Anbausteckdose QUICK-CONNECT geneigt 16A 3p (2P+PE) 230V (200 - 250V~) 6h IP67, Frequenz: 50/60Hz, Technische Kennfarbe: blau RAL 5015, Kontaktträger/Kontakte: der Kontaktträger ist aus Polyamid, die Kontakte sind Messing blank, Maximaler Leiterquerschnitt: 4,0 qmm, Gehäusematerial: Polyamid, Anschlusstechnik: schraublose Federklemmtechnik als Käfigzugfederklemme mit Kontex-Kontakt, Kabeleinführung: sonstige, Gerätefarbe: Klappdeckel blau RAL 5015, Bajonettring grau RAL 7035, Gehäuse grau RAL 7035, Gerätehöhe: 88 mm, Gerätebreite: 85 mm, Gerätetiefe: 96 mm, Flanschmaß vertikal: 85 mm, Flanschmaß horizontal: 85 mm, Bohrlochabstand vertikal: 70 mm, Bohrlochabstand horizontal: 70 mm, Sonstige technische Eigenschaften: Die Neigung beträgt 20° | 12 |  |  | ST |  | 1 | 10 | 0.148 | KG | 4024941128131 | 85366990 | DE | 73/3 | https://catalogue.bals.com/de/extern/12813 | EC001317 | CEE-Anbausteckdose (IEC 60309) | 27440504
12814 |  | Anbaudose QC 16A 4p 400V 6h, IP67 | Anbausteckdose QUICK-CONNECT geneigt 16A 4p 400V 6h, IP67 | Anbausteckdose QUICK-CONNECT geneigt 16A 4p (3P+PE) 400V (380 - 415V~) 6h IP67, Frequenz: 50/60Hz, Technische Kennfarbe: rot RAL 3000, Kontaktträger/Kontakte: der Kontaktträger ist aus Polyamid, die Kontakte sind Messing blank, Maximaler Leiterquerschnitt: 4,0 qmm, Gehäusematerial: Polyamid, Anschlusstechnik: schraublose Federklemmtechnik als Käfigzugfederklemme mit Kontex-Kontakt, Kabeleinführung: sonstige, Gerätefarbe: Klappdeckel rot RAL 3000, Bajonettring grau RAL 7035, Gehäuse grau RAL 7035, Gerätehöhe: 90 mm, Gerätebreite: 85 mm, Gerätetiefe: 99 mm, Flanschmaß vertikal: 85 mm, Flanschmaß horizontal: 85 mm, Bohrlochabstand vertikal: 70 mm, Bohrlochabstand horizontal: 70 mm, Sonstige technische Eigenschaften: Die Neigung beträgt 20° | 12 | 127.9 | EUR | ST | 2024-07-01 | 1 | 10 | 0.169 | KG | 4024941128148 | 85366990 | DE | 73/3 | https://catalogue.bals.com/de/extern/12814 | EC001317 | CEE-Anbausteckdose (IEC 60309) | 27440504
12815 |  | Anbaudose QC 16A 5p 110V 4h, IP67 | Anbausteckdose QUICK-CONNECT geneigt 16A 5p 110V 4h, IP67 | Anbausteckdose QUICK-CONNECT geneigt 16A 5p (3P+N+PE) 110V (57/100 - 75/130V~) 4h IP67, Frequenz: 50/60Hz, Technische Kennfarbe: gelb RAL 1012, Kontaktträger/Kontakte: der Kontaktträger ist aus Polyamid, die Kontakte sind Messing blank, Maximaler Leiterquerschnitt: 4,0 qmm, Gehäusematerial: Polyamid, Anschlusstechnik: schraublose Federklemmtechnik als Käfigzugfederklemme mit Kontex-Kontakt, Kabeleinführung: sonstige, Gerätefarbe: Klappdeckel gelb RAL 1012, Bajonettring grau RAL 7035, Gehäuse grau RAL 7035, Gerätehöhe: 96 mm, Gerätebreite: 87 mm, Gerätetiefe: 101 mm, Flanschmaß vertikal: 85 mm, Flanschmaß horizontal: 85 mm, Bohrlochabstand vertikal: 70 mm, Bohrlochabstand horizontal: 70 mm, Sonstige technische Eigenschaften: Die Neigung beträgt 20° | 12 | 164 | EUR | ST | 2024-07-01 | 1 | 10 | 0.2 | KG | 4024941128155 | 85366990 | DE | 73/3 | https://catalogue.bals.com/de/extern/12815 | EC001317 | CEE-Anbausteckdose (IEC 60309) | 27440504
12816 | Auslauf mit Ersatz | Anbaudose QC 16A 5p 230V 9h, IP67 | Anbausteckdose QUICK-CONNECT geneigt 16A 5p 230V 9h, IP67 | Anbausteckdose QUICK-CONNECT geneigt 16A 5p (3P+N+PE) 230V (120/208 - 144/250V~) 9h IP67, Frequenz: 50/60Hz, Technische Kennfarbe: blau RAL 5015, Kontaktträger/Kontakte: der Kontaktträger ist aus Polyamid, die Kontakte sind Messing blank, Maximaler Leiterquerschnitt: 4,0 qmm, Gehäusematerial: Polyamid, Anschlusstechnik: schraublose Federklemmtechnik als Käfigzugfederklemme mit Kontex-Kontakt, Kabeleinführung: sonstige, Gerätefarbe: Klappdeckel blau RAL 5015, Bajonettring grau RAL 7035, Gehäuse grau RAL 7035, Gerätehöhe: 96 mm, Gerätebreite: 87 mm, Gerätetiefe: 101 mm, Flanschmaß vertikal: 85 mm, Flanschmaß horizontal: 85 mm, Bohrlochabstand vertikal: 70 mm, Bohrlochabstand horizontal: 70 mm, Sonstige technische Eigenschaften: Die Neigung beträgt 20° | 12 |  |  | ST |  |  | 10 | 0.2 | KG | 4024941128162 | 85366990 | DE | 73/3 | https://catalogue.bals.com/de/extern/12816 | EC001317 | CEE-Anbausteckdose (IEC 60309) | 27440504
12817 | Auslauf mit Ersatz | Anbaudose QC 16A 5p 400V 6h, IP67 | Anbausteckdose QUICK-CONNECT geneigt 16A 5p 400V 6h, IP67 | Anbausteckdose QUICK-CONNECT geneigt 16A 5p (3P+N+PE) 400V (200/346 - 240/415V~) 6h IP67, Frequenz: 50/60Hz, Technische Kennfarbe: rot RAL 3000, Kontaktträger/Kontakte: der Kontaktträger ist aus Polyamid, die Kontakte sind Messing blank, Maximaler Leiterquerschnitt: 4,0 qmm, Gehäusematerial: Polyamid, Anschlusstechnik: schraublose Federklemmtechnik als Käfigzugfederklemme mit Kontex-Kontakt, Kabeleinführung: sonstige, Gerätefarbe: Klappdeckel rot RAL 3000, Bajonettring grau RAL 7035, Gehäuse grau RAL 7035, Gerätehöhe: 96 mm, Gerätebreite: 87 mm, Gerätetiefe: 101 mm, Flanschmaß vertikal: 85 mm, Flanschmaß horizontal: 85 mm, Bohrlochabstand vertikal: 70 mm, Bohrlochabstand horizontal: 70 mm, Sonstige technische Eigenschaften: Die Neigung beträgt 20° | 12 | 138.6 | EUR | ST | 2024-07-01 | 1 | 10 | 0.193 | KG | 4024941128179 | 85366990 | DE | 73/3 | https://catalogue.bals.com/de/extern/12817 | EC001317 | CEE-Anbausteckdose (IEC 60309) | 27440504
12818 |  | Anbaudose QC 32A 3p 110V 4h, IP67 | Anbausteckdose QUICK-CONNECT geneigt 32A 3p 110V 4h, IP67 | Anbausteckdose QUICK-CONNECT geneigt 32A 3p (2P+PE) 110V (100 - 130V~) 4h IP67, Frequenz: 50/60Hz, Technische Kennfarbe: gelb RAL 1012, Kontaktträger/Kontakte: der Kontaktträger ist aus Polyamid, die Kontakte sind Messing blank, Maximaler Leiterquerschnitt: 10,0 qmm, Gehäusematerial: Polyamid, Anschlusstechnik: schraublose Federklemmtechnik als Käfigzugfederklemme mit Kontex-Kontakt, Kabeleinführung: sonstige, Gerätefarbe: Klappdeckel gelb RAL 1012, Bajonettring grau RAL 7035, Gehäuse grau RAL 7035, Gerätehöhe: 102 mm, Gerätebreite: 94 mm, Gerätetiefe: 122 mm, Flanschmaß vertikal: 85 mm, Flanschmaß horizontal: 85 mm, Bohrlochabstand vertikal: 70 mm, Bohrlochabstand horizontal: 70 mm, Sonstige technische Eigenschaften: Die Neigung beträgt 20° | 12 | 181.8 | EUR | ST | 2024-07-01 | 1 | 10 | 0.245 | KG | 4024941128186 | 85366990 | DE | 73/3 | https://catalogue.bals.com/de/extern/12818 | EC001317 | CEE-Anbausteckdose (IEC 60309) | 27440504
12819 |  | Anbaudose QC 32A 3p 230V 6h, IP67 | Anbausteckdose QUICK-CONNECT geneigt 32A 3p 230V 6h, IP67 | Anbausteckdose QUICK-CONNECT geneigt 32A 3p (2P+PE) 230V (200 - 250V~) 6h IP67, Frequenz: 50/60Hz, Technische Kennfarbe: blau RAL 5015, Kontaktträger/Kontakte: der Kontaktträger ist aus Polyamid, die Kontakte sind Messing blank, Maximaler Leiterquerschnitt: 10,0 qmm, Gehäusematerial: Polyamid, Anschlusstechnik: schraublose Federklemmtechnik als Käfigzugfederklemme mit Kontex-Kontakt, Kabeleinführung: sonstige, Gerätefarbe: Klappdeckel blau RAL 5015, Bajonettring grau RAL 7035, Gehäuse grau RAL 7035, Gerätehöhe: 102 mm, Gerätebreite: 94 mm, Gerätetiefe: 122 mm, Flanschmaß vertikal: 85 mm, Flanschmaß horizontal: 85 mm, Bohrlochabstand vertikal: 70 mm, Bohrlochabstand horizontal: 70 mm, Sonstige technische Eigenschaften: Die Neigung beträgt 20° | 12 | 160.4 | EUR | ST | 2024-07-01 | 1 | 10 | 0.241 | KG | 4024941128193 | 85366990 | DE | 73/3 | https://catalogue.bals.com/de/extern/12819 | EC001317 | CEE-Anbausteckdose (IEC 60309) | 27440504
12820 |  | Anbaudose QC 32A 4p 230V 9h, IP67 | Anbausteckdose QUICK-CONNECT geneigt 32A 4p 230V 9h, IP67 | Anbausteckdose QUICK-CONNECT geneigt 32A 4p (3P+PE) 230V (200 - 250V~) 9h IP67, Frequenz: 50/60Hz, Technische Kennfarbe: blau RAL 5015, Kontaktträger/Kontakte: der Kontaktträger ist aus Polyamid, die Kontakte sind Messing blank, Maximaler Leiterquerschnitt: 10,0 qmm, Gehäusematerial: Polyamid, Anschlusstechnik: schraublose Federklemmtechnik als Käfigzugfederklemme mit Kontex-Kontakt, Kabeleinführung: sonstige, Gerätefarbe: Klappdeckel blau RAL 5015, Bajonettring grau RAL 7035, Gehäuse grau RAL 7035, Gerätehöhe: 102 mm, Gerätebreite: 94 mm, Gerätetiefe: 122 mm, Flanschmaß vertikal: 85 mm, Flanschmaß horizontal: 85 mm, Bohrlochabstand vertikal: 70 mm, Bohrlochabstand horizontal: 70 mm, Sonstige technische Eigenschaften: Die Neigung beträgt 20° | 12 | 183.7 | EUR | ST | 2024-07-01 | 1 | 10 | 0.257 | KG | 4024941128209 | 85366990 | DE | 73/3 | https://catalogue.bals.com/de/extern/12820 | EC001317 | CEE-Anbausteckdose (IEC 60309) | 27440504
12821 |  | Anbaudose QC 32A 4p 400V 6h, IP67 | Anbausteckdose QUICK-CONNECT geneigt 32A 4p 400V 6h, IP67 | Anbausteckdose QUICK-CONNECT geneigt 32A 4p (3P+PE) 400V (380 - 415V~) 6h IP67, Frequenz: 50/60Hz, Technische Kennfarbe: rot RAL 3000, Kontaktträger/Kontakte: der Kontaktträger ist aus Polyamid, die Kontakte sind Messing blank, Maximaler Leiterquerschnitt: 10,0 qmm, Gehäusematerial: Polyamid, Anschlusstechnik: schraublose Federklemmtechnik als Käfigzugfederklemme mit Kontex-Kontakt, Kabeleinführung: sonstige, Gerätefarbe: Klappdeckel rot RAL 3000, Bajonettring grau RAL 7035, Gehäuse grau RAL 7035, Gerätehöhe: 102 mm, Gerätebreite: 94 mm, Gerätetiefe: 122 mm, Flanschmaß vertikal: 85 mm, Flanschmaß horizontal: 85 mm, Bohrlochabstand vertikal: 70 mm, Bohrlochabstand horizontal: 70 mm, Sonstige technische Eigenschaften: Die Neigung beträgt 20° | 12 | 162.8 | EUR | ST | 2024-07-01 | 1 | 10 | 0.25 | KG | 4024941128216 | 85366990 | DE | 73/3 | https://catalogue.bals.com/de/extern/12821 | EC001317 | CEE-Anbausteckdose (IEC 60309) | 27440504
12822 | Auslauf mit Ersatz | Anbaudose QC 32A 5p 110V 4h, IP67 | Anbausteckdose QUICK-CONNECT geneigt 32A 5p 110V 4h, IP67 | Anbausteckdose QUICK-CONNECT geneigt 32A 5p (3P+N+PE) 110V (57/100 - 75/130V~) 4h IP67, Frequenz: 50/60Hz, Technische Kennfarbe: gelb RAL 1012, Kontaktträger/Kontakte: der Kontaktträger ist aus Polyamid, die Kontakte sind Messing blank, Maximaler Leiterquerschnitt: 10,0 qmm, Gehäusematerial: Polyamid, Anschlusstechnik: schraublose Federklemmtechnik als Käfigzugfederklemme mit Kontex-Kontakt, Kabeleinführung: sonstige, Gerätefarbe: Klappdeckel gelb RAL 1012, Bajonettring grau RAL 7035, Gehäuse grau RAL 7035, Gerätehöhe: 111 mm, Gerätebreite: 102 mm, Gerätetiefe: 123 mm, Flanschmaß vertikal: 85 mm, Flanschmaß horizontal: 85 mm, Bohrlochabstand vertikal: 70 mm, Bohrlochabstand horizontal: 70 mm, Sonstige technische Eigenschaften: Die Neigung beträgt 20° | 12 |  |  | ST |  |  | 10 | 0.31 | KG | 4024941128223 | 85366990 | DE | 73/3 | https://catalogue.bals.com/de/extern/12822 | EC001317 | CEE-Anbausteckdose (IEC 60309) | 27440504
12823 | Auslauf mit Ersatz | Anbaudose QC 32A 5p 230V 9h, IP67 | Anbausteckdose QUICK-CONNECT geneigt 32A 5p 230V 9h, IP67 | Anbausteckdose QUICK-CONNECT geneigt 32A 5p (3P+N+PE) 230V (120/208 - 144/250V~) 9h IP67, Frequenz: 50/60Hz, Technische Kennfarbe: blau RAL 5015, Kontaktträger/Kontakte: der Kontaktträger ist aus Polyamid, die Kontakte sind Messing blank, Maximaler Leiterquerschnitt: 10,0 qmm, Gehäusematerial: Polyamid, Anschlusstechnik: schraublose Federklemmtechnik als Käfigzugfederklemme mit Kontex-Kontakt, Kabeleinführung: sonstige, Gerätefarbe: Klappdeckel blau RAL 5015, Bajonettring grau RAL 7035, Gehäuse grau RAL 7035, Gerätehöhe: 111 mm, Gerätebreite: 102 mm, Gerätetiefe: 123 mm, Flanschmaß vertikal: 85 mm, Flanschmaß horizontal: 85 mm, Bohrlochabstand vertikal: 70 mm, Bohrlochabstand horizontal: 70 mm, Sonstige technische Eigenschaften: Die Neigung beträgt 20° | 12 |  |  | ST |  |  | 10 | 0.31 | KG | 4024941128230 | 85366990 | DE | 73/3 | https://catalogue.bals.com/de/extern/12823 | EC001317 | CEE-Anbausteckdose (IEC 60309) | 27440504
12824 | Auslauf mit Ersatz | Anbaudose QC 32A 5p 400V 6h, IP67 | Anbausteckdose QUICK-CONNECT geneigt 32A 5p 400V 6h, IP67 | Anbausteckdose QUICK-CONNECT geneigt 32A 5p (3P+N+PE) 400V (200/346 - 240/415V~) 6h IP67, Frequenz: 50/60Hz, Technische Kennfarbe: rot RAL 3000, Kontaktträger/Kontakte: der Kontaktträger ist aus Polyamid, die Kontakte sind Messing blank, Maximaler Leiterquerschnitt: 10,0 qmm, Gehäusematerial: Polyamid, Anschlusstechnik: schraublose Federklemmtechnik als Käfigzugfederklemme mit Kontex-Kontakt, Kabeleinführung: sonstige, Gerätefarbe: Klappdeckel rot RAL 3000, Bajonettring grau RAL 7035, Gehäuse grau RAL 7035, Gerätehöhe: 111 mm, Gerätebreite: 102 mm, Gerätetiefe: 123 mm, Flanschmaß vertikal: 85 mm, Flanschmaß horizontal: 85 mm, Bohrlochabstand vertikal: 70 mm, Bohrlochabstand horizontal: 70 mm, Sonstige technische Eigenschaften: Die Neigung beträgt 20° | 12 | 179.3 | EUR | ST | 2024-07-01 | 1 | 10 | 0.289 | KG | 4024941128247 | 85366990 | DE | 73/3 | https://catalogue.bals.com/de/extern/12824 | EC001317 | CEE-Anbausteckdose (IEC 60309) | 27440504
12825 |  | Anbaudose QC 16A 3p 110V 4h, IP67 | Anbausteckdose QUICK-CONNECT geneigt 16A 3p 110V 4h, IP67 | Anbausteckdose QUICK-CONNECT geneigt 16A 3p (2P+PE) 110V (100 - 130V~) 4h IP67, Frequenz: 50/60Hz, Technische Kennfarbe: gelb RAL 1012, Kontaktträger/Kontakte: der Kontaktträger ist aus Polyamid, die Kontakte sind Messing blank, Maximaler Leiterquerschnitt: 4,0 qmm, Gehäusematerial: Polyamid, Anschlusstechnik: schraublose Federklemmtechnik als Käfigzugfederklemme mit Kontex-Kontakt, Kabeleinführung: sonstige, Gerätefarbe: Klappdeckel gelb RAL 1012, Bajonettring grau RAL 7035, Gehäuse grau RAL 7035, Gerätehöhe: 84 mm, Gerätebreite: 71 mm, Gerätetiefe: 98 mm, Flanschmaß vertikal: 74 mm, Flanschmaß horizontal: 62 mm, Bohrlochabstand vertikal: 60 mm, Bohrlochabstand horizontal: 52 mm, Sonstige technische Eigenschaften: Die Neigung beträgt 20° | 12 | 141.6 | EUR | ST | 2024-07-01 | 1 | 10 | 0.124 | KG | 4024941128254 | 85366990 | DE | 74/1 | https://catalogue.bals.com/de/extern/12825 | EC001317 | CEE-Anbausteckdose (IEC 60309) | 27440504
12826 |  | Anbaudose QC 16A 3p 230V 6h, IP67 | Anbausteckdose QUICK-CONNECT geneigt 16A 3p 230V 6h, IP67 | Anbausteckdose QUICK-CONNECT geneigt 16A 3p (2P+PE) 230V (200 - 250V~) 6h IP67, Frequenz: 50/60Hz, Technische Kennfarbe: blau RAL 5015, Kontaktträger/Kontakte: der Kontaktträger ist aus Polyamid, die Kontakte sind Messing blank, Maximaler Leiterquerschnitt: 4,0 qmm, Gehäusematerial: Polyamid, Anschlusstechnik: schraublose Federklemmtechnik als Käfigzugfederklemme mit Kontex-Kontakt, Kabeleinführung: sonstige, Gerätefarbe: Klappdeckel blau RAL 5015, Bajonettring grau RAL 7035, Gehäuse grau RAL 7035, Gerätehöhe: 84 mm, Gerätebreite: 71 mm, Gerätetiefe: 98 mm, Flanschmaß vertikal: 74 mm, Flanschmaß horizontal: 62 mm, Bohrlochabstand vertikal: 60 mm, Bohrlochabstand horizontal: 52 mm, Sonstige technische Eigenschaften: Die Neigung beträgt 20° | 12 | 114.5 | EUR | ST | 2024-07-01 | 1 | 10 | 0.123 | KG | 4024941128261 | 85366990 | DE | 74/1 | https://catalogue.bals.com/de/extern/12826 | EC001317 | CEE-Anbausteckdose (IEC 60309) | 27440504
12831 |  | Anbaudose QC 16A 4p 110V 4h, IP67 | Anbausteckdose QUICK-CONNECT geneigt 16A 4p 110V 4h, IP67 | Anbausteckdose QUICK-CONNECT geneigt 16A 4p (3P+PE) 110V (100 - 130V~) 4h IP67, Frequenz: 50/60Hz, Technische Kennfarbe: gelb RAL 1012, Kontaktträger/Kontakte: der Kontaktträger ist aus Polyamid, die Kontakte sind Messing blank, Maximaler Leiterquerschnitt: 4,0 qmm, Gehäusematerial: Polyamid, Anschlusstechnik: schraublose Federklemmtechnik als Käfigzugfederklemme mit Kontex-Kontakt, Kabeleinführung: sonstige, Gerätefarbe: Klappdeckel gelb RAL 1012, Bajonettring grau RAL 7035, Gehäuse grau RAL 7035, Gerätehöhe: 100 mm, Gerätebreite: 92 mm, Gerätetiefe: 98 mm, Flanschmaß vertikal: 100 mm, Flanschmaß horizontal: 92 mm, Bohrlochabstand vertikal: 85 mm, Bohrlochabstand horizontal: 77 mm, Sonstige technische Eigenschaften: Die Neigung beträgt 20° | 12 | 150.2 | EUR | ST | 2024-07-01 | 1 | 10 | 0.169 | KG | 4024941128315 | 85366990 | DE | 74/1 | https://catalogue.bals.com/de/extern/12831 | EC001317 | CEE-Anbausteckdose (IEC 60309) | 27440504
12832 |  | Anbaudose QC 16A 4p 230V 9h, IP67 | Anbausteckdose QUICK-CONNECT geneigt 16A 4p 230V 9h, IP67 | Anbausteckdose QUICK-CONNECT geneigt 16A 4p (3P+PE) 230V (200 - 250V~) 9h IP67, Frequenz: 50/60Hz, Technische Kennfarbe: blau RAL 5015, Kontaktträger/Kontakte: der Kontaktträger ist aus Polyamid, die Kontakte sind Messing blank, Maximaler Leiterquerschnitt: 4,0 qmm, Gehäusematerial: Polyamid, Anschlusstechnik: schraublose Federklemmtechnik als Käfigzugfederklemme mit Kontex-Kontakt, Kabeleinführung: sonstige, Gerätefarbe: Klappdeckel blau RAL 5015, Bajonettring grau RAL 7035, Gehäuse grau RAL 7035, Gerätehöhe: 100 mm, Gerätebreite: 92 mm, Gerätetiefe: 98 mm, Flanschmaß vertikal: 100 mm, Flanschmaß horizontal: 92 mm, Bohrlochabstand vertikal: 85 mm, Bohrlochabstand horizontal: 77 mm, Sonstige technische Eigenschaften: Die Neigung beträgt 20° | 12 | 153.4 | EUR | ST | 2024-07-01 | 1 | 10 | 0.169 | KG | 4024941128322 | 85366990 | DE | 74/1 | https://catalogue.bals.com/de/extern/12832 | EC001317 | CEE-Anbausteckdose (IEC 60309) | 27440504
12833 |  | Anbaudose QC 16A 4p 400V 6h, IP67 | Anbausteckdose QUICK-CONNECT geneigt 16A 4p 400V 6h, IP67 | Anbausteckdose QUICK-CONNECT geneigt 16A 4p (3P+PE) 400V (380 - 415V~) 6h IP67, Frequenz: 50/60Hz, Technische Kennfarbe: rot RAL 3000, Kontaktträger/Kontakte: der Kontaktträger ist aus Polyamid, die Kontakte sind Messing blank, Maximaler Leiterquerschnitt: 4,0 qmm, Gehäusematerial: Polyamid, Anschlusstechnik: schraublose Federklemmtechnik als Käfigzugfederklemme mit Kontex-Kontakt, Kabeleinführung: sonstige, Gerätefarbe: Klappdeckel rot RAL 3000, Bajonettring grau RAL 7035, Gehäuse grau RAL 7035, Gerätehöhe: 100 mm, Gerätebreite: 92 mm, Gerätetiefe: 98 mm, Flanschmaß vertikal: 100 mm, Flanschmaß horizontal: 92 mm, Bohrlochabstand vertikal: 85 mm, Bohrlochabstand horizontal: 77 mm, Sonstige technische Eigenschaften: Die Neigung beträgt 20° | 12 | 127.9 | EUR | ST | 2024-07-01 | 1 | 10 | 0.163 | KG | 4024941128339 | 85366990 | DE | 74/1 | https://catalogue.bals.com/de/extern/12833 | EC001317 | CEE-Anbausteckdose (IEC 60309) | 27440504
12834 |  | Anbaudose QC 16A 4p 500V 7h, IP67 | Anbausteckdose QUICK-CONNECT geneigt 16A 4p 500V 7h, IP67 | Anbausteckdose QUICK-CONNECT geneigt 16A 4p (3P+PE) 500V (480 - 500V~) 7h IP67, Frequenz: 50/60Hz, Technische Kennfarbe: schwarz RAL 9005, Kontaktträger/Kontakte: der Kontaktträger ist aus Polyamid, die Kontakte sind Messing blank, Maximaler Leiterquerschnitt: 4,0 qmm, Gehäusematerial: Polyamid, Anschlusstechnik: schraublose Federklemmtechnik als Käfigzugfederklemme mit Kontex-Kontakt, Kabeleinführung: sonstige, Gerätefarbe: Klappdeckel schwarz RAL 9005, Bajonettring grau RAL 7035, Gehäuse grau RAL 7035, Gerätehöhe: 100 mm, Gerätebreite: 92 mm, Gerätetiefe: 98 mm, Flanschmaß vertikal: 100 mm, Flanschmaß horizontal: 92 mm, Bohrlochabstand vertikal: 85 mm, Bohrlochabstand horizontal: 77 mm, Sonstige technische Eigenschaften: Die Neigung beträgt 20° | 12 | 150.2 | EUR | ST | 2024-07-01 | 1 | 10 |  | KG | 4024941128346 | 85366990 | DE | 74/1 | https://catalogue.bals.com/de/extern/12834 | EC001317 | CEE-Anbausteckdose (IEC 60309) | 27440504
12835 |  | Anbaudose QC 16A 4p >50V grün 100-300Hz 10h, IP67 | Anbausteckdose QUICK-CONNECT geneigt 16A 4p >50V grün 100-300Hz 10h, IP67 | Anbausteckdose QUICK-CONNECT geneigt 16A 4p (3P+PE) >50V grün 100-300Hz (> 50V~) 10h IP67, Frequenz: 100 bis einschließlich 300Hz, Technische Kennfarbe: grün RAL 6002, Kontaktträger/Kontakte: der Kontaktträger ist aus Polyamid, die Kontakte sind Messing blank, Maximaler Leiterquerschnitt: 4,0 qmm, Gehäusematerial: Polyamid, Anschlusstechnik: schraublose Federklemmtechnik als Käfigzugfederklemme mit Kontex-Kontakt, Kabeleinführung: sonstige, Gerätefarbe: Klappdeckel grün RAL 6002, Bajonettring grau RAL 7035, Gehäuse grau RAL 7035, Gerätehöhe: 100 mm, Gerätebreite: 92 mm, Gerätetiefe: 98 mm, Flanschmaß vertikal: 100 mm, Flanschmaß horizontal: 92 mm, Bohrlochabstand vertikal: 85 mm, Bohrlochabstand horizontal: 77 mm, Sonstige technische Eigenschaften: Die Neigung beträgt 20° | 12 | 150.2 | EUR | ST | 2024-07-01 | 1 | 10 | 0.164 | KG | 4024941128353 | 85366990 | DE | 74/1 | https://catalogue.bals.com/de/extern/12835 | EC001317 | CEE-Anbausteckdose (IEC 60309) | 27440504
12836 |  | Anbaudose QC 16A 4p >50V grün >300-500Hz 2h, IP67 | Anbausteckdose QUICK-CONNECT geneigt 16A 4p >50V grün >300-500Hz 2h, IP67 | Anbausteckdose QUICK-CONNECT geneigt 16A 4p (3P+PE) >50V grün >300-500Hz (> 50V~) 2h IP67, Frequenz: über 300 bis einschließlich 500Hz, Technische Kennfarbe: grün RAL 6002, Kontaktträger/Kontakte: der Kontaktträger ist aus Polyamid, die Kontakte sind Messing blank, Maximaler Leiterquerschnitt: 4,0 qmm, Gehäusematerial: Polyamid, Anschlusstechnik: schraublose Federklemmtechnik als Käfigzugfederklemme mit Kontex-Kontakt, Kabeleinführung: sonstige, Gerätefarbe: Klappdeckel grün RAL 6002, Bajonettring grau RAL 7035, Gehäuse grau RAL 7035, Gerätehöhe: 100 mm, Gerätebreite: 92 mm, Gerätetiefe: 98 mm, Flanschmaß vertikal: 100 mm, Flanschmaß horizontal: 92 mm, Bohrlochabstand vertikal: 85 mm, Bohrlochabstand horizontal: 77 mm, Sonstige technische Eigenschaften: Die Neigung beträgt 20° | 12 | 150.2 | EUR | ST | 2024-07-01 | 1 | 10 |  | KG | 4024941128360 | 85366990 | DE | 74/1 | https://catalogue.bals.com/de/extern/12836 | EC001317 | CEE-Anbausteckdose (IEC 60309) | 27440504
12837 |  | Anbaudose QC 16A 5p 110V 4h, IP67 | Anbausteckdose QUICK-CONNECT geneigt 16A 5p 110V 4h, IP67 | Anbausteckdose QUICK-CONNECT geneigt 16A 5p (3P+N+PE) 110V (57/100 - 75/130V~) 4h IP67, Frequenz: 50/60Hz, Technische Kennfarbe: gelb RAL 1012, Kontaktträger/Kontakte: der Kontaktträger ist aus Polyamid, die Kontakte sind Messing blank, Maximaler Leiterquerschnitt: 4,0 qmm, Gehäusematerial: Polyamid, Anschlusstechnik: schraublose Federklemmtechnik als Käfigzugfederklemme mit Kontex-Kontakt, Kabeleinführung: sonstige, Gerätefarbe: Klappdeckel gelb RAL 1012, Bajonettring grau RAL 7035, Gehäuse grau RAL 7035, Gerätehöhe: 103 mm, Gerätebreite: 92 mm, Gerätetiefe: 101 mm, Flanschmaß vertikal: 100 mm, Flanschmaß horizontal: 92 mm, Bohrlochabstand vertikal: 85 mm, Bohrlochabstand horizontal: 77 mm, Sonstige technische Eigenschaften: Die Neigung beträgt 20° | 12 | 161.6 | EUR | ST | 2024-07-01 | 1 | 10 | 0.195 | KG | 4024941128377 | 85366990 | DE | 74/1 | https://catalogue.bals.com/de/extern/12837 | EC001317 | CEE-Anbausteckdose (IEC 60309) | 27440504
12838 |  | Anbaudose QC 16A 5p 230V 9h, IP67 | Anbausteckdose QUICK-CONNECT geneigt 16A 5p 230V 9h, IP67 | Anbausteckdose QUICK-CONNECT geneigt 16A 5p (3P+N+PE) 230V (120/208 - 144/250V~) 9h IP67, Frequenz: 50/60Hz, Technische Kennfarbe: blau RAL 5015, Kontaktträger/Kontakte: der Kontaktträger ist aus Polyamid, die Kontakte sind Messing blank, Maximaler Leiterquerschnitt: 4,0 qmm, Gehäusematerial: Polyamid, Anschlusstechnik: schraublose Federklemmtechnik als Käfigzugfederklemme mit Kontex-Kontakt, Kabeleinführung: sonstige, Gerätefarbe: Klappdeckel blau RAL 5015, Bajonettring grau RAL 7035, Gehäuse grau RAL 7035, Gerätehöhe: 103 mm, Gerätebreite: 92 mm, Gerätetiefe: 101 mm, Flanschmaß vertikal: 100 mm, Flanschmaß horizontal: 92 mm, Bohrlochabstand vertikal: 85 mm, Bohrlochabstand horizontal: 77 mm, Sonstige technische Eigenschaften: Die Neigung beträgt 20° | 12 | 161.6 | EUR | ST | 2024-07-01 | 1 | 10 | 0.195 | KG | 4024941128384 | 85366990 | DE | 74/1 | https://catalogue.bals.com/de/extern/12838 | EC001317 | CEE-Anbausteckdose (IEC 60309) | 27440504
12839 |  | Anbaudose QC 16A 5p 400V 6h, IP67 | Anbausteckdose QUICK-CONNECT geneigt 16A 5p 400V 6h, IP67 | Anbausteckdose QUICK-CONNECT geneigt 16A 5p (3P+N+PE) 400V (200/346 - 240/415V~) 6h IP67, Frequenz: 50/60Hz, Technische Kennfarbe: rot RAL 3000, Kontaktträger/Kontakte: der Kontaktträger ist aus Polyamid, die Kontakte sind Messing blank, Maximaler Leiterquerschnitt: 4,0 qmm, Gehäusematerial: Polyamid, Anschlusstechnik: schraublose Federklemmtechnik als Käfigzugfederklemme mit Kontex-Kontakt, Kabeleinführung: sonstige, Gerätefarbe: Klappdeckel rot RAL 3000, Bajonettring grau RAL 7035, Gehäuse grau RAL 7035, Gerätehöhe: 103 mm, Gerätebreite: 92 mm, Gerätetiefe: 101 mm, Flanschmaß vertikal: 100 mm, Flanschmaß horizontal: 92 mm, Bohrlochabstand vertikal: 85 mm, Bohrlochabstand horizontal: 77 mm, Sonstige technische Eigenschaften: Die Neigung beträgt 20° | 12 | 138.6 | EUR | ST | 2024-07-01 | 1 | 10 | 0.193 | KG | 4024941128391 | 85366990 | DE | 74/1 | https://catalogue.bals.com/de/extern/12839 | EC001317 | CEE-Anbausteckdose (IEC 60309) | 27440504
12840 |  | Anbaudose QC 16A 5p 500V 7h, IP67 | Anbausteckdose QUICK-CONNECT geneigt 16A 5p 500V 7h, IP67 | Anbausteckdose QUICK-CONNECT geneigt 16A 5p (3P+N+PE) 500V (277/480 - 288/500V~) 7h IP67, Frequenz: 50/60Hz, Technische Kennfarbe: schwarz RAL 9005, Kontaktträger/Kontakte: der Kontaktträger ist aus Polyamid, die Kontakte sind Messing blank, Maximaler Leiterquerschnitt: 4,0 qmm, Gehäusematerial: Polyamid, Anschlusstechnik: schraublose Federklemmtechnik als Käfigzugfederklemme mit Kontex-Kontakt, Kabeleinführung: sonstige, Gerätefarbe: Klappdeckel schwarz RAL 9005, Bajonettring grau RAL 7035, Gehäuse grau RAL 7035, Gerätehöhe: 103 mm, Gerätebreite: 92 mm, Gerätetiefe: 101 mm, Flanschmaß vertikal: 100 mm, Flanschmaß horizontal: 92 mm, Bohrlochabstand vertikal: 85 mm, Bohrlochabstand horizontal: 77 mm, Sonstige technische Eigenschaften: Die Neigung beträgt 20° | 12 | 161.6 | EUR | ST | 2024-07-01 | 1 | 10 | 0.195 | KG | 4024941128407 | 85366990 | DE | 74/1 | https://catalogue.bals.com/de/extern/12840 | EC001317 | CEE-Anbausteckdose (IEC 60309) | 27440504
12842 |  | Anbaudose QC 16A 5p >50V grün >300-500Hz 2h, IP67 | Anbausteckdose QUICK-CONNECT geneigt 16A 5p >50V grün >300-500Hz 2h, IP67 | Anbausteckdose QUICK-CONNECT geneigt 16A 5p (3P+N+PE) >50V grün >300-500Hz (> 50V~) 2h IP67, Frequenz: über 300 bis einschließlich 500Hz, Technische Kennfarbe: grün RAL 6002, Kontaktträger/Kontakte: der Kontaktträger ist aus Polyamid, die Kontakte sind Messing blank, Maximaler Leiterquerschnitt: 4,0 qmm, Gehäusematerial: Polyamid, Anschlusstechnik: schraublose Federklemmtechnik als Käfigzugfederklemme mit Kontex-Kontakt, Kabeleinführung: sonstige, Gerätefarbe: Klappdeckel grün RAL 6002, Bajonettring grau RAL 7035, Gehäuse grau RAL 7035, Gerätehöhe: 103 mm, Gerätebreite: 92 mm, Gerätetiefe: 101 mm, Flanschmaß vertikal: 100 mm, Flanschmaß horizontal: 92 mm, Bohrlochabstand vertikal: 85 mm, Bohrlochabstand horizontal: 77 mm, Sonstige technische Eigenschaften: Die Neigung beträgt 20° | 12 | 161.6 | EUR | ST | 2024-07-01 | 1 | 10 | 0.195 | KG | 4024941128421 | 85366990 | DE | 74/1 | https://catalogue.bals.com/de/extern/12842 | EC001317 | CEE-Anbausteckdose (IEC 60309) | 27440504
12843 |  | Anbaudose QC 32A 3p 110V 4h, IP67 | Anbausteckdose QUICK-CONNECT geneigt 32A 3p 110V 4h, IP67 | Anbausteckdose QUICK-CONNECT geneigt 32A 3p (2P+PE) 110V (100 - 130V~) 4h IP67, Frequenz: 50/60Hz, Technische Kennfarbe: gelb RAL 1012, Kontaktträger/Kontakte: der Kontaktträger ist aus Polyamid, die Kontakte sind Messing blank, Maximaler Leiterquerschnitt: 10,0 qmm, Gehäusematerial: Polyamid, Anschlusstechnik: schraublose Federklemmtechnik als Käfigzugfederklemme mit Kontex-Kontakt, Kabeleinführung: sonstige, Gerätefarbe: Klappdeckel gelb RAL 1012, Bajonettring grau RAL 7035, Gehäuse grau RAL 7035, Gerätehöhe: 110 mm, Gerätebreite: 94 mm, Gerätetiefe: 122 mm, Flanschmaß vertikal: 100 mm, Flanschmaß horizontal: 92 mm, Bohrlochabstand vertikal: 85 mm, Bohrlochabstand horizontal: 77 mm, Sonstige technische Eigenschaften: Die Neigung beträgt 20° | 12 | 181.8 | EUR | ST | 2024-07-01 | 1 | 10 | 0.255 | KG | 4024941128438 | 85366990 | DE | 74/1 | https://catalogue.bals.com/de/extern/12843 | EC001317 | CEE-Anbausteckdose (IEC 60309) | 27440504
12844 |  | Anbaudose QC 32A 3p 230V 6h, IP67 | Anbausteckdose QUICK-CONNECT geneigt 32A 3p 230V 6h, IP67 | Anbausteckdose QUICK-CONNECT geneigt 32A 3p (2P+PE) 230V (200 - 250V~) 6h IP67, Frequenz: 50/60Hz, Technische Kennfarbe: blau RAL 5015, Kontaktträger/Kontakte: der Kontaktträger ist aus Polyamid, die Kontakte sind Messing blank, Maximaler Leiterquerschnitt: 10,0 qmm, Gehäusematerial: Polyamid, Anschlusstechnik: schraublose Federklemmtechnik als Käfigzugfederklemme mit Kontex-Kontakt, Kabeleinführung: sonstige, Gerätefarbe: Klappdeckel blau RAL 5015, Bajonettring grau RAL 7035, Gehäuse grau RAL 7035, Gerätehöhe: 110 mm, Gerätebreite: 94 mm, Gerätetiefe: 122 mm, Flanschmaß vertikal: 100 mm, Flanschmaß horizontal: 92 mm, Bohrlochabstand vertikal: 85 mm, Bohrlochabstand horizontal: 77 mm, Sonstige technische Eigenschaften: Die Neigung beträgt 20° | 12 | 160.4 | EUR | ST | 2024-07-01 | 1 | 10 | 0.258 | KG | 4024941128445 | 85366990 | DE | 74/1 | https://catalogue.bals.com/de/extern/12844 | EC001317 | CEE-Anbausteckdose (IEC 60309) | 27440504
12846 |  | Anbaudose QC 32A 4p 110V 4h, IP67 | Anbausteckdose QUICK-CONNECT geneigt 32A 4p 110V 4h, IP67 | Anbausteckdose QUICK-CONNECT geneigt 32A 4p (3P+PE) 110V (100 - 130V~) 4h IP67, Frequenz: 50/60Hz, Technische Kennfarbe: gelb RAL 1012, Kontaktträger/Kontakte: der Kontaktträger ist aus Polyamid, die Kontakte sind Messing blank, Maximaler Leiterquerschnitt: 10,0 qmm, Gehäusematerial: Polyamid, Anschlusstechnik: schraublose Federklemmtechnik als Käfigzugfederklemme mit Kontex-Kontakt, Kabeleinführung: sonstige, Gerätefarbe: Klappdeckel gelb RAL 1012, Bajonettring grau RAL 7035, Gehäuse grau RAL 7035, Gerätehöhe: 110 mm, Gerätebreite: 94 mm, Gerätetiefe: 122 mm, Flanschmaß vertikal: 100 mm, Flanschmaß horizontal: 92 mm, Bohrlochabstand vertikal: 85 mm, Bohrlochabstand horizontal: 77 mm, Sonstige technische Eigenschaften: Die Neigung beträgt 20° | 12 | 192.7 | EUR | ST | 2024-07-01 | 1 | 10 | 0.266 | KG | 4024941128469 | 85366990 | DE | 74/1 | https://catalogue.bals.com/de/extern/12846 | EC001317 | CEE-Anbausteckdose (IEC 60309) | 27440504
12847 |  | Anbaudose QC 32A 4p 230V 9h, IP67 | Anbausteckdose QUICK-CONNECT geneigt 32A 4p 230V 9h, IP67 | Anbausteckdose QUICK-CONNECT geneigt 32A 4p (3P+PE) 230V (200 - 250V~) 9h IP67, Frequenz: 50/60Hz, Technische Kennfarbe: blau RAL 5015, Kontaktträger/Kontakte: der Kontaktträger ist aus Polyamid, die Kontakte sind Messing blank, Maximaler Leiterquerschnitt: 10,0 qmm, Gehäusematerial: Polyamid, Anschlusstechnik: schraublose Federklemmtechnik als Käfigzugfederklemme mit Kontex-Kontakt, Kabeleinführung: sonstige, Gerätefarbe: Klappdeckel blau RAL 5015, Bajonettring grau RAL 7035, Gehäuse grau RAL 7035, Gerätehöhe: 110 mm, Gerätebreite: 94 mm, Gerätetiefe: 122 mm, Flanschmaß vertikal: 100 mm, Flanschmaß horizontal: 92 mm, Bohrlochabstand vertikal: 85 mm, Bohrlochabstand horizontal: 77 mm, Sonstige technische Eigenschaften: Die Neigung beträgt 20° | 12 | 183.7 | EUR | ST | 2024-07-01 | 1 | 10 | 0.275 | KG | 4024941128476 | 85366990 | DE | 74/1 | https://catalogue.bals.com/de/extern/12847 | EC001317 | CEE-Anbausteckdose (IEC 60309) | 27440504
12848 |  | Anbaudose QC 32A 4p 400V 6h, IP67 | Anbausteckdose QUICK-CONNECT geneigt 32A 4p 400V 6h, IP67 | Anbausteckdose QUICK-CONNECT geneigt 32A 4p (3P+PE) 400V (380 - 415V~) 6h IP67, Frequenz: 50/60Hz, Technische Kennfarbe: rot RAL 3000, Kontaktträger/Kontakte: der Kontaktträger ist aus Polyamid, die Kontakte sind Messing blank, Maximaler Leiterquerschnitt: 10,0 qmm, Gehäusematerial: Polyamid, Anschlusstechnik: schraublose Federklemmtechnik als Käfigzugfederklemme mit Kontex-Kontakt, Kabeleinführung: sonstige, Gerätefarbe: Klappdeckel rot RAL 3000, Bajonettring grau RAL 7035, Gehäuse grau RAL 7035, Gerätehöhe: 110 mm, Gerätebreite: 94 mm, Gerätetiefe: 122 mm, Flanschmaß vertikal: 100 mm, Flanschmaß horizontal: 92 mm, Bohrlochabstand vertikal: 85 mm, Bohrlochabstand horizontal: 77 mm, Sonstige technische Eigenschaften: Die Neigung beträgt 20° | 12 | 162.8 | EUR | ST | 2024-07-01 | 1 | 10 | 0.265 | KG | 4024941128483 | 85366990 | DE | 74/1 | https://catalogue.bals.com/de/extern/12848 | EC001317 | CEE-Anbausteckdose (IEC 60309) | 27440504
12849 |  | Anbaudose QC 32A 4p 500V 7h, IP67 | Anbausteckdose QUICK-CONNECT geneigt 32A 4p 500V 7h, IP67 | Anbausteckdose QUICK-CONNECT geneigt 32A 4p (3P+PE) 500V (480 - 500V~) 7h IP67, Frequenz: 50/60Hz, Technische Kennfarbe: schwarz RAL 9005, Kontaktträger/Kontakte: der Kontaktträger ist aus Polyamid, die Kontakte sind Messing blank, Maximaler Leiterquerschnitt: 10,0 qmm, Gehäusematerial: Polyamid, Anschlusstechnik: schraublose Federklemmtechnik als Käfigzugfederklemme mit Kontex-Kontakt, Kabeleinführung: sonstige, Gerätefarbe: Klappdeckel schwarz RAL 9005, Bajonettring grau RAL 7035, Gehäuse grau RAL 7035, Gerätehöhe: 110 mm, Gerätebreite: 94 mm, Gerätetiefe: 122 mm, Flanschmaß vertikal: 100 mm, Flanschmaß horizontal: 92 mm, Bohrlochabstand vertikal: 85 mm, Bohrlochabstand horizontal: 77 mm, Sonstige technische Eigenschaften: Die Neigung beträgt 20° | 12 | 192.7 | EUR | ST | 2024-07-01 | 1 | 10 | 0.273 | KG | 4024941128490 | 85366990 | DE | 74/1 | https://catalogue.bals.com/de/extern/12849 | EC001317 | CEE-Anbausteckdose (IEC 60309) | 27440504
12850 |  | Anbaudose QC 32A 4p >50V grün 100-300Hz 10h, IP67 | Anbausteckdose QUICK-CONNECT geneigt 32A 4p >50V grün 100-300Hz 10h, IP67 | Anbausteckdose QUICK-CONNECT geneigt 32A 4p (3P+PE) >50V grün 100-300Hz (> 50V~) 10h IP67, Frequenz: 100 bis einschließlich 300Hz, Technische Kennfarbe: grün RAL 6002, Kontaktträger/Kontakte: der Kontaktträger ist aus Polyamid, die Kontakte sind Messing blank, Maximaler Leiterquerschnitt: 10,0 qmm, Gehäusematerial: Polyamid, Anschlusstechnik: schraublose Federklemmtechnik als Käfigzugfederklemme mit Kontex-Kontakt, Kabeleinführung: sonstige, Gerätefarbe: Klappdeckel grün RAL 6002, Bajonettring grau RAL 7035, Gehäuse grau RAL 7035, Gerätehöhe: 110 mm, Gerätebreite: 94 mm, Gerätetiefe: 122 mm, Flanschmaß vertikal: 100 mm, Flanschmaß horizontal: 92 mm, Bohrlochabstand vertikal: 85 mm, Bohrlochabstand horizontal: 77 mm, Sonstige technische Eigenschaften: Die Neigung beträgt 20° | 12 | 192.7 | EUR | ST | 2024-07-01 | 1 | 10 | 0.275 | KG | 4024941128506 | 85366990 | DE | 74/1 | https://catalogue.bals.com/de/extern/12850 | EC001317 | CEE-Anbausteckdose (IEC 60309) | 27440504
12852 |  | Anbaudose QC 32A 5p 110V 4h, IP67 | Anbausteckdose QUICK-CONNECT geneigt 32A 5p 110V 4h, IP67 | Anbausteckdose QUICK-CONNECT geneigt 32A 5p (3P+N+PE) 110V (57/100 - 75/130V~) 4h IP67, Frequenz: 50/60Hz, Technische Kennfarbe: gelb RAL 1012, Kontaktträger/Kontakte: der Kontaktträger ist aus Polyamid, die Kontakte sind Messing blank, Maximaler Leiterquerschnitt: 10,0 qmm, Gehäusematerial: Polyamid, Anschlusstechnik: schraublose Federklemmtechnik als Käfigzugfederklemme mit Kontex-Kontakt, Kabeleinführung: sonstige, Gerätefarbe: Klappdeckel gelb RAL 1012, Bajonettring grau RAL 7035, Gehäuse grau RAL 7035, Gerätehöhe: 110 mm, Gerätebreite: 101 mm, Gerätetiefe: 119 mm, Flanschmaß vertikal: 100 mm, Flanschmaß horizontal: 92 mm, Bohrlochabstand vertikal: 85 mm, Bohrlochabstand horizontal: 77 mm, Sonstige technische Eigenschaften: Die Neigung beträgt 20° | 12 | 208.8 | EUR | ST | 2024-07-01 | 1 | 10 | 0.285 | KG | 4024941128520 | 85366990 | DE | 74/1 | https://catalogue.bals.com/de/extern/12852 | EC001317 | CEE-Anbausteckdose (IEC 60309) | 27440504
12853 |  | Anbaudose QC 32A 5p 230V 9h, IP67 | Anbausteckdose QUICK-CONNECT geneigt 32A 5p 230V 9h, IP67 | Anbausteckdose QUICK-CONNECT geneigt 32A 5p (3P+N+PE) 230V (120/208 - 144/250V~) 9h IP67, Frequenz: 50/60Hz, Technische Kennfarbe: blau RAL 5015, Kontaktträger/Kontakte: der Kontaktträger ist aus Polyamid, die Kontakte sind Messing blank, Maximaler Leiterquerschnitt: 10,0 qmm, Gehäusematerial: Polyamid, Anschlusstechnik: schraublose Federklemmtechnik als Käfigzugfederklemme mit Kontex-Kontakt, Kabeleinführung: sonstige, Gerätefarbe: Klappdeckel blau RAL 5015, Bajonettring grau RAL 7035, Gehäuse grau RAL 7035, Gerätehöhe: 110 mm, Gerätebreite: 101 mm, Gerätetiefe: 119 mm, Flanschmaß vertikal: 100 mm, Flanschmaß horizontal: 92 mm, Bohrlochabstand vertikal: 85 mm, Bohrlochabstand horizontal: 77 mm, Sonstige technische Eigenschaften: Die Neigung beträgt 20° | 12 | 208.8 | EUR | ST | 2024-07-01 | 1 | 10 | 0.285 | KG | 4024941128537 | 85366990 | DE | 74/1 | https://catalogue.bals.com/de/extern/12853 | EC001317 | CEE-Anbausteckdose (IEC 60309) | 27440504
12854 |  | Anbaudose QC 32A 5p 400V 6h, IP67 | Anbausteckdose QUICK-CONNECT geneigt 32A 5p 400V 6h, IP67 | Anbausteckdose QUICK-CONNECT geneigt 32A 5p (3P+N+PE) 400V (200/346 - 240/415V~) 6h IP67, Frequenz: 50/60Hz, Technische Kennfarbe: rot RAL 3000, Kontaktträger/Kontakte: der Kontaktträger ist aus Polyamid, die Kontakte sind Messing blank, Maximaler Leiterquerschnitt: 10,0 qmm, Gehäusematerial: Polyamid, Anschlusstechnik: schraublose Federklemmtechnik als Käfigzugfederklemme mit Kontex-Kontakt, Kabeleinführung: sonstige, Gerätefarbe: Klappdeckel rot RAL 3000, Bajonettring grau RAL 7035, Gehäuse grau RAL 7035, Gerätehöhe: 110 mm, Gerätebreite: 101 mm, Gerätetiefe: 119 mm, Flanschmaß vertikal: 100 mm, Flanschmaß horizontal: 92 mm, Bohrlochabstand vertikal: 85 mm, Bohrlochabstand horizontal: 77 mm, Sonstige technische Eigenschaften: Die Neigung beträgt 20° | 12 | 179.3 | EUR | ST | 2024-07-01 | 1 | 10 | 0.267 | KG | 4024941128544 | 85366990 | DE | 74/1 | https://catalogue.bals.com/de/extern/12854 | EC001317 | CEE-Anbausteckdose (IEC 60309) | 27440504
12855 |  | Anbaudose QC 32A 5p 500V 7h, IP67 | Anbausteckdose QUICK-CONNECT geneigt 32A 5p 500V 7h, IP67 | Anbausteckdose QUICK-CONNECT geneigt 32A 5p (3P+N+PE) 500V (277/480 - 288/500V~) 7h IP67, Frequenz: 50/60Hz, Technische Kennfarbe: schwarz RAL 9005, Kontaktträger/Kontakte: der Kontaktträger ist aus Polyamid, die Kontakte sind Messing blank, Maximaler Leiterquerschnitt: 10,0 qmm, Gehäusematerial: Polyamid, Anschlusstechnik: schraublose Federklemmtechnik als Käfigzugfederklemme mit Kontex-Kontakt, Kabeleinführung: sonstige, Gerätefarbe: Klappdeckel schwarz RAL 9005, Bajonettring grau RAL 7035, Gehäuse grau RAL 7035, Gerätehöhe: 110 mm, Gerätebreite: 101 mm, Gerätetiefe: 119 mm, Flanschmaß vertikal: 100 mm, Flanschmaß horizontal: 92 mm, Bohrlochabstand vertikal: 85 mm, Bohrlochabstand horizontal: 77 mm, Sonstige technische Eigenschaften: Die Neigung beträgt 20° | 12 | 208.8 | EUR | ST | 2024-07-01 | 1 | 10 | 0.269 | KG | 4024941128551 | 85366990 | DE | 74/1 | https://catalogue.bals.com/de/extern/12855 | EC001317 | CEE-Anbausteckdose (IEC 60309) | 27440504
12856 |  | Anbaudose QC 32A 5p >50V grün 100-300Hz 10h, IP67 | Anbausteckdose QUICK-CONNECT geneigt 32A 5p >50V grün 100-300Hz 10h, IP67 | Anbausteckdose QUICK-CONNECT geneigt 32A 5p (3P+N+PE) >50V grün 100-300Hz (> 50V~) 10h IP67, Frequenz: 100 bis einschließlich 300Hz, Technische Kennfarbe: grün RAL 6002, Kontaktträger/Kontakte: der Kontaktträger ist aus Polyamid, die Kontakte sind Messing blank, Maximaler Leiterquerschnitt: 10,0 qmm, Gehäusematerial: Polyamid, Anschlusstechnik: schraublose Federklemmtechnik als Käfigzugfederklemme mit Kontex-Kontakt, Kabeleinführung: sonstige, Gerätefarbe: Klappdeckel grün RAL 6002, Bajonettring grau RAL 7035, Gehäuse grau RAL 7035, Gerätehöhe: 110 mm, Gerätebreite: 101 mm, Gerätetiefe: 119 mm, Flanschmaß vertikal: 100 mm, Flanschmaß horizontal: 92 mm, Bohrlochabstand vertikal: 85 mm, Bohrlochabstand horizontal: 77 mm, Sonstige technische Eigenschaften: Die Neigung beträgt 20° | 12 | 208.8 | EUR | ST | 2024-07-01 | 1 | 10 | 0.285 | KG | 4024941128568 | 85366990 | DE | 74/1 | https://catalogue.bals.com/de/extern/12856 | EC001317 | CEE-Anbausteckdose (IEC 60309) | 27440504
12857 |  | Anbaudose QC 32A 5p >50V grün >300-500Hz 2h, IP67 | Anbausteckdose QUICK-CONNECT geneigt 32A 5p >50V grün >300-500Hz 2h, IP67 | Anbausteckdose QUICK-CONNECT geneigt 32A 5p (3P+N+PE) >50V grün >300-500Hz (> 50V~) 2h IP67, Frequenz: über 300 bis einschließlich 500Hz, Technische Kennfarbe: grün RAL 6002, Kontaktträger/Kontakte: der Kontaktträger ist aus Polyamid, die Kontakte sind Messing blank, Maximaler Leiterquerschnitt: 10,0 qmm, Gehäusematerial: Polyamid, Anschlusstechnik: schraublose Federklemmtechnik als Käfigzugfederklemme mit Kontex-Kontakt, Kabeleinführung: sonstige, Gerätefarbe: Klappdeckel grün RAL 6002, Bajonettring grau RAL 7035, Gehäuse grau RAL 7035, Gerätehöhe: 110 mm, Gerätebreite: 101 mm, Gerätetiefe: 119 mm, Flanschmaß vertikal: 100 mm, Flanschmaß horizontal: 92 mm, Bohrlochabstand vertikal: 85 mm, Bohrlochabstand horizontal: 77 mm, Sonstige technische Eigenschaften: Die Neigung beträgt 20° | 12 | 208.8 | EUR | ST | 2024-07-01 | 1 | 10 | 0.285 | KG | 4024941128575 | 85366990 | DE | 74/1 | https://catalogue.bals.com/de/extern/12857 | EC001317 | CEE-Anbausteckdose (IEC 60309) | 27440504
12861 |  | Anbaudose QC 16A 3p >50V grün 100-300Hz 10h, IP44 | Anbausteckdose QUICK-CONNECT geneigt 16A 3p >50V grün 100-300Hz 10h, IP44 | Anbausteckdose QUICK-CONNECT geneigt 16A 3p (2P+PE) >50V grün 100-300Hz (> 50V~) 10h IP44, Frequenz: 100 bis einschließlich 300Hz, Technische Kennfarbe: grün RAL 6002, Kontaktträger/Kontakte: der Kontaktträger ist aus Polyamid, die Kontakte sind Messing blank, Maximaler Leiterquerschnitt: 4,0 qmm, Gehäusematerial: Polyamid, Anschlusstechnik: schraublose Federklemmtechnik als Käfigzugfederklemme mit Kontex-Kontakt, Kabeleinführung: sonstige, Gerätefarbe: Klappdeckel grün RAL 6002, Gehäuse grau RAL 7035, Gerätehöhe: 85 mm, Gerätebreite: 85 mm, Gerätetiefe: 103 mm, Flanschmaß vertikal: 85 mm, Flanschmaß horizontal: 85 mm, Bohrlochabstand vertikal: 70 mm, Bohrlochabstand horizontal: 70 mm, Sonstige technische Eigenschaften: Die Neigung beträgt 20° | 12 | 98.5 | EUR | ST | 2024-07-01 | 1 | 10 | 0.12 | KG | 4024941128612 | 85366990 | DE | 69/1 | https://catalogue.bals.com/de/extern/12861 | EC001317 | CEE-Anbausteckdose (IEC 60309) | 27440504
12862 |  | Anbaudose QC 16A 4p 110V 4h, IP44 | Anbausteckdose QUICK-CONNECT geneigt 16A 4p 110V 4h, IP44 | Anbausteckdose QUICK-CONNECT geneigt 16A 4p (3P+PE) 110V (100 - 130V~) 4h IP44, Frequenz: 50/60Hz, Technische Kennfarbe: gelb RAL 1012, Kontaktträger/Kontakte: der Kontaktträger ist aus Polyamid, die Kontakte sind Messing blank, Maximaler Leiterquerschnitt: 4,0 qmm, Gehäusematerial: Polyamid, Anschlusstechnik: schraublose Federklemmtechnik als Käfigzugfederklemme mit Kontex-Kontakt, Kabeleinführung: sonstige, Gerätefarbe: Klappdeckel gelb RAL 1012, Gehäuse grau RAL 7035, Gerätehöhe: 85 mm, Gerätebreite: 85 mm, Gerätetiefe: 102 mm, Flanschmaß vertikal: 85 mm, Flanschmaß horizontal: 85 mm, Bohrlochabstand vertikal: 70 mm, Bohrlochabstand horizontal: 70 mm, Sonstige technische Eigenschaften: Die Neigung beträgt 20° | 12 | 98.7 | EUR | ST | 2024-07-01 | 1 | 10 | 0.155 | KG | 4024941128629 | 85366990 | DE | 69/1 | https://catalogue.bals.com/de/extern/12862 | EC001317 | CEE-Anbausteckdose (IEC 60309) | 27440504
12863 |  | Anbaudose QC 16A 4p 230V 9h, IP44 | Anbausteckdose QUICK-CONNECT geneigt 16A 4p 230V 9h, IP44 | Anbausteckdose QUICK-CONNECT geneigt 16A 4p (3P+PE) 230V (200 - 250V~) 9h IP44, Frequenz: 50/60Hz, Technische Kennfarbe: blau RAL 5015, Kontaktträger/Kontakte: der Kontaktträger ist aus Polyamid, die Kontakte sind Messing blank, Maximaler Leiterquerschnitt: 4,0 qmm, Gehäusematerial: Polyamid, Anschlusstechnik: schraublose Federklemmtechnik als Käfigzugfederklemme mit Kontex-Kontakt, Kabeleinführung: sonstige, Gerätefarbe: Klappdeckel blau RAL 5015, Gehäuse grau RAL 7035, Gerätehöhe: 85 mm, Gerätebreite: 85 mm, Gerätetiefe: 102 mm, Flanschmaß vertikal: 85 mm, Flanschmaß horizontal: 85 mm, Bohrlochabstand vertikal: 70 mm, Bohrlochabstand horizontal: 70 mm, Sonstige technische Eigenschaften: Die Neigung beträgt 20° | 12 | 104.1 | EUR | ST | 2024-07-01 | 1 | 10 | 0.131 | KG | 4024941128636 | 85366990 | DE | 69/1 | https://catalogue.bals.com/de/extern/12863 | EC001317 | CEE-Anbausteckdose (IEC 60309) | 27440504
12864 |  | Anbaudose QC 16A 4p 500V 7h, IP44 | Anbausteckdose QUICK-CONNECT geneigt 16A 4p 500V 7h, IP44 | Anbausteckdose QUICK-CONNECT geneigt 16A 4p (3P+PE) 500V (480 - 500V~) 7h IP44, Frequenz: 50/60Hz, Technische Kennfarbe: schwarz RAL 9005, Kontaktträger/Kontakte: der Kontaktträger ist aus Polyamid, die Kontakte sind Messing blank, Maximaler Leiterquerschnitt: 4,0 qmm, Gehäusematerial: Polyamid, Anschlusstechnik: schraublose Federklemmtechnik als Käfigzugfederklemme mit Kontex-Kontakt, Kabeleinführung: sonstige, Gerätefarbe: Klappdeckel schwarz RAL 9005, Gehäuse grau RAL 7035, Gerätehöhe: 85 mm, Gerätebreite: 85 mm, Gerätetiefe: 102 mm, Flanschmaß vertikal: 85 mm, Flanschmaß horizontal: 85 mm, Bohrlochabstand vertikal: 70 mm, Bohrlochabstand horizontal: 70 mm, Sonstige technische Eigenschaften: Die Neigung beträgt 20° | 12 | 98.7 | EUR | ST | 2024-07-01 | 1 | 10 | 0.132 | KG | 4024941128643 | 85366990 | DE | 69/1 | https://catalogue.bals.com/de/extern/12864 | EC001317 | CEE-Anbausteckdose (IEC 60309) | 27440504
12865 |  | Anbaudose QC 16A 4p >50V grün >300-500Hz 2h, IP44 | Anbausteckdose QUICK-CONNECT geneigt 16A 4p >50V grün >300-500Hz 2h, IP44 | Anbausteckdose QUICK-CONNECT geneigt 16A 4p (3P+PE) >50V grün >300-500Hz (> 50V~) 2h IP44, Frequenz: über 300 bis einschließlich 500Hz, Technische Kennfarbe: grün RAL 6002, Kontaktträger/Kontakte: der Kontaktträger ist aus Polyamid, die Kontakte sind Messing blank, Maximaler Leiterquerschnitt: 4,0 qmm, Gehäusematerial: Polyamid, Anschlusstechnik: schraublose Federklemmtechnik als Käfigzugfederklemme mit Kontex-Kontakt, Kabeleinführung: sonstige, Gerätefarbe: Klappdeckel grün RAL 6002, Gehäuse grau RAL 7035, Gerätehöhe: 85 mm, Gerätebreite: 85 mm, Gerätetiefe: 102 mm, Flanschmaß vertikal: 85 mm, Flanschmaß horizontal: 85 mm, Bohrlochabstand vertikal: 70 mm, Bohrlochabstand horizontal: 70 mm, Sonstige technische Eigenschaften: Die Neigung beträgt 20° | 12 | 98.7 | EUR | ST | 2024-07-01 | 1 | 10 | 0.155 | KG | 4024941128650 | 85366990 | DE | 69/1 | https://catalogue.bals.com/de/extern/12865 | EC001317 | CEE-Anbausteckdose (IEC 60309) | 27440504
12866 |  | Anbaudose QC 16A 5p >50V grün 100-300Hz 10h, IP44 | Anbausteckdose QUICK-CONNECT geneigt 16A 5p >50V grün 100-300Hz 10h, IP44 | Anbausteckdose QUICK-CONNECT geneigt 16A 5p (3P+N+PE) >50V grün 100-300Hz (> 50V~) 10h IP44, Frequenz: 100 bis einschließlich 300Hz, Technische Kennfarbe: grün RAL 6002, Kontaktträger/Kontakte: der Kontaktträger ist aus Polyamid, die Kontakte sind Messing blank, Maximaler Leiterquerschnitt: 4,0 qmm, Gehäusematerial: Polyamid, Anschlusstechnik: schraublose Federklemmtechnik als Käfigzugfederklemme mit Kontex-Kontakt, Kabeleinführung: sonstige, Gerätefarbe: Klappdeckel grün RAL 6002, Gehäuse grau RAL 7035, Gerätehöhe: 89 mm, Gerätebreite: 85 mm, Gerätetiefe: 103 mm, Flanschmaß vertikal: 85 mm, Flanschmaß horizontal: 85 mm, Bohrlochabstand vertikal: 70 mm, Bohrlochabstand horizontal: 70 mm, Sonstige technische Eigenschaften: Die Neigung beträgt 20° | 12 | 108.4 | EUR | ST | 2024-07-01 | 1 | 10 | 0.15 | KG | 4024941128667 | 85366990 | DE | 69/1 | https://catalogue.bals.com/de/extern/12866 | EC001317 | CEE-Anbausteckdose (IEC 60309) | 27440504
12867 |  | Anbaudose QC 32A 3p 400V 9h, IP44 | Anbausteckdose QUICK-CONNECT geneigt 32A 3p 400V 9h, IP44 | Anbausteckdose QUICK-CONNECT geneigt 32A 3p (2P+PE) 400V (380 - 415V~) 9h IP44, Frequenz: 50/60Hz, Technische Kennfarbe: rot RAL 3000, Kontaktträger/Kontakte: der Kontaktträger ist aus Polyamid, die Kontakte sind Messing blank, Maximaler Leiterquerschnitt: 10,0 qmm, Gehäusematerial: Polyamid, Anschlusstechnik: schraublose Federklemmtechnik als Käfigzugfederklemme mit Kontex-Kontakt, Kabeleinführung: sonstige, Gerätefarbe: Klappdeckel rot RAL 3000, Gehäuse grau RAL 7035, Gerätehöhe: 94 mm, Gerätebreite: 85 mm, Gerätetiefe: 118 mm, Flanschmaß vertikal: 85 mm, Flanschmaß horizontal: 85 mm, Bohrlochabstand vertikal: 70 mm, Bohrlochabstand horizontal: 70 mm, Sonstige technische Eigenschaften: Die Neigung beträgt 20° | 12 | 132.5 | EUR | ST | 2024-07-01 | 1 | 10 | 0.185 | KG | 4024941128674 | 85366990 | DE | 69/1 | https://catalogue.bals.com/de/extern/12867 | EC001317 | CEE-Anbausteckdose (IEC 60309) | 27440504
12868 |  | Anbaudose QC 32A 3p >50V grün 100-300Hz 10h, IP44 | Anbausteckdose QUICK-CONNECT geneigt 32A 3p >50V grün 100-300Hz 10h, IP44 | Anbausteckdose QUICK-CONNECT geneigt 32A 3p (2P+PE) >50V grün 100-300Hz (> 50V~) 10h IP44, Frequenz: 100 bis einschließlich 300Hz, Technische Kennfarbe: grün RAL 6002, Kontaktträger/Kontakte: der Kontaktträger ist aus Polyamid, die Kontakte sind Messing blank, Maximaler Leiterquerschnitt: 10,0 qmm, Gehäusematerial: Polyamid, Anschlusstechnik: schraublose Federklemmtechnik als Käfigzugfederklemme mit Kontex-Kontakt, Kabeleinführung: sonstige, Gerätefarbe: Klappdeckel grün RAL 6002, Gehäuse grau RAL 7035, Gerätehöhe: 94 mm, Gerätebreite: 85 mm, Gerätetiefe: 118 mm, Flanschmaß vertikal: 85 mm, Flanschmaß horizontal: 85 mm, Bohrlochabstand vertikal: 70 mm, Bohrlochabstand horizontal: 70 mm, Sonstige technische Eigenschaften: Die Neigung beträgt 20° | 12 | 132.5 | EUR | ST | 2024-07-01 | 1 | 10 | 0.185 | KG | 4024941128681 | 85366990 | DE | 69/1 | https://catalogue.bals.com/de/extern/12868 | EC001317 | CEE-Anbausteckdose (IEC 60309) | 27440504
12869 |  | Anbaudose QC 32A 3p >50V grün >300-500Hz 2h, IP44 | Anbausteckdose QUICK-CONNECT geneigt 32A 3p >50V grün >300-500Hz 2h, IP44 | Anbausteckdose QUICK-CONNECT geneigt 32A 3p (2P+PE) >50V grün >300-500Hz (> 50V~) 2h IP44, Frequenz: über 300 bis einschließlich 500Hz, Technische Kennfarbe: grün RAL 6002, Kontaktträger/Kontakte: der Kontaktträger ist aus Polyamid, die Kontakte sind Messing blank, Maximaler Leiterquerschnitt: 10,0 qmm, Gehäusematerial: Polyamid, Anschlusstechnik: schraublose Federklemmtechnik als Käfigzugfederklemme mit Kontex-Kontakt, Kabeleinführung: sonstige, Gerätefarbe: Klappdeckel grün RAL 6002, Gehäuse grau RAL 7035, Gerätehöhe: 94 mm, Gerätebreite: 85 mm, Gerätetiefe: 118 mm, Flanschmaß vertikal: 85 mm, Flanschmaß horizontal: 85 mm, Bohrlochabstand vertikal: 70 mm, Bohrlochabstand horizontal: 70 mm, Sonstige technische Eigenschaften: Die Neigung beträgt 20° | 12 | 132.5 | EUR | ST | 2024-07-01 | 1 | 10 | 0.185 | KG | 4024941128698 | 85366990 | DE | 69/1 | https://catalogue.bals.com/de/extern/12869 | EC001317 | CEE-Anbausteckdose (IEC 60309) | 27440504
12870 |  | Anbaudose QC 32A 4p 110V 4h, IP44 | Anbausteckdose QUICK-CONNECT geneigt 32A 4p 110V 4h, IP44 | Anbausteckdose QUICK-CONNECT geneigt 32A 4p (3P+PE) 110V (100 - 130V~) 4h IP44, Frequenz: 50/60Hz, Technische Kennfarbe: gelb RAL 1012, Kontaktträger/Kontakte: der Kontaktträger ist aus Polyamid, die Kontakte sind Messing blank, Maximaler Leiterquerschnitt: 10,0 qmm, Gehäusematerial: Polyamid, Anschlusstechnik: schraublose Federklemmtechnik als Käfigzugfederklemme mit Kontex-Kontakt, Kabeleinführung: sonstige, Gerätefarbe: Klappdeckel gelb RAL 1012, Gehäuse grau RAL 7035, Gerätehöhe: 94 mm, Gerätebreite: 85 mm, Gerätetiefe: 117 mm, Flanschmaß vertikal: 85 mm, Flanschmaß horizontal: 85 mm, Bohrlochabstand vertikal: 70 mm, Bohrlochabstand horizontal: 70 mm, Sonstige technische Eigenschaften: Die Neigung beträgt 20° | 12 | 134.2 | EUR | ST | 2024-07-01 | 1 | 10 | 0.2 | KG | 4024941128704 | 85366990 | DE | 69/1 | https://catalogue.bals.com/de/extern/12870 | EC001317 | CEE-Anbausteckdose (IEC 60309) | 27440504
12871 |  | Anbaudose QC 32A 4p >50V grün 100-300Hz 10h, IP44 | Anbausteckdose QUICK-CONNECT geneigt 32A 4p >50V grün 100-300Hz 10h, IP44 | Anbausteckdose QUICK-CONNECT geneigt 32A 4p (3P+PE) >50V grün 100-300Hz (> 50V~) 10h IP44, Frequenz: 100 bis einschließlich 300Hz, Technische Kennfarbe: grün RAL 6002, Kontaktträger/Kontakte: der Kontaktträger ist aus Polyamid, die Kontakte sind Messing blank, Maximaler Leiterquerschnitt: 10,0 qmm, Gehäusematerial: Polyamid, Anschlusstechnik: schraublose Federklemmtechnik als Käfigzugfederklemme mit Kontex-Kontakt, Kabeleinführung: sonstige, Gerätefarbe: Klappdeckel grün RAL 6002, Gehäuse grau RAL 7035, Gerätehöhe: 94 mm, Gerätebreite: 85 mm, Gerätetiefe: 117 mm, Flanschmaß vertikal: 85 mm, Flanschmaß horizontal: 85 mm, Bohrlochabstand vertikal: 70 mm, Bohrlochabstand horizontal: 70 mm, Sonstige technische Eigenschaften: Die Neigung beträgt 20° | 12 | 134.2 | EUR | ST | 2024-07-01 | 1 | 10 | 0.191 | KG | 4024941128711 | 85366990 | DE | 69/1 | https://catalogue.bals.com/de/extern/12871 | EC001317 | CEE-Anbausteckdose (IEC 60309) | 27440504
12872 |  | Anbaudose QC 32A 4p >50V grün >300-500Hz 2h, IP44 | Anbausteckdose QUICK-CONNECT geneigt 32A 4p >50V grün >300-500Hz 2h, IP44 | Anbausteckdose QUICK-CONNECT geneigt 32A 4p (3P+PE) >50V grün >300-500Hz (> 50V~) 2h IP44, Frequenz: über 300 bis einschließlich 500Hz, Technische Kennfarbe: grün RAL 6002, Kontaktträger/Kontakte: der Kontaktträger ist aus Polyamid, die Kontakte sind Messing blank, Maximaler Leiterquerschnitt: 10,0 qmm, Gehäusematerial: Polyamid, Anschlusstechnik: schraublose Federklemmtechnik als Käfigzugfederklemme mit Kontex-Kontakt, Kabeleinführung: sonstige, Gerätefarbe: Klappdeckel grün RAL 6002, Gehäuse grau RAL 7035, Gerätehöhe: 94 mm, Gerätebreite: 85 mm, Gerätetiefe: 117 mm, Flanschmaß vertikal: 85 mm, Flanschmaß horizontal: 85 mm, Bohrlochabstand vertikal: 70 mm, Bohrlochabstand horizontal: 70 mm, Sonstige technische Eigenschaften: Die Neigung beträgt 20° | 12 | 134.2 | EUR | ST | 2024-07-01 | 1 | 10 | 0.2 | KG | 4024941128728 | 85366990 | DE | 69/1 | https://catalogue.bals.com/de/extern/12872 | EC001317 | CEE-Anbausteckdose (IEC 60309) | 27440504
12873 |  | Anbaudose QC 32A 5p >50V grün >300-500Hz 2h, IP44 | Anbausteckdose QUICK-CONNECT geneigt 32A 5p >50V grün >300-500Hz 2h, IP44 | Anbausteckdose QUICK-CONNECT geneigt 32A 5p (3P+N+PE) >50V grün >300-500Hz (> 50V~) 2h IP44, Frequenz: über 300 bis einschließlich 500Hz, Technische Kennfarbe: grün RAL 6002, Kontaktträger/Kontakte: der Kontaktträger ist aus Polyamid, die Kontakte sind Messing blank, Maximaler Leiterquerschnitt: 10,0 qmm, Gehäusematerial: Polyamid, Anschlusstechnik: schraublose Federklemmtechnik als Käfigzugfederklemme mit Kontex-Kontakt, Kabeleinführung: sonstige, Gerätefarbe: Klappdeckel grün RAL 6002, Gehäuse grau RAL 7035, Gerätehöhe: 102 mm, Gerätebreite: 85 mm, Gerätetiefe: 119 mm, Flanschmaß vertikal: 85 mm, Flanschmaß horizontal: 85 mm, Bohrlochabstand vertikal: 70 mm, Bohrlochabstand horizontal: 70 mm, Sonstige technische Eigenschaften: Die Neigung beträgt 20° | 12 | 146.2 | EUR | ST | 2024-07-01 | 1 | 10 | 0.235 | KG | 4024941128735 | 85366990 | DE | 69/1 | https://catalogue.bals.com/de/extern/12873 | EC001317 | CEE-Anbausteckdose (IEC 60309) | 27440504
12874 |  | Anbaudose QC 32A 3p 500V 7h, IP44 | Anbausteckdose QUICK-CONNECT geneigt 32A 3p 500V 7h, IP44 | Anbausteckdose QUICK-CONNECT geneigt 32A 3p (2P+PE) 500V (480 - 500V~) 7h IP44, Frequenz: 50/60Hz, Technische Kennfarbe: schwarz RAL 9005, Kontaktträger/Kontakte: der Kontaktträger ist aus Polyamid, die Kontakte sind Messing blank, Maximaler Leiterquerschnitt: 10,0 qmm, Gehäusematerial: Polyamid, Anschlusstechnik: schraublose Federklemmtechnik als Käfigzugfederklemme mit Kontex-Kontakt, Kabeleinführung: sonstige, Gerätefarbe: Klappdeckel schwarz RAL 9005, Gehäuse grau RAL 7035, Gerätehöhe: 101 mm, Gerätebreite: 92 mm, Gerätetiefe: 117 mm, Flanschmaß vertikal: 100 mm, Flanschmaß horizontal: 92 mm, Bohrlochabstand vertikal: 85 mm, Bohrlochabstand horizontal: 77 mm, Sonstige technische Eigenschaften: Die Neigung beträgt 20° | 12 | 132.5 | EUR | ST | 2024-07-01 | 1 | 10 | 0.195 | KG | 4024941128742 | 85366990 | DE | 69/2 | https://catalogue.bals.com/de/extern/12874 | EC001317 | CEE-Anbausteckdose (IEC 60309) | 27440504
12876 |  | Anbaudose TE-QC 16A 4p 230V 9h, IP44 | Anbausteckdose QUICK-CONNECT TE geneigt 16A 4p 230V 9h, IP44 | Anbausteckdose QUICK-CONNECT TE geneigt 16A 4p (3P+PE) 230V (200 - 250V~) 9h IP44, Frequenz: 50/60Hz, Technische Kennfarbe: blau RAL 5015, Kontaktträger/Kontakte: der Kontaktträger ist aus hochwärmebeständigem Material, die Kontakte sind Messing vernickelt, Maximaler Leiterquerschnitt: 4,0 qmm, Gehäusematerial: Polyamid, Anschlusstechnik: schraublose Federklemmtechnik als Käfigzugfederklemme mit Kontex-Kontakt, Kabeleinführung: sonstige, Gerätefarbe: Klappdeckel blau RAL 5015, Gehäuse grau RAL 7035, Gerätehöhe: 100 mm, Gerätebreite: 92 mm, Gerätetiefe: 93 mm, Flanschmaß vertikal: 100 mm, Flanschmaß horizontal: 92 mm, Bohrlochabstand vertikal: 85 mm, Bohrlochabstand horizontal: 77 mm, Sonstige technische Eigenschaften: Die Neigung beträgt 20° | 12 | 110.8 | EUR | ST | 2024-07-01 | 1 | 10 | 0.15 | KG | 4024941128766 | 85366990 | DE | 78/3 | https://catalogue.bals.com/de/extern/12876 | EC001317 | CEE-Anbausteckdose (IEC 60309) | 27440504
12877 |  | Anbaudose TE-QC 16A 4p 400V 6h, IP44 | Anbausteckdose QUICK-CONNECT TE geneigt 16A 4p 400V 6h, IP44 | Anbausteckdose QUICK-CONNECT TE geneigt 16A 4p (3P+PE) 400V (380 - 415V~) 6h IP44, Frequenz: 50/60Hz, Technische Kennfarbe: rot RAL 3000, Kontaktträger/Kontakte: der Kontaktträger ist aus hochwärmebeständigem Material, die Kontakte sind Messing vernickelt, Maximaler Leiterquerschnitt: 4,0 qmm, Gehäusematerial: Polyamid, Anschlusstechnik: schraublose Federklemmtechnik als Käfigzugfederklemme mit Kontex-Kontakt, Kabeleinführung: sonstige, Gerätefarbe: Klappdeckel rot RAL 3000, Gehäuse grau RAL 7035, Gerätehöhe: 100 mm, Gerätebreite: 92 mm, Gerätetiefe: 93 mm, Flanschmaß vertikal: 100 mm, Flanschmaß horizontal: 92 mm, Bohrlochabstand vertikal: 85 mm, Bohrlochabstand horizontal: 77 mm, Sonstige technische Eigenschaften: Die Neigung beträgt 20° | 12 | 83.8 | EUR | ST | 2024-07-01 | 1 | 10 | 0.147 | KG | 4024941128773 | 85366990 | DE | 78/3 | https://catalogue.bals.com/de/extern/12877 | EC001317 | CEE-Anbausteckdose (IEC 60309) | 27440504
12878 |  | Anbaudose TE-QC 16A 4p 500V 7h, IP44 | Anbausteckdose QUICK-CONNECT TE geneigt 16A 4p 500V 7h, IP44 | Anbausteckdose QUICK-CONNECT TE geneigt 16A 4p (3P+PE) 500V (480 - 500V~) 7h IP44, Frequenz: 50/60Hz, Technische Kennfarbe: schwarz RAL 9005, Kontaktträger/Kontakte: der Kontaktträger ist aus hochwärmebeständigem Material, die Kontakte sind Messing vernickelt, Maximaler Leiterquerschnitt: 4,0 qmm, Gehäusematerial: Polyamid, Anschlusstechnik: schraublose Federklemmtechnik als Käfigzugfederklemme mit Kontex-Kontakt, Kabeleinführung: sonstige, Gerätefarbe: Klappdeckel schwarz RAL 9005, Gehäuse grau RAL 7035, Gerätehöhe: 100 mm, Gerätebreite: 92 mm, Gerätetiefe: 93 mm, Flanschmaß vertikal: 100 mm, Flanschmaß horizontal: 92 mm, Bohrlochabstand vertikal: 85 mm, Bohrlochabstand horizontal: 77 mm, Sonstige technische Eigenschaften: Die Neigung beträgt 20° | 12 | 110.8 | EUR | ST | 2024-07-01 | 1 | 10 | 0.147 | KG | 4024941128780 | 85366990 | DE | 78/3 | https://catalogue.bals.com/de/extern/12878 | EC001317 | CEE-Anbausteckdose (IEC 60309) | 27440504
12880 |  | Anbaudose TE-QC 32A 3p 230V 6h, IP44 | Anbausteckdose QUICK-CONNECT TE geneigt 32A 3p 230V 6h, IP44 | Anbausteckdose QUICK-CONNECT TE geneigt 32A 3p (2P+PE) 230V (200 - 250V~) 6h IP44, Frequenz: 50/60Hz, Technische Kennfarbe: blau RAL 5015, Kontaktträger/Kontakte: der Kontaktträger ist aus hochwärmebeständigem Material, die Kontakte sind Messing vernickelt, Maximaler Leiterquerschnitt: 10,0 qmm, Gehäusematerial: Polyamid, Anschlusstechnik: schraublose Federklemmtechnik als Käfigzugfederklemme mit Kontex-Kontakt, Kabeleinführung: sonstige, Gerätefarbe: Klappdeckel blau RAL 5015, Gehäuse grau RAL 7035, Gerätehöhe: 101 mm, Gerätebreite: 92 mm, Gerätetiefe: 117 mm, Flanschmaß vertikal: 100 mm, Flanschmaß horizontal: 92 mm, Bohrlochabstand vertikal: 85 mm, Bohrlochabstand horizontal: 77 mm, Sonstige technische Eigenschaften: Die Neigung beträgt 20° | 12 | 110.8 | EUR | ST | 2024-07-01 | 1 | 10 | 0.2 | KG | 4024941128803 | 85366990 | DE | 78/3 | https://catalogue.bals.com/de/extern/12880 | EC001317 | CEE-Anbausteckdose (IEC 60309) | 27440504
12882 |  | Anbaudose TE-QC 32A 4p 400V 6h, IP44 | Anbausteckdose QUICK-CONNECT TE geneigt 32A 4p 400V 6h, IP44 | Anbausteckdose QUICK-CONNECT TE geneigt 32A 4p (3P+PE) 400V (380 - 415V~) 6h IP44, Frequenz: 50/60Hz, Technische Kennfarbe: rot RAL 3000, Kontaktträger/Kontakte: der Kontaktträger ist aus hochwärmebeständigem Material, die Kontakte sind Messing vernickelt, Maximaler Leiterquerschnitt: 10,0 qmm, Gehäusematerial: Polyamid, Anschlusstechnik: schraublose Federklemmtechnik als Käfigzugfederklemme mit Kontex-Kontakt, Kabeleinführung: sonstige, Gerätefarbe: Klappdeckel rot RAL 3000, Gehäuse grau RAL 7035, Gerätehöhe: 101 mm, Gerätebreite: 92 mm, Gerätetiefe: 117 mm, Flanschmaß vertikal: 100 mm, Flanschmaß horizontal: 92 mm, Bohrlochabstand vertikal: 85 mm, Bohrlochabstand horizontal: 77 mm, Sonstige technische Eigenschaften: Die Neigung beträgt 20° | 12 | 112.6 | EUR | ST | 2024-07-01 | 1 | 10 | 0.215 | KG | 4024941128827 | 85366990 | DE | 78/3 | https://catalogue.bals.com/de/extern/12882 | EC001317 | CEE-Anbausteckdose (IEC 60309) | 27440504
12883 |  | Anbaudose TE-QC 32A 4p 500V 7h, IP44 | Anbausteckdose QUICK-CONNECT TE geneigt 32A 4p 500V 7h, IP44 | Anbausteckdose QUICK-CONNECT TE geneigt 32A 4p (3P+PE) 500V (480 - 500V~) 7h IP44, Frequenz: 50/60Hz, Technische Kennfarbe: schwarz RAL 9005, Kontaktträger/Kontakte: der Kontaktträger ist aus hochwärmebeständigem Material, die Kontakte sind Messing vernickelt, Maximaler Leiterquerschnitt: 10,0 qmm, Gehäusematerial: Polyamid, Anschlusstechnik: schraublose Federklemmtechnik als Käfigzugfederklemme mit Kontex-Kontakt, Kabeleinführung: sonstige, Gerätefarbe: Klappdeckel schwarz RAL 9005, Gehäuse grau RAL 7035, Gerätehöhe: 101 mm, Gerätebreite: 92 mm, Gerätetiefe: 117 mm, Flanschmaß vertikal: 100 mm, Flanschmaß horizontal: 92 mm, Bohrlochabstand vertikal: 85 mm, Bohrlochabstand horizontal: 77 mm, Sonstige technische Eigenschaften: Die Neigung beträgt 20° | 12 | 141.8 | EUR | ST | 2024-07-01 | 1 | 10 | 0.203 | KG | 4024941128834 | 85366990 | DE | 78/3 | https://catalogue.bals.com/de/extern/12883 | EC001317 | CEE-Anbausteckdose (IEC 60309) | 27440504
12884 |  | Anbaudose TE-QC 32A 5p 400V 6h, IP44 | Anbausteckdose QUICK-CONNECT TE geneigt 32A 5p 400V 6h, IP44 | Anbausteckdose QUICK-CONNECT TE geneigt 32A 5p (3P+N+PE) 400V (200/346 - 240/415V~) 6h IP44, Frequenz: 50/60Hz, Technische Kennfarbe: rot RAL 3000, Kontaktträger/Kontakte: der Kontaktträger ist aus hochwärmebeständigem Material, die Kontakte sind Messing vernickelt, Maximaler Leiterquerschnitt: 10,0 qmm, Gehäusematerial: Polyamid, Anschlusstechnik: schraublose Federklemmtechnik als Käfigzugfederklemme mit Kontex-Kontakt, Kabeleinführung: sonstige, Gerätefarbe: Klappdeckel rot RAL 3000, Gehäuse grau RAL 7035, Gerätehöhe: 103 mm, Gerätebreite: 92 mm, Gerätetiefe: 113 mm, Flanschmaß vertikal: 100 mm, Flanschmaß horizontal: 92 mm, Bohrlochabstand vertikal: 85 mm, Bohrlochabstand horizontal: 77 mm, Sonstige technische Eigenschaften: Die Neigung beträgt 20° | 12 | 126.2 | EUR | ST | 2024-07-01 | 1 | 10 | 0.221 | KG | 4024941128841 | 85366990 | DE | 78/3 | https://catalogue.bals.com/de/extern/12884 | EC001317 | CEE-Anbausteckdose (IEC 60309) | 27440504
12917 | Auslauf mit Ersatz | Anbaudose QC 16A 3p 110V 4h, IP67 | Anbausteckdose QUICK-CONNECT geneigt 16A 3p 110V 4h, IP67 | Anbausteckdose QUICK-CONNECT geneigt 16A 3p (2P+PE) 110V (100 - 130V~) 4h IP67, Frequenz: 50/60Hz, Technische Kennfarbe: gelb RAL 1012, Kontaktträger/Kontakte: der Kontaktträger ist aus Polyamid, die Kontakte sind Messing blank, Maximaler Leiterquerschnitt: 4,0 qmm, Gehäusematerial: Polyamid, Anschlusstechnik: schraublose Federklemmtechnik als Käfigzugfederklemme mit Kontex-Kontakt, Kabeleinführung: sonstige, Gerätefarbe: Klappdeckel gelb RAL 1012, Bajonettring grau RAL 7035, Gehäuse grau RAL 7035, Gerätehöhe: 88 mm, Gerätebreite: 85 mm, Gerätetiefe: 96 mm, Flanschmaß vertikal: 85 mm, Flanschmaß horizontal: 85 mm, Bohrlochabstand vertikal: 70 mm, Bohrlochabstand horizontal: 70 mm, Sonstige technische Eigenschaften: Die Neigung beträgt 20° | 12 |  |  | ST |  |  | 10 | 0.148 | KG | 4024941129176 | 85366990 | DE | 73/3 | https://catalogue.bals.com/de/extern/12917 | EC001317 | CEE-Anbausteckdose (IEC 60309) | 27440504
12919 |  | Anbaudose TE-QC 16A 4p 230V 9h, IP67 | Anbausteckdose QUICK-CONNECT TE geneigt 16A 4p 230V 9h, IP67 | Anbausteckdose QUICK-CONNECT TE geneigt 16A 4p (3P+PE) 230V (200 - 250V~) 9h IP67, Frequenz: 50/60Hz, Technische Kennfarbe: blau RAL 5015, Kontaktträger/Kontakte: der Kontaktträger ist aus hochwärmebeständigem Material, die Kontakte sind Messing vernickelt, Maximaler Leiterquerschnitt: 4,0 qmm, Gehäusematerial: Polyamid, Anschlusstechnik: schraublose Federklemmtechnik als Käfigzugfederklemme mit Kontex-Kontakt, Kabeleinführung: sonstige, Gerätefarbe: Klappdeckel blau RAL 5015, Bajonettring grau RAL 7035, Gehäuse grau RAL 7035, Gerätehöhe: 100 mm, Gerätebreite: 92 mm, Gerätetiefe: 98 mm, Flanschmaß vertikal: 100 mm, Flanschmaß horizontal: 92 mm, Bohrlochabstand vertikal: 85 mm, Bohrlochabstand horizontal: 77 mm, Sonstige technische Eigenschaften: Die Neigung beträgt 20° | 12 | 161.3 | EUR | ST | 2024-07-01 | 1 | 10 |  | KG | 4024941129190 | 85366990 | DE | 79/3 | https://catalogue.bals.com/de/extern/12919 | EC001317 | CEE-Anbausteckdose (IEC 60309) | 27440504
12920 |  | Anbaudose TE-QC 16A 4p 400V 6h, IP67 | Anbausteckdose QUICK-CONNECT TE geneigt 16A 4p 400V 6h, IP67 | Anbausteckdose QUICK-CONNECT TE geneigt 16A 4p (3P+PE) 400V (380 - 415V~) 6h IP67, Frequenz: 50/60Hz, Technische Kennfarbe: rot RAL 3000, Kontaktträger/Kontakte: der Kontaktträger ist aus hochwärmebeständigem Material, die Kontakte sind Messing vernickelt, Maximaler Leiterquerschnitt: 4,0 qmm, Gehäusematerial: Polyamid, Anschlusstechnik: schraublose Federklemmtechnik als Käfigzugfederklemme mit Kontex-Kontakt, Kabeleinführung: sonstige, Gerätefarbe: Klappdeckel rot RAL 3000, Bajonettring grau RAL 7035, Gehäuse grau RAL 7035, Gerätehöhe: 100 mm, Gerätebreite: 92 mm, Gerätetiefe: 98 mm, Flanschmaß vertikal: 100 mm, Flanschmaß horizontal: 92 mm, Bohrlochabstand vertikal: 85 mm, Bohrlochabstand horizontal: 77 mm, Sonstige technische Eigenschaften: Die Neigung beträgt 20° | 12 | 134.8 | EUR | ST | 2024-07-01 | 1 | 10 | 0.17 | KG | 4024941129206 | 85366990 | DE | 79/3 | https://catalogue.bals.com/de/extern/12920 | EC001317 | CEE-Anbausteckdose (IEC 60309) | 27440504
12921 |  | Anbaudose TE-QC 16A 4p 500V 7h, IP67 | Anbausteckdose QUICK-CONNECT TE geneigt 16A 4p 500V 7h, IP67 | Anbausteckdose QUICK-CONNECT TE geneigt 16A 4p (3P+PE) 500V (480 - 500V~) 7h IP67, Frequenz: 50/60Hz, Technische Kennfarbe: schwarz RAL 9005, Kontaktträger/Kontakte: der Kontaktträger ist aus hochwärmebeständigem Material, die Kontakte sind Messing vernickelt, Maximaler Leiterquerschnitt: 4,0 qmm, Gehäusematerial: Polyamid, Anschlusstechnik: schraublose Federklemmtechnik als Käfigzugfederklemme mit Kontex-Kontakt, Kabeleinführung: sonstige, Gerätefarbe: Klappdeckel schwarz RAL 9005, Bajonettring grau RAL 7035, Gehäuse grau RAL 7035, Gerätehöhe: 100 mm, Gerätebreite: 92 mm, Gerätetiefe: 98 mm, Flanschmaß vertikal: 100 mm, Flanschmaß horizontal: 92 mm, Bohrlochabstand vertikal: 85 mm, Bohrlochabstand horizontal: 77 mm, Sonstige technische Eigenschaften: Die Neigung beträgt 20° | 12 | 161.3 | EUR | ST | 2024-07-01 | 1 | 10 |  | KG | 4024941129213 | 85366990 | DE | 79/3 | https://catalogue.bals.com/de/extern/12921 | EC001317 | CEE-Anbausteckdose (IEC 60309) | 27440504
12922 |  | Anbaudose TE-QC 16A 5p 400V 6h, IP67 | Anbausteckdose QUICK-CONNECT TE geneigt 16A 5p 400V 6h, IP67 | Anbausteckdose QUICK-CONNECT TE geneigt 16A 5p (3P+N+PE) 400V (200/346 - 240/415V~) 6h IP67, Frequenz: 50/60Hz, Technische Kennfarbe: rot RAL 3000, Kontaktträger/Kontakte: der Kontaktträger ist aus hochwärmebeständigem Material, die Kontakte sind Messing vernickelt, Maximaler Leiterquerschnitt: 4,0 qmm, Gehäusematerial: Polyamid, Anschlusstechnik: schraublose Federklemmtechnik als Käfigzugfederklemme mit Kontex-Kontakt, Kabeleinführung: sonstige, Gerätefarbe: Klappdeckel rot RAL 3000, Bajonettring grau RAL 7035, Gehäuse grau RAL 7035, Gerätehöhe: 103 mm, Gerätebreite: 92 mm, Gerätetiefe: 101 mm, Flanschmaß vertikal: 100 mm, Flanschmaß horizontal: 92 mm, Bohrlochabstand vertikal: 85 mm, Bohrlochabstand horizontal: 77 mm, Sonstige technische Eigenschaften: Die Neigung beträgt 20° | 12 | 146.5 | EUR | ST | 2024-07-01 | 1 | 10 | 0.201 | KG | 4024941129220 | 85366990 | DE | 79/3 | https://catalogue.bals.com/de/extern/12922 | EC001317 | CEE-Anbausteckdose (IEC 60309) | 27440504
12924 |  | Anbaudose TE-QC 32A 3p 230V 6h, IP67 | Anbausteckdose QUICK-CONNECT TE geneigt 32A 3p 230V 6h, IP67 | Anbausteckdose QUICK-CONNECT TE geneigt 32A 3p (2P+PE) 230V (200 - 250V~) 6h IP67, Frequenz: 50/60Hz, Technische Kennfarbe: blau RAL 5015, Kontaktträger/Kontakte: der Kontaktträger ist aus hochwärmebeständigem Material, die Kontakte sind Messing vernickelt, Maximaler Leiterquerschnitt: 10,0 qmm, Gehäusematerial: Polyamid, Anschlusstechnik: schraublose Federklemmtechnik als Käfigzugfederklemme mit Kontex-Kontakt, Kabeleinführung: sonstige, Gerätefarbe: Klappdeckel blau RAL 5015, Bajonettring grau RAL 7035, Gehäuse grau RAL 7035, Gerätehöhe: 110 mm, Gerätebreite: 94 mm, Gerätetiefe: 122 mm, Flanschmaß vertikal: 100 mm, Flanschmaß horizontal: 92 mm, Bohrlochabstand vertikal: 85 mm, Bohrlochabstand horizontal: 77 mm, Sonstige technische Eigenschaften: Die Neigung beträgt 20° | 12 | 169.2 | EUR | ST | 2024-07-01 | 1 | 10 | 0.265 | KG | 4024941129244 | 85366990 | DE | 79/3 | https://catalogue.bals.com/de/extern/12924 | EC001317 | CEE-Anbausteckdose (IEC 60309) | 27440504
12925 |  | Anbaudose TE-QC 32A 4p 230V 9h, IP67 | Anbausteckdose QUICK-CONNECT TE geneigt 32A 4p 230V 9h, IP67 | Anbausteckdose QUICK-CONNECT TE geneigt 32A 4p (3P+PE) 230V (200 - 250V~) 9h IP67, Frequenz: 50/60Hz, Technische Kennfarbe: blau RAL 5015, Kontaktträger/Kontakte: der Kontaktträger ist aus hochwärmebeständigem Material, die Kontakte sind Messing vernickelt, Maximaler Leiterquerschnitt: 10,0 qmm, Gehäusematerial: Polyamid, Anschlusstechnik: schraublose Federklemmtechnik als Käfigzugfederklemme mit Kontex-Kontakt, Kabeleinführung: sonstige, Gerätefarbe: Klappdeckel blau RAL 5015, Bajonettring grau RAL 7035, Gehäuse grau RAL 7035, Gerätehöhe: 110 mm, Gerätebreite: 94 mm, Gerätetiefe: 122 mm, Flanschmaß vertikal: 100 mm, Flanschmaß horizontal: 92 mm, Bohrlochabstand vertikal: 85 mm, Bohrlochabstand horizontal: 77 mm, Sonstige technische Eigenschaften: Die Neigung beträgt 20° | 12 | 196.8 | EUR | ST | 2024-07-01 | 1 | 10 | 0.28 | KG | 4024941129251 | 85366990 | DE | 79/3 | https://catalogue.bals.com/de/extern/12925 | EC001317 | CEE-Anbausteckdose (IEC 60309) | 27440504
12926 |  | Anbaudose TE-QC 32A 4p 400V 6h, IP67 | Anbausteckdose QUICK-CONNECT TE geneigt 32A 4p 400V 6h, IP67 | Anbausteckdose QUICK-CONNECT TE geneigt 32A 4p (3P+PE) 400V (380 - 415V~) 6h IP67, Frequenz: 50/60Hz, Technische Kennfarbe: rot RAL 3000, Kontaktträger/Kontakte: der Kontaktträger ist aus hochwärmebeständigem Material, die Kontakte sind Messing vernickelt, Maximaler Leiterquerschnitt: 10,0 qmm, Gehäusematerial: Polyamid, Anschlusstechnik: schraublose Federklemmtechnik als Käfigzugfederklemme mit Kontex-Kontakt, Kabeleinführung: sonstige, Gerätefarbe: Klappdeckel rot RAL 3000, Bajonettring grau RAL 7035, Gehäuse grau RAL 7035, Gerätehöhe: 110 mm, Gerätebreite: 94 mm, Gerätetiefe: 122 mm, Flanschmaß vertikal: 100 mm, Flanschmaß horizontal: 92 mm, Bohrlochabstand vertikal: 85 mm, Bohrlochabstand horizontal: 77 mm, Sonstige technische Eigenschaften: Die Neigung beträgt 20° | 12 | 172.5 | EUR | ST | 2024-07-01 | 1 | 10 | 0.28 | KG | 4024941129268 | 85366990 | DE | 79/3 | https://catalogue.bals.com/de/extern/12926 | EC001317 | CEE-Anbausteckdose (IEC 60309) | 27440504
12927 |  | Anbaudose TE-QC 32A 4p 500V 7h, IP67 | Anbausteckdose QUICK-CONNECT TE geneigt 32A 4p 500V 7h, IP67 | Anbausteckdose QUICK-CONNECT TE geneigt 32A 4p (3P+PE) 500V (480 - 500V~) 7h IP67, Frequenz: 50/60Hz, Technische Kennfarbe: schwarz RAL 9005, Kontaktträger/Kontakte: der Kontaktträger ist aus hochwärmebeständigem Material, die Kontakte sind Messing vernickelt, Maximaler Leiterquerschnitt: 10,0 qmm, Gehäusematerial: Polyamid, Anschlusstechnik: schraublose Federklemmtechnik als Käfigzugfederklemme mit Kontex-Kontakt, Kabeleinführung: sonstige, Gerätefarbe: Klappdeckel schwarz RAL 9005, Bajonettring grau RAL 7035, Gehäuse grau RAL 7035, Gerätehöhe: 110 mm, Gerätebreite: 94 mm, Gerätetiefe: 122 mm, Flanschmaß vertikal: 100 mm, Flanschmaß horizontal: 92 mm, Bohrlochabstand vertikal: 85 mm, Bohrlochabstand horizontal: 77 mm, Sonstige technische Eigenschaften: Die Neigung beträgt 20° | 12 | 196.8 | EUR | ST | 2024-07-01 | 1 | 10 | 0.268 | KG | 4024941129275 | 85366990 | DE | 79/3 | https://catalogue.bals.com/de/extern/12927 | EC001317 | CEE-Anbausteckdose (IEC 60309) | 27440504
12928 |  | Anbaudose TE-QC 32A 5p 400V 6h, IP67 | Anbausteckdose QUICK-CONNECT TE geneigt 32A 5p 400V 6h, IP67 | Anbausteckdose QUICK-CONNECT TE geneigt 32A 5p (3P+N+PE) 400V (200/346 - 240/415V~) 6h IP67, Frequenz: 50/60Hz, Technische Kennfarbe: rot RAL 3000, Kontaktträger/Kontakte: der Kontaktträger ist aus hochwärmebeständigem Material, die Kontakte sind Messing vernickelt, Maximaler Leiterquerschnitt: 10,0 qmm, Gehäusematerial: Polyamid, Anschlusstechnik: schraublose Federklemmtechnik als Käfigzugfederklemme mit Kontex-Kontakt, Kabeleinführung: sonstige, Gerätefarbe: Klappdeckel rot RAL 3000, Bajonettring grau RAL 7035, Gehäuse grau RAL 7035, Gerätehöhe: 110 mm, Gerätebreite: 101 mm, Gerätetiefe: 119 mm, Flanschmaß vertikal: 100 mm, Flanschmaß horizontal: 92 mm, Bohrlochabstand vertikal: 85 mm, Bohrlochabstand horizontal: 77 mm, Sonstige technische Eigenschaften: Die Neigung beträgt 20° | 12 | 189.9 | EUR | ST | 2024-07-01 | 1 | 10 | 0.269 | KG | 4024941129282 | 85366990 | DE | 79/3 | https://catalogue.bals.com/de/extern/12928 | EC001317 | CEE-Anbausteckdose (IEC 60309) | 27440504
12929 |  | Anbaudose QC 16A 4p 230V 9h, IP67 | Anbausteckdose QUICK-CONNECT geneigt 16A 4p 230V 9h, IP67 | Anbausteckdose QUICK-CONNECT geneigt 16A 4p (3P+PE) 230V (200 - 250V~) 9h IP67, Frequenz: 50/60Hz, Technische Kennfarbe: blau RAL 5015, Kontaktträger/Kontakte: der Kontaktträger ist aus Polyamid, die Kontakte sind Messing blank, Maximaler Leiterquerschnitt: 4,0 qmm, Gehäusematerial: Polyamid, Anschlusstechnik: schraublose Federklemmtechnik als Käfigzugfederklemme mit Kontex-Kontakt, Kabeleinführung: sonstige, Gerätefarbe: Klappdeckel blau RAL 5015, Bajonettring grau RAL 7035, Gehäuse grau RAL 7035, Gerätehöhe: 90 mm, Gerätebreite: 85 mm, Gerätetiefe: 99 mm, Flanschmaß vertikal: 85 mm, Flanschmaß horizontal: 85 mm, Bohrlochabstand vertikal: 70 mm, Bohrlochabstand horizontal: 70 mm, Sonstige technische Eigenschaften: Die Neigung beträgt 20° | 12 | 153.4 | EUR | ST | 2024-07-01 | 1 | 10 | 0.168 | KG | 4024941129299 | 85366990 | DE | 73/3 | https://catalogue.bals.com/de/extern/12929 | EC001317 | CEE-Anbausteckdose (IEC 60309) | 27440504
12930 |  | Anbaudose QC 16A 4p 500V 7h, IP67 | Anbausteckdose QUICK-CONNECT geneigt 16A 4p 500V 7h, IP67 | Anbausteckdose QUICK-CONNECT geneigt 16A 4p (3P+PE) 500V (480 - 500V~) 7h IP67, Frequenz: 50/60Hz, Technische Kennfarbe: schwarz RAL 9005, Kontaktträger/Kontakte: der Kontaktträger ist aus Polyamid, die Kontakte sind Messing blank, Maximaler Leiterquerschnitt: 4,0 qmm, Gehäusematerial: Polyamid, Anschlusstechnik: schraublose Federklemmtechnik als Käfigzugfederklemme mit Kontex-Kontakt, Kabeleinführung: sonstige, Gerätefarbe: Klappdeckel schwarz RAL 9005, Bajonettring grau RAL 7035, Gehäuse grau RAL 7035, Gerätehöhe: 90 mm, Gerätebreite: 85 mm, Gerätetiefe: 99 mm, Flanschmaß vertikal: 85 mm, Flanschmaß horizontal: 85 mm, Bohrlochabstand vertikal: 70 mm, Bohrlochabstand horizontal: 70 mm, Sonstige technische Eigenschaften: Die Neigung beträgt 20° | 12 | 153.4 | EUR | ST | 2024-07-01 | 1 | 10 | 0.168 | KG | 4024941129305 | 85366990 | DE | 73/3 | https://catalogue.bals.com/de/extern/12930 | EC001317 | CEE-Anbausteckdose (IEC 60309) | 27440504
12931 |  | Anbaudose QC 32A 4p 500V 7h, IP67 | Anbausteckdose QUICK-CONNECT geneigt 32A 4p 500V 7h, IP67 | Anbausteckdose QUICK-CONNECT geneigt 32A 4p (3P+PE) 500V (480 - 500V~) 7h IP67, Frequenz: 50/60Hz, Technische Kennfarbe: schwarz RAL 9005, Kontaktträger/Kontakte: der Kontaktträger ist aus Polyamid, die Kontakte sind Messing blank, Maximaler Leiterquerschnitt: 10,0 qmm, Gehäusematerial: Polyamid, Anschlusstechnik: schraublose Federklemmtechnik als Käfigzugfederklemme mit Kontex-Kontakt, Kabeleinführung: sonstige, Gerätefarbe: Klappdeckel schwarz RAL 9005, Bajonettring grau RAL 7035, Gehäuse grau RAL 7035, Gerätehöhe: 102 mm, Gerätebreite: 94 mm, Gerätetiefe: 122 mm, Flanschmaß vertikal: 85 mm, Flanschmaß horizontal: 85 mm, Bohrlochabstand vertikal: 70 mm, Bohrlochabstand horizontal: 70 mm, Sonstige technische Eigenschaften: Die Neigung beträgt 20° | 12 | 183.7 | EUR | ST | 2024-07-01 | 1 | 10 | 0.253 | KG | 4024941129312 | 85366990 | DE | 73/3 | https://catalogue.bals.com/de/extern/12931 | EC001317 | CEE-Anbausteckdose (IEC 60309) | 27440504
12953 |  | Anbaudose TN 63A 4p 400V 6h, IP67 | Anbausteckdose TN geneigt 63A 4p 400V 6h, IP67 | Anbausteckdose TN geneigt 63A 4p (3P+PE) 400V (380 - 415V~) 6h IP67, Frequenz: 50/60Hz, Technische Kennfarbe: bronzegrün RAL 6031-F9, Kontaktträger/Kontakte: der Kontaktträger ist aus hochwärmebeständigem Material, die Kontakte sind Messing vernickelt, Maximaler Leiterquerschnitt: 25,0 qmm, Gehäusematerial: Polyamid, Anschlusstechnik: Schraubklemmen als Rahmenklemmen mit Kontex-Kontakt, Kabeleinführung: sonstige, Gerätefarbe: Bajonettring bronzegrün RAL 6031-F9, Klappdeckel bronzegrün RAL 6031-F9, Gehäuse bronzegrün RAL 6031-F9, Gerätehöhe: 124 mm, Gerätebreite: 114 mm, Gerätetiefe: 144 mm, Flanschmaß vertikal: 114 mm, Flanschmaß horizontal: 114 mm, Bohrlochabstand vertikal: 90 mm, Bohrlochabstand horizontal: 90 mm, Sonstige technische Eigenschaften: Die Neigung beträgt 15°, Ein Pilotkontakt ist vorhanden, Der Bajonettdeckel ist mit einem Befestigungsband an dem Gehäuse befestigt, VG-Typ-Nr: VG 96919 BS 028 | 13 | 484 | EUR | ST | 2024-07-01 | 1 | 5 |  | KG | 4024941129534 | 85366990 | DE | 248/2 | https://catalogue.bals.com/de/extern/12953 | EC001317 | CEE-Anbausteckdose (IEC 60309) | 27440504
12990 |  | Anbaudose QC 16A 3p 230V 6h, IP44 | Anbausteckdose QUICK-CONNECT geneigt 16A 3p 230V 6h, IP44 | Anbausteckdose QUICK-CONNECT geneigt 16A 3p (2P+PE) 230V (200 - 250V~) 6h IP44, Frequenz: 50/60Hz, Technische Kennfarbe: blau RAL 5015, Kontaktträger/Kontakte: der Kontaktträger ist aus Polyamid, die Kontakte sind Messing blank, Maximaler Leiterquerschnitt: 4,0 qmm, Gehäusematerial: Polyamid, Anschlusstechnik: schraublose Federklemmtechnik als Käfigzugfederklemme mit Kontex-Kontakt, Kabeleinführung: sonstige, Gerätefarbe: Klappdeckel blau RAL 5015, Gehäuse grau RAL 7035, Gerätehöhe: 77 mm, Gerätebreite: 63 mm, Gerätetiefe: 94 mm, Flanschmaß vertikal: 74 mm, Flanschmaß horizontal: 62 mm, Bohrlochabstand vertikal: 60 mm, Bohrlochabstand horizontal: 52 mm, Sonstige technische Eigenschaften: Die Neigung beträgt 20°, Ein Verschließen der Steckvorrichtung mit einem Vorhängeschloss (Bügeldurchmessser 5mm) ist möglich | 12 | 89.4 | EUR | ST | 2024-07-01 | 1 | 10 | 0.097 | KG | 4024941129909 | 85366990 | DE | 262/2 | https://catalogue.bals.com/de/extern/12990 | EC001317 | CEE-Anbausteckdose (IEC 60309) | 27440504
13021 | Auslauf mit Ersatz | Anbaudose TE 32A 4p 380 und 440V 3h, IP67 | Anbausteckdose TE gerade 32A 4p 380 und 440V 3h, IP67 | Anbausteckdose TE gerade 32A 4p (3P+PE) 380 und 440V (380V~(50Hz) 440V~(60Hz) Nur für Kühlcontainer) 3h IP67, Frequenz: 50/60Hz, Technische Kennfarbe: rot RAL 3000, Kontaktträger/Kontakte: der Kontaktträger ist aus hochwärmebeständigem Material, die Kontakte sind Messing vernickelt, Maximaler Leiterquerschnitt: 10,0 qmm, Gehäusematerial: Polyamid, Anschlusstechnik: mit Schraubklemme, Kabeleinführung: sonstige, Gerätefarbe: Klappdeckel rot RAL 3000, Bajonettring grau RAL 7035, Gehäuse grau RAL 7035, Gerätehöhe: 100 mm, Gerätebreite: 93,5 mm, Gerätetiefe: 100,4 mm, Flanschmaß vertikal: 75 mm, Flanschmaß horizontal: 75 mm, Bohrlochabstand vertikal: 60 mm, Bohrlochabstand horizontal: 60 mm | 12 |  |  | ST |  |  | 10 | 0.252 | KG | 4024941130219 | 85366990 | DE | 243/2 | https://catalogue.bals.com/de/extern/13021 | EC001317 | CEE-Anbausteckdose (IEC 60309) | 27440504
13032 |  | Anbaudose gerade 32A 3p 230V 6h, IP67 | Anbausteckdose QUICK-CONNECT TN gerade 32A 3p 230V 6h, IP67 | Anbausteckdose QUICK-CONNECT TN gerade 32A 3p (2P+PE) 230V (200 - 250V~) 6h IP67, Frequenz: 50/60Hz, Technische Kennfarbe: bronzegrün RAL 6031-F9, Kontaktträger/Kontakte: der Kontaktträger ist aus hochwärmebeständigem Material, die Kontakte sind Messing vernickelt, Maximaler Leiterquerschnitt: 10,0 qmm, Gehäusematerial: Polyamid, Anschlusstechnik: schraublose Federklemmtechnik als Käfigzugfederklemme mit Kontex-Kontakt, Kabeleinführung: sonstige, Gerätefarbe: Bajonettring bronzegrün RAL 6031-F9, Klappdeckel bronzegrün RAL 6031-F9, Gehäuse bronzegrün RAL 6031-F9, Gehäuse grau RAL 7035, Gerätehöhe: 97 mm, Gerätebreite: 94 mm, Gerätetiefe: 112 mm, Flanschmaß vertikal: 75 mm, Flanschmaß horizontal: 75 mm, Bohrlochabstand vertikal: 60 mm, Bohrlochabstand horizontal: 60 mm, Sonstige technische Eigenschaften: Der Bajonettdeckel ist mit einem Befestigungsband an dem Gehäuse befestigt, VG-Typ-Nr: VG 96919 AS 042, Versorgungs-Nr.: 5935-12-308-1885 | 13 | 168.8 | EUR | ST | 2024-07-01 | 1 | 10 | 0.242 | KG | 4024941130325 | 85366990 | DE | 247/1 | https://catalogue.bals.com/de/extern/13032 | EC001317 | CEE-Anbausteckdose (IEC 60309) | 27440504
13051 |  | Anbaudose 63A 5p >50V grün >300-500Hz 2h, IP44 | Anbausteckdose gerade 63A 5p >50V grün >300-500Hz 2h, IP44 | Anbausteckdose gerade 63A 5p (3P+N+PE) >50V grün >300-500Hz (> 50V~) 2h IP44, Frequenz: über 300 bis einschließlich 500Hz, Technische Kennfarbe: grün RAL 6002, Kontaktträger/Kontakte: der Kontaktträger ist aus hochwärmebeständigem Material, die Kontakte sind Messing vernickelt, Maximaler Leiterquerschnitt: 25,0 qmm, Gehäusematerial: Polyamid, Anschlusstechnik: Schraubklemmen als Rahmenklemmen mit Kontex-Kontakt, Kabeleinführung: sonstige, Gerätefarbe: Klappdeckel grün RAL 6002, Gehäuse grau RAL 7035, Gerätehöhe: 114 mm, Gerätebreite: 100 mm, Gerätetiefe: 134 mm, Flanschmaß vertikal: 107 mm, Flanschmaß horizontal: 100 mm, Bohrlochabstand vertikal: 85 mm, Bohrlochabstand horizontal: 77 mm | 12 | 302.3 | EUR | ST | 2024-07-01 | 1 | 5 | 0.6 | KG | 4024941130516 | 85366990 | DE | 67/3 | https://catalogue.bals.com/de/extern/13051 | EC001317 | CEE-Anbausteckdose (IEC 60309) | 27440504
13064 |  | Anbaudose gerade 16A 3p 230V 6h, IP67 | Anbausteckdose QUICK-CONNECT TN gerade 16A 3p 230V 6h, IP67 | Anbausteckdose QUICK-CONNECT TN gerade 16A 3p (2P+PE) 230V (200 - 250V~) 6h IP67, Frequenz: 50/60Hz, Technische Kennfarbe: bronzegrün RAL 6031-F9, Kontaktträger/Kontakte: der Kontaktträger ist aus hochwärmebeständigem Material, die Kontakte sind Messing vernickelt, Maximaler Leiterquerschnitt: 4,0 qmm, Gehäusematerial: Polyamid, Anschlusstechnik: schraublose Federklemmtechnik als Käfigzugfederklemme mit Kontex-Kontakt, Kabeleinführung: sonstige, Gerätefarbe: Klappdeckel bronzegrün RAL 6031-F9, Gehäuse bronzegrün RAL 6031-F9, Bajonettring bronzegrün RAL 6031-F9, Gerätehöhe: 78 mm, Gerätebreite: 75 mm, Gerätetiefe: 95 mm, Flanschmaß vertikal: 75 mm, Flanschmaß horizontal: 75 mm, Bohrlochabstand vertikal: 60 mm, Bohrlochabstand horizontal: 60 mm, Sonstige technische Eigenschaften: Der Bajonettdeckel ist mit einem Befestigungsband an dem Gehäuse befestigt, VG-Typ-Nr: VG 96919 AS 013, Versorgungs-Nr.: 5935-12-320-7272 | 13 | 137.3 | EUR | ST | 2024-07-01 | 1 | 10 | 0.147 | KG | 4024941130646 | 85366990 | DE | 247/1 | https://catalogue.bals.com/de/extern/13064 | EC001317 | CEE-Anbausteckdose (IEC 60309) | 27440504
13065 |  | Anbaudose gerade 16A 5p 400V 6h, IP67 | Anbausteckdose QUICK-CONNECT TN gerade 16A 5p 400V 6h, IP67 | Anbausteckdose QUICK-CONNECT TN gerade 16A 5p (3P+N+PE) 400V (200/346 - 240/415V~) 6h IP67, Frequenz: 50/60Hz, Technische Kennfarbe: bronzegrün RAL 6031-F9, Kontaktträger/Kontakte: der Kontaktträger ist aus hochwärmebeständigem Material, die Kontakte sind Messing vernickelt, Maximaler Leiterquerschnitt: 4,0 qmm, Gehäusematerial: Polyamid, Anschlusstechnik: schraublose Federklemmtechnik als Käfigzugfederklemme mit Kontex-Kontakt, Kabeleinführung: sonstige, Gerätefarbe: Bajonettring bronzegrün RAL 6031-F9, Klappdeckel bronzegrün RAL 6031-F9, Gehäuse bronzegrün RAL 6031-F9, Gerätehöhe: 92 mm, Gerätebreite: 86,5 mm, Gerätetiefe: 95 mm, Flanschmaß vertikal: 75 mm, Flanschmaß horizontal: 75 mm, Bohrlochabstand vertikal: 60 mm, Bohrlochabstand horizontal: 60 mm, Sonstige technische Eigenschaften: Der Bajonettdeckel ist mit einem Befestigungsband an dem Gehäuse befestigt, VG-Typ-Nr: VG 96919 AS 001, Versorgungs-Nr.: 5935-12-300-5324 | 13 | 162 | EUR | ST | 2024-07-01 | 1 | 10 | 0.191 | KG | 4024941130653 | 85366990 | DE | 247/1 | https://catalogue.bals.com/de/extern/13065 | EC001317 | CEE-Anbausteckdose (IEC 60309) | 27440504
13066 |  | Anbaudose gerade 32A 5p 400V 6h, IP67 | Anbausteckdose QUICK-CONNECT TN gerade 32A 5p 400V 6h, IP67 | Anbausteckdose QUICK-CONNECT TN gerade 32A 5p (3P+N+PE) 400V (200/346 - 240/415V~) 6h IP67, Frequenz: 50/60Hz, Technische Kennfarbe: bronzegrün RAL 6031-F9, Kontaktträger/Kontakte: der Kontaktträger ist aus hochwärmebeständigem Material, die Kontakte sind Messing vernickelt, Maximaler Leiterquerschnitt: 10,0 qmm, Gehäusematerial: Polyamid, Anschlusstechnik: schraublose Federklemmtechnik als Käfigzugfederklemme mit Kontex-Kontakt, Kabeleinführung: sonstige, Gerätefarbe: Bajonettring bronzegrün RAL 6031-F9, Klappdeckel bronzegrün RAL 6031-F9, Gehäuse bronzegrün RAL 6031-F9, Gerätehöhe: 106 mm, Gerätebreite: 101,5 mm, Gerätetiefe: 113 mm, Flanschmaß vertikal: 75 mm, Flanschmaß horizontal: 75 mm, Bohrlochabstand vertikal: 60 mm, Bohrlochabstand horizontal: 60 mm, Sonstige technische Eigenschaften: Der Bajonettdeckel ist mit einem Befestigungsband an dem Gehäuse befestigt, VG-Typ-Nr: VG 96919 AS 005, Versorgungs-Nr.: 5935-12-300-5323 | 13 | 199 | EUR | ST | 2024-07-01 | 1 | 10 | 0.298 | KG | 4024941130660 | 85366990 | DE | 247/1 | https://catalogue.bals.com/de/extern/13066 | EC001317 | CEE-Anbausteckdose (IEC 60309) | 27440504
13067 |  | Anbaudose TN 63A 5p 400V 6h, IP67 | Anbausteckdose TN gerade 63A 5p 400V 6h, IP67 | Anbausteckdose TN gerade 63A 5p (3P+N+PE) 400V (200/346 - 240/415V~) 6h IP67, Frequenz: 50/60Hz, Technische Kennfarbe: bronzegrün RAL 6031-F9, Kontaktträger/Kontakte: der Kontaktträger ist aus hochwärmebeständigem Material, die Kontakte sind Messing vernickelt, Maximaler Leiterquerschnitt: 25,0 qmm, Gehäusematerial: Polyamid, Anschlusstechnik: Schraubklemmen als Rahmenklemmen mit Kontex-Kontakt, Kabeleinführung: sonstige, Gerätefarbe: Bajonettring bronzegrün RAL 6031-F9, Klappdeckel bronzegrün RAL 6031-F9, Gehäuse bronzegrün RAL 6031-F9, Gerätehöhe: 114 mm, Gerätebreite: 111 mm, Gerätetiefe: 139 mm, Flanschmaß vertikal: 107 mm, Flanschmaß horizontal: 100 mm, Bohrlochabstand vertikal: 85 mm, Bohrlochabstand horizontal: 77 mm, Sonstige technische Eigenschaften: Ein Pilotkontakt ist vorhanden, Der Bajonettdeckel ist mit einem Befestigungsband an dem Gehäuse befestigt, VG-Typ-Nr: VG 96919 AS 009, Versorgungs-Nr.: 5935-12-300-3603 | 13 | 505.2 | EUR | ST | 2024-07-01 | 1 | 5 | 0.595 | KG | 4024941130677 | 85366990 | DE | 247/2 | https://catalogue.bals.com/de/extern/13067 | EC001317 | CEE-Anbausteckdose (IEC 60309) | 27440504
13070 | Auslauf mit Ersatz | Anbaudose 16A 3p >50V bis 250V DC 3h, IP44 | Anbausteckdose gerade 16A 3p >50V bis 250V DC 3h, IP44 | Anbausteckdose gerade 16A 3p (2P+PE) >50V bis 250V DC (> 50 - 250V DC) 3h IP44, Frequenz: DC, Technische Kennfarbe: grau RAL 7035, Kontaktträger/Kontakte: der Kontaktträger ist aus hochwärmebeständigem Material, die Kontakte sind Messing vernickelt, Maximaler Leiterquerschnitt: 4,0 qmm, Gehäusematerial: Polyamid, Anschlusstechnik: mit Schraubklemme, Kabeleinführung: sonstige, Gerätefarbe: Klappdeckel grau RAL 7035, Gehäuse grau RAL 7035, Gerätehöhe: 75 mm, Gerätebreite: 75 mm, Gerätetiefe: 66,5 mm, Flanschmaß vertikal: 75 mm, Flanschmaß horizontal: 75 mm, Bohrlochabstand vertikal: 60 mm, Bohrlochabstand horizontal: 60 mm | 12 |  |  | ST |  |  | 10 | 0.117 | KG | 4024941130707 | 85366990 | DE | 232/2 | https://catalogue.bals.com/de/extern/13070 | EC001317 | CEE-Anbausteckdose (IEC 60309) | 27440504
13075 |  | Anbaudose TE 63A 4p 690V 5h, IP44 | Anbausteckdose TE gerade 63A 4p 690V 5h, IP44 | Anbausteckdose TE gerade 63A 4p (3P+PE) 690V (600 - 690V~) 5h IP44, Frequenz: 50/60Hz, Technische Kennfarbe: schwarz RAL 9005, Kontaktträger/Kontakte: der Kontaktträger ist aus hochwärmebeständigem Material, die Kontakte sind Messing vernickelt, Maximaler Leiterquerschnitt: 25,0 qmm, Gehäusematerial: Polyamid, Anschlusstechnik: Schraubklemmen als Rahmenklemmen mit Kontex-Kontakt, Kabeleinführung: sonstige, Gerätefarbe: Klappdeckel schwarz RAL 9005, Gehäuse grau RAL 7035, Gerätehöhe: 114 mm, Gerätebreite: 100 mm, Gerätetiefe: 134 mm, Flanschmaß vertikal: 107 mm, Flanschmaß horizontal: 100 mm, Bohrlochabstand vertikal: 85 mm, Bohrlochabstand horizontal: 77 mm | 12 | 288 | EUR | ST | 2024-07-01 | 1 | 5 | 0.445 | KG | 4024941130752 | 85366990 | DE | 234/4 | https://catalogue.bals.com/de/extern/13075 | EC001317 | CEE-Anbausteckdose (IEC 60309) | 27440504
13083 | Auslauf mit Ersatz | Anbaudose gerade 16A 4p 230V 9h, IP67 | Anbausteckdose QUICK-CONNECT TE gerade 16A 4p 230V 9h, IP67 | Anbausteckdose QUICK-CONNECT TE gerade 16A 4p (3P+PE) 230V (200 - 250V~) 9h IP67, Frequenz: 50/60Hz, Technische Kennfarbe: blau RAL 5015, Kontaktträger/Kontakte: der Kontaktträger ist aus hochwärmebeständigem Material, die Kontakte sind Messing vernickelt, Maximaler Leiterquerschnitt: 4,0 qmm, Gehäusematerial: Polyamid, Anschlusstechnik: schraublose Federklemmtechnik als Käfigzugfederklemme mit Kontex-Kontakt, Kabeleinführung: sonstige, Gerätefarbe: Klappdeckel blau RAL 5015, Bajonettring grau RAL 7035, Gehäuse grau RAL 7035, Gerätehöhe: 84 mm, Gerätebreite: 78,5 mm, Gerätetiefe: 95 mm, Flanschmaß vertikal: 75 mm, Flanschmaß horizontal: 75 mm, Bohrlochabstand vertikal: 60 mm, Bohrlochabstand horizontal: 60 mm | 12 |  |  | ST |  |  | 10 | 0.19 | KG | 4024941130837 | 85366990 | DE | 79/1 | https://catalogue.bals.com/de/extern/13083 | EC001317 | CEE-Anbausteckdose (IEC 60309) | 27440504
13098 |  | Anbaudose gerade 16A 3p >50V grün >300-500Hz 2h, IP67 | Anbausteckdose QUICK-CONNECT TN gerade 16A 3p >50V grün >300-500Hz 2h, IP67 | Anbausteckdose QUICK-CONNECT TN gerade 16A 3p (2P+PE) >50V grün >300-500Hz (> 50V~) 2h IP67, Frequenz: über 300 bis einschließlich 500Hz, Technische Kennfarbe: bronzegrün RAL 6031-F9, Kontaktträger/Kontakte: der Kontaktträger ist aus hochwärmebeständigem Material, die Kontakte sind Messing vernickelt, Maximaler Leiterquerschnitt: 4,0 qmm, Gehäusematerial: Polyamid, Anschlusstechnik: schraublose Federklemmtechnik als Käfigzugfederklemme mit Kontex-Kontakt, Kabeleinführung: sonstige, Gerätefarbe: Bajonettring bronzegrün RAL 6031-F9, Klappdeckel bronzegrün RAL 6031-F9, Gehäuse bronzegrün RAL 6031-F9, Gerätehöhe: 78 mm, Gerätebreite: 75 mm, Gerätetiefe: 95 mm, Flanschmaß vertikal: 75 mm, Flanschmaß horizontal: 75 mm, Bohrlochabstand vertikal: 60 mm, Bohrlochabstand horizontal: 60 mm, Sonstige technische Eigenschaften: Der Bajonettdeckel ist mit einem Befestigungsband an dem Gehäuse befestigt, VG-Typ-Nr: VG 96919 AS 039 | 13 | 158.6 | EUR | ST | 2024-07-01 | 1 | 10 | 0.15 | KG | 4024941130981 | 85366990 | DE | 247/1 | https://catalogue.bals.com/de/extern/13098 | EC001317 | CEE-Anbausteckdose (IEC 60309) | 27440504
13140 |  | Anbaudose 63A 5p 110V 4h, IP44 | Anbausteckdose gerade 63A 5p 110V 4h, IP44 | Anbausteckdose gerade 63A 5p (3P+N+PE) 110V (57/100 - 75/130V~) 4h IP44, Frequenz: 50/60Hz, Technische Kennfarbe: gelb RAL 1012, Kontaktträger/Kontakte: der Kontaktträger ist aus hochwärmebeständigem Material, die Kontakte sind Messing vernickelt, Maximaler Leiterquerschnitt: 25,0 qmm, Gehäusematerial: Polyamid, Anschlusstechnik: Schraubklemmen als Rahmenklemmen mit Kontex-Kontakt, Kabeleinführung: sonstige, Gerätefarbe: Klappdeckel gelb RAL 1012, Gehäuse grau RAL 7035, Gerätehöhe: 114 mm, Gerätebreite: 100 mm, Gerätetiefe: 134 mm, Flanschmaß vertikal: 107 mm, Flanschmaß horizontal: 100 mm, Bohrlochabstand vertikal: 85 mm, Bohrlochabstand horizontal: 77 mm | 12 | 302.3 | EUR | ST | 2024-07-01 | 1 | 5 | 0.53 | KG | 4024941131407 | 85366990 | DE | 67/3 | https://catalogue.bals.com/de/extern/13140 | EC001317 | CEE-Anbausteckdose (IEC 60309) | 27440504
13144 |  | Anbaudose gerade 16A 3p 230V 6h, IP44 | Anbausteckdose QUICK-CONNECT TE gerade 16A 3p 230V 6h, IP44 | Anbausteckdose QUICK-CONNECT TE gerade 16A 3p (2P+PE) 230V (200 - 250V~) 6h IP44, Frequenz: 50/60Hz, Technische Kennfarbe: blau RAL 5015, Kontaktträger/Kontakte: der Kontaktträger ist aus hochwärmebeständigem Material, die Kontakte sind Messing vernickelt, Maximaler Leiterquerschnitt: 4,0 qmm, Gehäusematerial: Polyamid, Anschlusstechnik: schraublose Federklemmtechnik als Käfigzugfederklemme mit Kontex-Kontakt, Kabeleinführung: sonstige, Gerätefarbe: Klappdeckel blau RAL 5015, Gehäuse grau RAL 7035, Gerätehöhe: 78,5 mm, Gerätebreite: 75 mm, Gerätetiefe: 88 mm, Flanschmaß vertikal: 75 mm, Flanschmaß horizontal: 75 mm, Bohrlochabstand vertikal: 60 mm, Bohrlochabstand horizontal: 60 mm | 12 | 81.5 | EUR | ST | 2024-07-01 | 1 | 10 | 0.113 | KG | 4024941131445 | 85366990 | DE | 78/1 | https://catalogue.bals.com/de/extern/13144 | EC001317 | CEE-Anbausteckdose (IEC 60309) | 27440504
13156 |  | Anbaudose gerade 16A 3p 230V 6h, IP67 | Anbausteckdose QUICK-CONNECT TE gerade 16A 3p 230V 6h, IP67 | Anbausteckdose QUICK-CONNECT TE gerade 16A 3p (2P+PE) 230V (200 - 250V~) 6h IP67, Frequenz: 50/60Hz, Technische Kennfarbe: blau RAL 5015, Kontaktträger/Kontakte: der Kontaktträger ist aus hochwärmebeständigem Material, die Kontakte sind Messing vernickelt, Maximaler Leiterquerschnitt: 4,0 qmm, Gehäusematerial: Polyamid, Anschlusstechnik: schraublose Federklemmtechnik als Käfigzugfederklemme mit Kontex-Kontakt, Kabeleinführung: sonstige, Gerätefarbe: Klappdeckel blau RAL 5015, Gehäuse grau RAL 7035, Bajonettring grau RAL 7035, Gerätehöhe: 78 mm, Gerätebreite: 75 mm, Gerätetiefe: 95 mm, Flanschmaß vertikal: 75 mm, Flanschmaß horizontal: 75 mm, Bohrlochabstand vertikal: 60 mm, Bohrlochabstand horizontal: 60 mm | 12 | 121.3 | EUR | ST | 2024-07-01 | 1 | 10 | 0.141 | KG | 4024941131568 | 85366990 | DE | 79/1 | https://catalogue.bals.com/de/extern/13156 | EC001317 | CEE-Anbausteckdose (IEC 60309) | 27440504
13157 | Auslauf mit Ersatz | Anbaudose gerade 16A 4p 400V 6h, IP67 | Anbausteckdose QUICK-CONNECT TE gerade 16A 4p 400V 6h, IP67 | Anbausteckdose QUICK-CONNECT TE gerade 16A 4p (3P+PE) 400V (380 - 415V~) 6h IP67, Frequenz: 50/60Hz, Technische Kennfarbe: rot RAL 3000, Kontaktträger/Kontakte: der Kontaktträger ist aus hochwärmebeständigem Material, die Kontakte sind Messing vernickelt, Maximaler Leiterquerschnitt: 4,0 qmm, Gehäusematerial: Polyamid, Anschlusstechnik: schraublose Federklemmtechnik als Käfigzugfederklemme mit Kontex-Kontakt, Kabeleinführung: sonstige, Gerätefarbe: Klappdeckel rot RAL 3000, Bajonettring grau RAL 7035, Gehäuse grau RAL 7035, Gerätehöhe: 84 mm, Gerätebreite: 78,5 mm, Gerätetiefe: 95 mm, Flanschmaß vertikal: 75 mm, Flanschmaß horizontal: 75 mm, Bohrlochabstand vertikal: 60 mm, Bohrlochabstand horizontal: 60 mm | 12 |  |  | ST |  |  | 10 | 0.168 | KG | 4024941131575 | 85366990 | DE | 79/1 | https://catalogue.bals.com/de/extern/13157 | EC001317 | CEE-Anbausteckdose (IEC 60309) | 27440504
13159 |  | Anbaudose gerade 16A 5p 400V 6h, IP67 | Anbausteckdose QUICK-CONNECT TE gerade 16A 5p 400V 6h, IP67 | Anbausteckdose QUICK-CONNECT TE gerade 16A 5p (3P+N+PE) 400V (200/346 - 240/415V~) 6h IP67, Frequenz: 50/60Hz, Technische Kennfarbe: rot RAL 3000, Kontaktträger/Kontakte: der Kontaktträger ist aus hochwärmebeständigem Material, die Kontakte sind Messing vernickelt, Maximaler Leiterquerschnitt: 4,0 qmm, Gehäusematerial: Polyamid, Anschlusstechnik: schraublose Federklemmtechnik als Käfigzugfederklemme mit Kontex-Kontakt, Kabeleinführung: sonstige, Gerätefarbe: Klappdeckel rot RAL 3000, Bajonettring grau RAL 7035, Gehäuse grau RAL 7035, Gerätehöhe: 92 mm, Gerätebreite: 86,5 mm, Gerätetiefe: 95 mm, Flanschmaß vertikal: 75 mm, Flanschmaß horizontal: 75 mm, Bohrlochabstand vertikal: 60 mm, Bohrlochabstand horizontal: 60 mm | 12 | 146.5 | EUR | ST | 2024-07-01 | 1 | 10 | 0.193 | KG | 4024941131599 | 85366990 | DE | 79/1 | https://catalogue.bals.com/de/extern/13159 | EC001317 | CEE-Anbausteckdose (IEC 60309) | 27440504
13168 |  | Anbaudose 63A 5p 500V 7h, IP44 | Anbausteckdose gerade 63A 5p 500V 7h, IP44 | Anbausteckdose gerade 63A 5p (3P+N+PE) 500V (277/480 - 288/500V~) 7h IP44, Frequenz: 50/60Hz, Technische Kennfarbe: schwarz RAL 9005, Kontaktträger/Kontakte: der Kontaktträger ist aus hochwärmebeständigem Material, die Kontakte sind Messing vernickelt, Maximaler Leiterquerschnitt: 25,0 qmm, Gehäusematerial: Polyamid, Anschlusstechnik: Schraubklemmen als Rahmenklemmen mit Kontex-Kontakt, Kabeleinführung: sonstige, Gerätefarbe: Klappdeckel schwarz RAL 9005, Gehäuse grau RAL 7035, Gerätehöhe: 114 mm, Gerätebreite: 100 mm, Gerätetiefe: 134 mm, Flanschmaß vertikal: 107 mm, Flanschmaß horizontal: 100 mm, Bohrlochabstand vertikal: 85 mm, Bohrlochabstand horizontal: 77 mm | 12 | 302.3 | EUR | ST | 2024-07-01 | 1 | 5 | 0.59 | KG | 4024941131681 | 85366990 | DE | 67/3 | https://catalogue.bals.com/de/extern/13168 | EC001317 | CEE-Anbausteckdose (IEC 60309) | 27440504
13175 |  | Anbaudose gerade 32A 5p >50V grün >300-500Hz 2h, IP67 | Anbausteckdose QUICK-CONNECT TN gerade 32A 5p >50V grün >300-500Hz 2h, IP67 | Anbausteckdose QUICK-CONNECT TN gerade 32A 5p (3P+N+PE) >50V grün >300-500Hz (> 50V~) 2h IP67, Frequenz: über 300 bis einschließlich 500Hz, Technische Kennfarbe: bronzegrün RAL 6031-F9, Kontaktträger/Kontakte: der Kontaktträger ist aus hochwärmebeständigem Material, die Kontakte sind Messing vernickelt, Maximaler Leiterquerschnitt: 10,0 qmm, Gehäusematerial: Polyamid, Anschlusstechnik: schraublose Federklemmtechnik als Käfigzugfederklemme mit Kontex-Kontakt, Kabeleinführung: sonstige, Gerätefarbe: Bajonettring bronzegrün RAL 6031-F9, Klappdeckel bronzegrün RAL 6031-F9, Gehäuse bronzegrün RAL 6031-F9, Gehäuse grau RAL 7035, Gerätehöhe: 106 mm, Gerätebreite: 101,5 mm, Gerätetiefe: 113 mm, Flanschmaß vertikal: 75 mm, Flanschmaß horizontal: 75 mm, Bohrlochabstand vertikal: 60 mm, Bohrlochabstand horizontal: 60 mm, Sonstige technische Eigenschaften: Der Bajonettdeckel ist mit einem Befestigungsband an dem Gehäuse befestigt, VG-Typ-Nr: VG 96919 AS 008, Versorgungs-Nr.: 5935-12-321-5242 | 13 | 231.7 | EUR | ST | 2024-07-01 | 1 | 10 | 0.345 | KG | 4024941131759 | 85366990 | DE | 247/1 | https://catalogue.bals.com/de/extern/13175 | EC001317 | CEE-Anbausteckdose (IEC 60309) | 27440504
13182 |  | Anbaudose gerade 16A 5p 440V 11h, IP67 | Anbausteckdose QUICK-CONNECT TN gerade 16A 5p 440V 11h, IP67 | Anbausteckdose QUICK-CONNECT TN gerade 16A 5p (3P+N+PE) 440V (250/440 - 265/460V~) 11h IP67, Frequenz: 60Hz, Technische Kennfarbe: bronzegrün RAL 6031-F9, Kontaktträger/Kontakte: der Kontaktträger ist aus hochwärmebeständigem Material, die Kontakte sind Messing vernickelt, Maximaler Leiterquerschnitt: 4,0 qmm, Gehäusematerial: Polyamid, Anschlusstechnik: schraublose Federklemmtechnik als Käfigzugfederklemme mit Kontex-Kontakt, Kabeleinführung: sonstige, Gerätefarbe: Bajonettring bronzegrün RAL 6031-F9, Klappdeckel bronzegrün RAL 6031-F9, Gehäuse bronzegrün RAL 6031-F9, Gerätehöhe: 92 mm, Gerätebreite: 86,5 mm, Gerätetiefe: 95 mm, Flanschmaß vertikal: 75 mm, Flanschmaß horizontal: 75 mm, Bohrlochabstand vertikal: 60 mm, Bohrlochabstand horizontal: 60 mm, Sonstige technische Eigenschaften: Der Bajonettdeckel ist mit einem Befestigungsband an dem Gehäuse befestigt, VG-Typ-Nr: VG 96919 AS 003 | 13 | 188.8 | EUR | ST | 2024-07-01 | 1 | 10 | 0.22 | KG | 4024941131827 | 85366990 | DE | 247/1 | https://catalogue.bals.com/de/extern/13182 | EC001317 | CEE-Anbausteckdose (IEC 60309) | 27440504
13183 |  | Anbaudose gerade 16A 5p >50V grün >300-500Hz 2h, IP67 | Anbausteckdose QUICK-CONNECT TN gerade 16A 5p >50V grün >300-500Hz 2h, IP67 | Anbausteckdose QUICK-CONNECT TN gerade 16A 5p (3P+N+PE) >50V grün >300-500Hz (> 50V~) 2h IP67, Frequenz: über 300 bis einschließlich 500Hz, Technische Kennfarbe: bronzegrün RAL 6031-F9, Kontaktträger/Kontakte: der Kontaktträger ist aus hochwärmebeständigem Material, die Kontakte sind Messing vernickelt, Maximaler Leiterquerschnitt: 4,0 qmm, Gehäusematerial: Polyamid, Anschlusstechnik: schraublose Federklemmtechnik als Käfigzugfederklemme mit Kontex-Kontakt, Kabeleinführung: sonstige, Gerätefarbe: Bajonettring bronzegrün RAL 6031-F9, Klappdeckel bronzegrün RAL 6031-F9, Gehäuse bronzegrün RAL 6031-F9, Gerätehöhe: 92 mm, Gerätebreite: 86,5 mm, Gerätetiefe: 95 mm, Flanschmaß vertikal: 75 mm, Flanschmaß horizontal: 75 mm, Bohrlochabstand vertikal: 60 mm, Bohrlochabstand horizontal: 60 mm, Sonstige technische Eigenschaften: Der Bajonettdeckel ist mit einem Befestigungsband an dem Gehäuse befestigt, VG-Typ-Nr: VG 96919 AS 004 | 13 | 188.8 | EUR | ST | 2024-07-01 | 1 | 10 | 0.22 | KG | 4024941131834 | 85366990 | DE | 247/1 | https://catalogue.bals.com/de/extern/13183 | EC001317 | CEE-Anbausteckdose (IEC 60309) | 27440504
13184 |  | Anbaudose gerade 32A 5p 440V 11h, IP67 | Anbausteckdose QUICK-CONNECT TN gerade 32A 5p 440V 11h, IP67 | Anbausteckdose QUICK-CONNECT TN gerade 32A 5p (3P+N+PE) 440V (250/440 - 265/460V~) 11h IP67, Frequenz: 60Hz, Technische Kennfarbe: bronzegrün RAL 6031-F9, Kontaktträger/Kontakte: der Kontaktträger ist aus hochwärmebeständigem Material, die Kontakte sind Messing vernickelt, Maximaler Leiterquerschnitt: 10,0 qmm, Gehäusematerial: Polyamid, Anschlusstechnik: schraublose Federklemmtechnik als Käfigzugfederklemme mit Kontex-Kontakt, Kabeleinführung: sonstige, Gerätefarbe: Bajonettring bronzegrün RAL 6031-F9, Klappdeckel bronzegrün RAL 6031-F9, Gehäuse bronzegrün RAL 6031-F9, Gehäuse grau RAL 7035, Gerätehöhe: 106 mm, Gerätebreite: 101,5 mm, Gerätetiefe: 113 mm, Flanschmaß vertikal: 75 mm, Flanschmaß horizontal: 75 mm, Bohrlochabstand vertikal: 60 mm, Bohrlochabstand horizontal: 60 mm, Sonstige technische Eigenschaften: Der Bajonettdeckel ist mit einem Befestigungsband an dem Gehäuse befestigt, VG-Typ-Nr: VG 96919 AS 007 | 13 | 231.7 | EUR | ST | 2024-07-01 | 1 | 10 | 0.296 | KG | 4024941131841 | 85366990 | DE | 247/1 | https://catalogue.bals.com/de/extern/13184 | EC001317 | CEE-Anbausteckdose (IEC 60309) | 27440504
13186 |  | Anbaudose TN 63A 3p 230V 6h, IP67 | Anbausteckdose TN gerade 63A 3p 230V 6h, IP67 | Anbausteckdose TN gerade 63A 3p (2P+PE) 230V (200 - 250V~) 6h IP67, Frequenz: 50/60Hz, Technische Kennfarbe: bronzegrün RAL 6031-F9, Kontaktträger/Kontakte: der Kontaktträger ist aus hochwärmebeständigem Material, die Kontakte sind Messing vernickelt, Maximaler Leiterquerschnitt: 25,0 qmm, Gehäusematerial: Polyamid, Anschlusstechnik: Schraubklemmen als Rahmenklemmen mit Kontex-Kontakt, Kabeleinführung: sonstige, Gerätefarbe: Bajonettring bronzegrün RAL 6031-F9, Klappdeckel bronzegrün RAL 6031-F9, Gehäuse bronzegrün RAL 6031-F9, Gerätehöhe: 114 mm, Gerätebreite: 111 mm, Gerätetiefe: 139 mm, Flanschmaß vertikal: 107 mm, Flanschmaß horizontal: 100 mm, Bohrlochabstand vertikal: 85 mm, Bohrlochabstand horizontal: 77 mm, Sonstige technische Eigenschaften: Ein Pilotkontakt ist vorhanden, Der Bajonettdeckel ist mit einem Befestigungsband an dem Gehäuse befestigt, VG-Typ-Nr: VG 96919 AS 047 | 13 | 421 | EUR | ST | 2024-07-01 | 1 | 5 | 0.5 | KG | 4024941131865 | 85366990 | DE | 247/2 | https://catalogue.bals.com/de/extern/13186 | EC001317 | CEE-Anbausteckdose (IEC 60309) | 27440504
13188 |  | Anbaudose TN 63A 5p >50V grün >300-500Hz 2h, IP67 | Anbausteckdose TN gerade 63A 5p >50V grün >300-500Hz 2h, IP67 | Anbausteckdose TN gerade 63A 5p (3P+N+PE) >50V grün >300-500Hz (> 50V~) 2h IP67, Frequenz: über 300 bis einschließlich 500Hz, Technische Kennfarbe: bronzegrün RAL 6031-F9, Kontaktträger/Kontakte: der Kontaktträger ist aus hochwärmebeständigem Material, die Kontakte sind Messing vernickelt, Maximaler Leiterquerschnitt: 25,0 qmm, Gehäusematerial: Polyamid, Anschlusstechnik: Schraubklemmen als Rahmenklemmen mit Kontex-Kontakt, Kabeleinführung: sonstige, Gerätefarbe: Bajonettring bronzegrün RAL 6031-F9, Klappdeckel bronzegrün RAL 6031-F9, Gehäuse bronzegrün RAL 6031-F9, Gerätehöhe: 114 mm, Gerätebreite: 111 mm, Gerätetiefe: 139 mm, Flanschmaß vertikal: 107 mm, Flanschmaß horizontal: 100 mm, Bohrlochabstand vertikal: 85 mm, Bohrlochabstand horizontal: 77 mm, Sonstige technische Eigenschaften: Ein Pilotkontakt ist vorhanden, Der Bajonettdeckel ist mit einem Befestigungsband an dem Gehäuse befestigt, VG-Typ-Nr: VG 96919 AS 012, Versorgungs-Nr.: 5935-12-321-5243 | 13 | 471.5 | EUR | ST | 2024-07-01 | 1 | 5 | 0.615 | KG | 4024941131889 | 85366990 | DE | 247/2 | https://catalogue.bals.com/de/extern/13188 | EC001317 | CEE-Anbausteckdose (IEC 60309) | 27440504
13189 |  | Anbaudose gerade 16A 5p 230V 9h, IP67 | Anbausteckdose QUICK-CONNECT TN gerade 16A 5p 230V 9h, IP67 | Anbausteckdose QUICK-CONNECT TN gerade 16A 5p (3P+N+PE) 230V (120/208 - 144/250V~) 9h IP67, Frequenz: 50/60Hz, Technische Kennfarbe: bronzegrün RAL 6031-F9, Kontaktträger/Kontakte: der Kontaktträger ist aus hochwärmebeständigem Material, die Kontakte sind Messing vernickelt, Maximaler Leiterquerschnitt: 4,0 qmm, Gehäusematerial: Polyamid, Anschlusstechnik: schraublose Federklemmtechnik als Käfigzugfederklemme mit Kontex-Kontakt, Kabeleinführung: sonstige, Gerätefarbe: Bajonettring bronzegrün RAL 6031-F9, Klappdeckel bronzegrün RAL 6031-F9, Gehäuse bronzegrün RAL 6031-F9, Gerätehöhe: 92 mm, Gerätebreite: 86,5 mm, Gerätetiefe: 95 mm, Flanschmaß vertikal: 75 mm, Flanschmaß horizontal: 75 mm, Bohrlochabstand vertikal: 60 mm, Bohrlochabstand horizontal: 60 mm, Sonstige technische Eigenschaften: Der Bajonettdeckel ist mit einem Befestigungsband an dem Gehäuse befestigt, VG-Typ-Nr: VG 96919 AS 002 | 13 | 188.8 | EUR | ST | 2024-07-01 | 1 | 10 | 0.195 | KG | 4024941131896 | 85366990 | DE | 247/1 | https://catalogue.bals.com/de/extern/13189 | EC001317 | CEE-Anbausteckdose (IEC 60309) | 27440504
13326 |  | Anbaudose TE 16A 7p 230V 9h, IP44 | Anbausteckdose TE gerade 16A 7p 230V 9h, IP44 | Anbausteckdose TE gerade 16A 7p (6P+PE) 230V (230V~) 9h IP44, Frequenz: 50/60Hz, Technische Kennfarbe: blau RAL 5015, Kontaktträger/Kontakte: der Kontaktträger ist aus hochwärmebeständigem Material, die Kontakte sind Messing vernickelt, Maximaler Leiterquerschnitt: 4,0 qmm, Gehäusematerial: Polyamid, Anschlusstechnik: mit Schraubklemme, Kabeleinführung: sonstige, Gerätefarbe: Klappdeckel blau RAL 5015, Gehäuse grau RAL 7035, Gerätehöhe: 86 mm, Gerätebreite: 75 mm, Gerätetiefe: 71 mm, Flanschmaß vertikal: 75 mm, Flanschmaß horizontal: 75 mm, Bohrlochabstand vertikal: 60 mm, Bohrlochabstand horizontal: 60 mm | 13 | 263.5 | EUR | ST | 2024-07-01 | 1 | 10 | 0.192 | KG | 4024941133265 | 85366990 | DE | 222/2 | https://catalogue.bals.com/de/extern/13326 | EC001317 | CEE-Anbausteckdose (IEC 60309) | 27440504
13327 |  | Anbaudose TE 16A 7p 400V 6h, IP44 | Anbausteckdose TE gerade 16A 7p 400V 6h, IP44 | Anbausteckdose TE gerade 16A 7p (6P+PE) 400V (400V~) 6h IP44, Frequenz: 50/60Hz, Technische Kennfarbe: rot RAL 3000, Kontaktträger/Kontakte: der Kontaktträger ist aus hochwärmebeständigem Material, die Kontakte sind Messing vernickelt, Maximaler Leiterquerschnitt: 4,0 qmm, Gehäusematerial: Polyamid, Anschlusstechnik: mit Schraubklemme, Kabeleinführung: sonstige, Gerätefarbe: Klappdeckel rot RAL 3000, Gehäuse grau RAL 7035, Gerätehöhe: 86 mm, Gerätebreite: 75 mm, Gerätetiefe: 71 mm, Flanschmaß vertikal: 75 mm, Flanschmaß horizontal: 75 mm, Bohrlochabstand vertikal: 60 mm, Bohrlochabstand horizontal: 60 mm | 13 | 235.3 | EUR | ST | 2024-07-01 | 1 | 10 | 0.191 | KG | 4024941133272 | 85366990 | DE | 222/2 | https://catalogue.bals.com/de/extern/13327 | EC001317 | CEE-Anbausteckdose (IEC 60309) | 27440504
13328 |  | Anbaudose 32A 7p 230V 9h, IP44 | Anbausteckdose gerade 32A 7p 230V 9h, IP44 | Anbausteckdose gerade 32A 7p (6P+PE) 230V (230V~) 9h IP44, Frequenz: 50/60Hz, Technische Kennfarbe: blau RAL 5015, Kontaktträger/Kontakte: der Kontaktträger ist aus hochwärmebeständigem Material, die Kontakte sind Messing blank, Maximaler Leiterquerschnitt: 10,0 qmm, Gehäusematerial: Polyamid, Anschlusstechnik: mit Schraubklemme, Kabeleinführung: sonstige, Gerätefarbe: Klappdeckel blau RAL 5015, Gehäuse grau RAL 7035, Gerätehöhe: 98 mm, Gerätebreite: 75 mm, Gerätetiefe: 82 mm, Flanschmaß vertikal: 75 mm, Flanschmaß horizontal: 75 mm, Bohrlochabstand vertikal: 60 mm, Bohrlochabstand horizontal: 60 mm | 13 | 335.3 | EUR | ST | 2024-07-01 | 1 | 10 | 0.27 | KG | 4024941133289 | 85366990 | DE | 222/2 | https://catalogue.bals.com/de/extern/13328 | EC001317 | CEE-Anbausteckdose (IEC 60309) | 27440504
13329 |  | Anbaudose 32A 7p 400V 6h, IP44 | Anbausteckdose gerade 32A 7p 400V 6h, IP44 | Anbausteckdose gerade 32A 7p (6P+PE) 400V (400V~) 6h IP44, Frequenz: 50/60Hz, Technische Kennfarbe: rot RAL 3000, Kontaktträger/Kontakte: der Kontaktträger ist aus Polyamid, die Kontakte sind Messing blank, Maximaler Leiterquerschnitt: 10,0 qmm, Gehäusematerial: Polyamid, Anschlusstechnik: mit Schraubklemme, Kabeleinführung: sonstige, Gerätefarbe: Klappdeckel rot RAL 3000, Gehäuse grau RAL 7035, Gerätehöhe: 98 mm, Gerätebreite: 75 mm, Gerätetiefe: 82 mm, Flanschmaß vertikal: 75 mm, Flanschmaß horizontal: 75 mm, Bohrlochabstand vertikal: 60 mm, Bohrlochabstand horizontal: 60 mm | 13 | 299.8 | EUR | ST | 2024-07-01 | 1 | 10 | 0.269 | KG | 4024941133296 | 85366990 | DE | 222/2 | https://catalogue.bals.com/de/extern/13329 | EC001317 | CEE-Anbausteckdose (IEC 60309) | 27440504
13330 |  | Anbaudose TE 16A 7p 230V 9h, IP67 | Anbausteckdose TE gerade 16A 7p 230V 9h, IP67 | Anbausteckdose TE gerade 16A 7p (6P+PE) 230V (230V~) 9h IP67, Frequenz: 50/60Hz, Technische Kennfarbe: blau RAL 5015, Kontaktträger/Kontakte: der Kontaktträger ist aus hochwärmebeständigem Material, die Kontakte sind Messing vernickelt, Maximaler Leiterquerschnitt: 4,0 qmm, Gehäusematerial: Polyamid, Anschlusstechnik: mit Schraubklemme, Kabeleinführung: sonstige, Gerätefarbe: Klappdeckel blau RAL 5015, Bajonettring grau RAL 7035, Gehäuse grau RAL 7035, Gerätehöhe: 92 mm, Gerätebreite: 86 mm, Gerätetiefe: 72 mm, Flanschmaß vertikal: 75 mm, Flanschmaß horizontal: 75 mm, Bohrlochabstand vertikal: 60 mm, Bohrlochabstand horizontal: 60 mm | 13 | 299 | EUR | ST | 2024-07-01 | 1 | 10 | 0.227 | KG | 4024941133302 | 85366990 | DE | 223/4 | https://catalogue.bals.com/de/extern/13330 | EC001317 | CEE-Anbausteckdose (IEC 60309) | 27440504
13331 |  | Anbaudose TE 16A 7p 400V 6h, IP67 | Anbausteckdose TE gerade 16A 7p 400V 6h, IP67 | Anbausteckdose TE gerade 16A 7p (6P+PE) 400V (400V~) 6h IP67, Frequenz: 50/60Hz, Technische Kennfarbe: rot RAL 3000, Kontaktträger/Kontakte: der Kontaktträger ist aus hochwärmebeständigem Material, die Kontakte sind Messing vernickelt, Maximaler Leiterquerschnitt: 4,0 qmm, Gehäusematerial: Polyamid, Anschlusstechnik: mit Schraubklemme, Kabeleinführung: sonstige, Gerätefarbe: Klappdeckel rot RAL 3000, Bajonettring grau RAL 7035, Gehäuse grau RAL 7035, Gerätehöhe: 92 mm, Gerätebreite: 86 mm, Gerätetiefe: 72 mm, Flanschmaß vertikal: 75 mm, Flanschmaß horizontal: 75 mm, Bohrlochabstand vertikal: 60 mm, Bohrlochabstand horizontal: 60 mm | 13 | 271.7 | EUR | ST | 2024-07-01 | 1 | 10 | 0.227 | KG | 4024941133319 | 85366990 | DE | 223/4 | https://catalogue.bals.com/de/extern/13331 | EC001317 | CEE-Anbausteckdose (IEC 60309) | 27440504
13332 |  | Anbaudose 32A 7p 230V 9h, IP67 | Anbausteckdose gerade 32A 7p 230V 9h, IP67 | Anbausteckdose gerade 32A 7p (6P+PE) 230V (230V~) 9h IP67, Frequenz: 50/60Hz, Technische Kennfarbe: blau RAL 5015, Kontaktträger/Kontakte: der Kontaktträger ist aus hochwärmebeständigem Material, die Kontakte sind Messing blank, Maximaler Leiterquerschnitt: 10,0 qmm, Gehäusematerial: Polyamid, Anschlusstechnik: mit Schraubklemme, Kabeleinführung: sonstige, Gerätefarbe: Klappdeckel blau RAL 5015, Bajonettring grau RAL 7035, Gehäuse grau RAL 7035, Gerätehöhe: 105 mm, Gerätebreite: 101 mm, Gerätetiefe: 83 mm, Flanschmaß vertikal: 75 mm, Flanschmaß horizontal: 75 mm, Bohrlochabstand vertikal: 60 mm, Bohrlochabstand horizontal: 60 mm | 13 | 375.7 | EUR | ST | 2024-07-01 | 1 | 10 | 0.316 | KG | 4024941133326 | 85366990 | DE | 223/4 | https://catalogue.bals.com/de/extern/13332 | EC001317 | CEE-Anbausteckdose (IEC 60309) | 27440504
13333 |  | Anbaudose 32A 7p 400V 6h, IP67 | Anbausteckdose gerade 32A 7p 400V 6h, IP67 | Anbausteckdose gerade 32A 7p (6P+PE) 400V (400V~) 6h IP67, Frequenz: 50/60Hz, Technische Kennfarbe: rot RAL 3000, Kontaktträger/Kontakte: die Kontakte sind Messing blank, der Kontaktträger ist aus hochwärmebeständigem Material, Maximaler Leiterquerschnitt: 10,0 qmm, Gehäusematerial: Polyamid, Anschlusstechnik: mit Schraubklemme, Kabeleinführung: sonstige, Gerätefarbe: Klappdeckel rot RAL 3000, Bajonettring grau RAL 7035, Gehäuse grau RAL 7035, Gerätehöhe: 105 mm, Gerätebreite: 101 mm, Gerätetiefe: 83 mm, Flanschmaß vertikal: 75 mm, Flanschmaß horizontal: 75 mm, Bohrlochabstand vertikal: 60 mm, Bohrlochabstand horizontal: 60 mm | 13 | 341.6 | EUR | ST | 2024-07-01 | 1 | 10 | 0.316 | KG | 4024941133333 | 85366990 | DE | 223/4 | https://catalogue.bals.com/de/extern/13333 | EC001317 | CEE-Anbausteckdose (IEC 60309) | 27440504
13334 |  | Anbaudose gerade 16A 4p 400V 6h, IP44 | Anbausteckdose QUICK-CONNECT TE gerade 16A 4p 400V 6h, IP44 | Anbausteckdose QUICK-CONNECT TE gerade 16A 4p (3P+PE) 400V (380 - 415V~) 6h IP44, Frequenz: 50/60Hz, Technische Kennfarbe: rot RAL 3000, Kontaktträger/Kontakte: der Kontaktträger ist aus hochwärmebeständigem Material, die Kontakte sind Messing vernickelt, Maximaler Leiterquerschnitt: 4,0 qmm, Gehäusematerial: Polyamid, Anschlusstechnik: schraublose Federklemmtechnik als Käfigzugfederklemme mit Kontex-Kontakt, Kabeleinführung: sonstige, Gerätefarbe: Klappdeckel rot RAL 3000, Gehäuse grau RAL 7035, Gerätehöhe: 82 mm, Gerätebreite: 75 mm, Gerätetiefe: 88 mm, Flanschmaß vertikal: 75 mm, Flanschmaß horizontal: 75 mm, Bohrlochabstand vertikal: 60 mm, Bohrlochabstand horizontal: 60 mm | 12 | 83.8 | EUR | ST | 2024-07-01 | 1 | 10 | 0.131 | KG | 4024941133340 | 85366990 | DE | 78/1 | https://catalogue.bals.com/de/extern/13334 | EC001317 | CEE-Anbausteckdose (IEC 60309) | 27440504
13336 |  | Anbaudose gerade 16A 5p 400V 6h, IP44 | Anbausteckdose QUICK-CONNECT TE gerade 16A 5p 400V 6h, IP44 | Anbausteckdose QUICK-CONNECT TE gerade 16A 5p (3P+N+PE) 400V (200/346 - 240/415V~) 6h IP44, Frequenz: 50/60Hz, Technische Kennfarbe: rot RAL 3000, Kontaktträger/Kontakte: der Kontaktträger ist aus hochwärmebeständigem Material, die Kontakte sind Messing vernickelt, Maximaler Leiterquerschnitt: 4,0 qmm, Gehäusematerial: Polyamid, Anschlusstechnik: schraublose Federklemmtechnik als Käfigzugfederklemme mit Kontex-Kontakt, Kabeleinführung: sonstige, Gerätefarbe: Klappdeckel rot RAL 3000, Gehäuse grau RAL 7035, Gerätehöhe: 86 mm, Gerätebreite: 75 mm, Gerätetiefe: 93 mm, Flanschmaß vertikal: 75 mm, Flanschmaß horizontal: 75 mm, Bohrlochabstand vertikal: 60 mm, Bohrlochabstand horizontal: 60 mm | 12 | 95.4 | EUR | ST | 2024-07-01 | 1 | 10 | 0.149 | KG | 4024941133364 | 85366990 | DE | 78/1 | https://catalogue.bals.com/de/extern/13336 | EC001317 | CEE-Anbausteckdose (IEC 60309) | 27440504
13341 |  | Anbaudose TE 63A 3p 230V 6h, IP44 | Anbausteckdose TE gerade 63A 3p 230V 6h, IP44 | Anbausteckdose TE gerade 63A 3p (2P+PE) 230V (200 - 250V~) 6h IP44, Frequenz: 50/60Hz, Technische Kennfarbe: blau RAL 5015, Kontaktträger/Kontakte: der Kontaktträger ist aus hochwärmebeständigem Material, die Kontakte sind Messing vernickelt, Maximaler Leiterquerschnitt: 25,0 qmm, Gehäusematerial: Polyamid, Anschlusstechnik: Schraubklemmen als Rahmenklemmen mit Kontex-Kontakt, Kabeleinführung: sonstige, Gerätefarbe: Klappdeckel blau RAL 5015, Gehäuse grau RAL 7035, Gerätehöhe: 114 mm, Gerätebreite: 100 mm, Gerätetiefe: 134 mm, Flanschmaß vertikal: 107 mm, Flanschmaß horizontal: 100 mm, Bohrlochabstand vertikal: 85 mm, Bohrlochabstand horizontal: 77 mm | 12 | 240.2 | EUR | ST | 2024-07-01 | 1 | 5 | 0.495 | KG | 4024941133418 | 85366990 | DE | 78/2 | https://catalogue.bals.com/de/extern/13341 | EC001317 | CEE-Anbausteckdose (IEC 60309) | 27440504
13342 |  | Anbaudose TE 63A 4p 400V 6h, IP44 | Anbausteckdose TE gerade 63A 4p 400V 6h, IP44 | Anbausteckdose TE gerade 63A 4p (3P+PE) 400V (380 - 415V~) 6h IP44, Frequenz: 50/60Hz, Technische Kennfarbe: rot RAL 3000, Kontaktträger/Kontakte: der Kontaktträger ist aus hochwärmebeständigem Material, die Kontakte sind Messing vernickelt, Maximaler Leiterquerschnitt: 25,0 qmm, Gehäusematerial: Polyamid, Anschlusstechnik: Schraubklemmen als Rahmenklemmen mit Kontex-Kontakt, Kabeleinführung: sonstige, Gerätefarbe: Klappdeckel rot RAL 3000, Gehäuse grau RAL 7035, Gerätehöhe: 114 mm, Gerätebreite: 100 mm, Gerätetiefe: 134 mm, Flanschmaß vertikal: 107 mm, Flanschmaß horizontal: 100 mm, Bohrlochabstand vertikal: 85 mm, Bohrlochabstand horizontal: 77 mm | 12 | 259.1 | EUR | ST | 2024-07-01 | 1 | 5 | 0.555 | KG | 4024941133425 | 85366990 | DE | 78/2 | https://catalogue.bals.com/de/extern/13342 | EC001317 | CEE-Anbausteckdose (IEC 60309) | 27440504
13343 |  | Anbaudose TE 63A 5p 400V 6h, IP44 | Anbausteckdose TE gerade 63A 5p 400V 6h, IP44 | Anbausteckdose TE gerade 63A 5p (3P+N+PE) 400V (200/346 - 240/415V~) 6h IP44, Frequenz: 50/60Hz, Technische Kennfarbe: rot RAL 3000, Kontaktträger/Kontakte: der Kontaktträger ist aus hochwärmebeständigem Material, die Kontakte sind Messing vernickelt, Maximaler Leiterquerschnitt: 25,0 qmm, Gehäusematerial: Polyamid, Anschlusstechnik: Schraubklemmen als Rahmenklemmen mit Kontex-Kontakt, Kabeleinführung: sonstige, Gerätefarbe: Klappdeckel rot RAL 3000, Gehäuse grau RAL 7035, Gerätehöhe: 114 mm, Gerätebreite: 100 mm, Gerätetiefe: 134 mm, Flanschmaß vertikal: 107 mm, Flanschmaß horizontal: 100 mm, Bohrlochabstand vertikal: 85 mm, Bohrlochabstand horizontal: 77 mm | 12 | 272.3 | EUR | ST | 2024-07-01 | 1 | 5 | 0.63 | KG | 4024941133432 | 85366990 | DE | 78/2 | https://catalogue.bals.com/de/extern/13343 | EC001317 | CEE-Anbausteckdose (IEC 60309) | 27440504
13344 |  | Anbaudose TE 63A 4p 500V 7h, IP44 | Anbausteckdose TE gerade 63A 4p 500V 7h, IP44 | Anbausteckdose TE gerade 63A 4p (3P+PE) 500V (480 - 500V~) 7h IP44, Frequenz: 50/60Hz, Technische Kennfarbe: schwarz RAL 9005, Kontaktträger/Kontakte: der Kontaktträger ist aus hochwärmebeständigem Material, die Kontakte sind Messing vernickelt, Maximaler Leiterquerschnitt: 25,0 qmm, Gehäusematerial: Polyamid, Anschlusstechnik: Schraubklemmen als Rahmenklemmen mit Kontex-Kontakt, Kabeleinführung: sonstige, Gerätefarbe: Klappdeckel schwarz RAL 9005, Gehäuse grau RAL 7035, Gerätehöhe: 114 mm, Gerätebreite: 100 mm, Gerätetiefe: 134 mm, Flanschmaß vertikal: 107 mm, Flanschmaß horizontal: 100 mm, Bohrlochabstand vertikal: 85 mm, Bohrlochabstand horizontal: 77 mm | 12 | 305.2 | EUR | ST | 2024-07-01 | 1 | 5 | 0.555 | KG | 4024941133449 | 85366990 | DE | 78/2 | https://catalogue.bals.com/de/extern/13344 | EC001317 | CEE-Anbausteckdose (IEC 60309) | 27440504
13382 |  | Anbaudose TE 63A 3p 230V 6h, IP67 | Anbausteckdose TE gerade 63A 3p 230V 6h, IP67 | Anbausteckdose TE gerade 63A 3p (2P+PE) 230V (200 - 250V~) 6h IP67, Frequenz: 50/60Hz, Technische Kennfarbe: blau RAL 5015, Kontaktträger/Kontakte: der Kontaktträger ist aus hochwärmebeständigem Material, die Kontakte sind Messing vernickelt, Maximaler Leiterquerschnitt: 25,0 qmm, Gehäusematerial: Polyamid, Anschlusstechnik: Schraubklemmen als Rahmenklemmen mit Kontex-Kontakt, Kabeleinführung: sonstige, Gerätefarbe: Klappdeckel blau RAL 5015, Bajonettring grau RAL 7035, Gehäuse grau RAL 7035, Gerätehöhe: 114 mm, Gerätebreite: 111 mm, Gerätetiefe: 133 mm, Flanschmaß vertikal: 107 mm, Flanschmaß horizontal: 100 mm, Bohrlochabstand vertikal: 85 mm, Bohrlochabstand horizontal: 77 mm | 12 | 286.7 | EUR | ST | 2024-07-01 | 1 | 5 | 0.535 | KG | 4024941133821 | 85366990 | DE | 79/2 | https://catalogue.bals.com/de/extern/13382 | EC001317 | CEE-Anbausteckdose (IEC 60309) | 27440504
13383 |  | Anbaudose TE 63A 4p 400V 6h, IP67 | Anbausteckdose TE gerade 63A 4p 400V 6h, IP67 | Anbausteckdose TE gerade 63A 4p (3P+PE) 400V (380 - 415V~) 6h IP67, Frequenz: 50/60Hz, Technische Kennfarbe: rot RAL 3000, Kontaktträger/Kontakte: der Kontaktträger ist aus hochwärmebeständigem Material, die Kontakte sind Messing vernickelt, Maximaler Leiterquerschnitt: 25,0 qmm, Gehäusematerial: Polyamid, Anschlusstechnik: Schraubklemmen als Rahmenklemmen mit Kontex-Kontakt, Kabeleinführung: sonstige, Gerätefarbe: Klappdeckel rot RAL 3000, Bajonettring grau RAL 7035, Gehäuse grau RAL 7035, Gerätehöhe: 114 mm, Gerätebreite: 111 mm, Gerätetiefe: 133 mm, Flanschmaß vertikal: 107 mm, Flanschmaß horizontal: 100 mm, Bohrlochabstand vertikal: 85 mm, Bohrlochabstand horizontal: 77 mm | 12 | 305.2 | EUR | ST | 2024-07-01 | 1 | 5 | 0.51 | KG | 4024941133838 | 85366990 | DE | 79/2 | https://catalogue.bals.com/de/extern/13383 | EC001317 | CEE-Anbausteckdose (IEC 60309) | 27440504
13384 |  | Anbaudose TE 63A 4p 500V 7h, IP67 | Anbausteckdose TE gerade 63A 4p 500V 7h, IP67 | Anbausteckdose TE gerade 63A 4p (3P+PE) 500V (480 - 500V~) 7h IP67, Frequenz: 50/60Hz, Technische Kennfarbe: schwarz RAL 9005, Kontaktträger/Kontakte: der Kontaktträger ist aus hochwärmebeständigem Material, die Kontakte sind Messing vernickelt, Maximaler Leiterquerschnitt: 25,0 qmm, Gehäusematerial: Polyamid, Anschlusstechnik: Schraubklemmen als Rahmenklemmen mit Kontex-Kontakt, Kabeleinführung: sonstige, Gerätefarbe: Klappdeckel schwarz RAL 9005, Bajonettring grau RAL 7035, Gehäuse grau RAL 7035, Gerätehöhe: 114 mm, Gerätebreite: 111 mm, Gerätetiefe: 133 mm, Flanschmaß vertikal: 107 mm, Flanschmaß horizontal: 100 mm, Bohrlochabstand vertikal: 85 mm, Bohrlochabstand horizontal: 77 mm | 12 | 352.6 | EUR | ST | 2024-07-01 | 1 | 5 | 0.595 | KG | 4024941133845 | 85366990 | DE | 79/2 | https://catalogue.bals.com/de/extern/13384 | EC001317 | CEE-Anbausteckdose (IEC 60309) | 27440504
13385 |  | Anbaudose TE 63A 5p 400V 6h, IP67 | Anbausteckdose TE gerade 63A 5p 400V 6h, IP67 | Anbausteckdose TE gerade 63A 5p (3P+N+PE) 400V (200/346 - 240/415V~) 6h IP67, Frequenz: 50/60Hz, Technische Kennfarbe: rot RAL 3000, Kontaktträger/Kontakte: der Kontaktträger ist aus hochwärmebeständigem Material, die Kontakte sind Messing vernickelt, Maximaler Leiterquerschnitt: 25,0 qmm, Gehäusematerial: Polyamid, Anschlusstechnik: Schraubklemmen als Rahmenklemmen mit Kontex-Kontakt, Kabeleinführung: sonstige, Gerätefarbe: Klappdeckel rot RAL 3000, Bajonettring grau RAL 7035, Gehäuse grau RAL 7035, Gerätehöhe: 114 mm, Gerätebreite: 111 mm, Gerätetiefe: 133 mm, Flanschmaß vertikal: 107 mm, Flanschmaß horizontal: 100 mm, Bohrlochabstand vertikal: 85 mm, Bohrlochabstand horizontal: 77 mm | 12 | 321.7 | EUR | ST | 2024-07-01 | 1 | 5 | 0.551 | KG | 4024941133852 | 85366990 | DE | 79/2 | https://catalogue.bals.com/de/extern/13385 | EC001317 | CEE-Anbausteckdose (IEC 60309) | 27440504
13434 |  | Anbaudose 125A 3p 230V 6h, IP67 | Anbausteckdose gerade 125A 3p 230V 6h, IP67 | Anbausteckdose gerade 125A 3p (2P+PE) 230V (200 - 250V~) 6h IP67, Frequenz: 50/60Hz, Technische Kennfarbe: blau RAL 5015, Kontaktträger/Kontakte: der Kontaktträger ist aus hochwärmebeständigem Material, die Kontakte sind Messing vernickelt, Maximaler Leiterquerschnitt: 70,0 qmm (möglicherweise begrenzt durch eingesetzte Kabeleinführung), Gehäusematerial: Polyamid, Anschlusstechnik: Schraubklemmen als Rahmenklemmen mit Kontex-Kontakt, Kabeleinführung: sonstige, Gerätefarbe: Klappdeckel blau RAL 5015, Bajonettring grau RAL 7035, Gehäuse grau RAL 7035, Gerätehöhe: 130 mm, Gerätebreite: 130 mm, Gerätetiefe: 166 mm, Flanschmaß vertikal: 130 mm, Flanschmaß horizontal: 130 mm, Bohrlochabstand vertikal: 104 mm, Bohrlochabstand horizontal: 104 mm | 13 | 871.2 | EUR | ST | 2024-07-01 | 1 | 5 | 0.9 | KG | 4024941134347 | 85366990 | DE | 73/1 | https://catalogue.bals.com/de/extern/13434 | EC001317 | CEE-Anbausteckdose (IEC 60309) | 27440504
13435 |  | Anbaudose 125A 4p 400V 6h, IP67 | Anbausteckdose gerade 125A 4p 400V 6h, IP67 | Anbausteckdose gerade 125A 4p (3P+PE) 400V (380 - 415V~) 6h IP67, Frequenz: 50/60Hz, Technische Kennfarbe: rot RAL 3000, Kontaktträger/Kontakte: der Kontaktträger ist aus hochwärmebeständigem Material, die Kontakte sind Messing vernickelt, Maximaler Leiterquerschnitt: 70,0 qmm (möglicherweise begrenzt durch eingesetzte Kabeleinführung), Gehäusematerial: Polyamid, Anschlusstechnik: Schraubklemmen als Rahmenklemmen mit Kontex-Kontakt, Kabeleinführung: sonstige, Gerätefarbe: Klappdeckel rot RAL 3000, Bajonettring grau RAL 7035, Gehäuse grau RAL 7035, Gerätehöhe: 130 mm, Gerätebreite: 130 mm, Gerätetiefe: 166 mm, Flanschmaß vertikal: 130 mm, Flanschmaß horizontal: 130 mm, Bohrlochabstand vertikal: 104 mm, Bohrlochabstand horizontal: 104 mm | 13 | 851.9 | EUR | ST | 2024-07-01 | 1 | 5 | 1.04 | KG | 4024941134354 | 85366990 | DE | 73/1 | https://catalogue.bals.com/de/extern/13435 | EC001317 | CEE-Anbausteckdose (IEC 60309) | 27440504
13436 |  | Anbaudose 125A 5p 400V 6h, IP67 | Anbausteckdose gerade 125A 5p 400V 6h, IP67 | Anbausteckdose gerade 125A 5p (3P+N+PE) 400V (200/346 - 240/415V~) 6h IP67, Frequenz: 50/60Hz, Technische Kennfarbe: rot RAL 3000, Kontaktträger/Kontakte: der Kontaktträger ist aus hochwärmebeständigem Material, die Kontakte sind Messing vernickelt, Maximaler Leiterquerschnitt: 70,0 qmm (möglicherweise begrenzt durch eingesetzte Kabeleinführung), Gehäusematerial: Polyamid, Anschlusstechnik: Schraubklemmen als Rahmenklemmen mit Kontex-Kontakt, Kabeleinführung: sonstige, Gerätefarbe: Klappdeckel rot RAL 3000, Bajonettring grau RAL 7035, Gehäuse grau RAL 7035, Gerätehöhe: 130 mm, Gerätebreite: 130 mm, Gerätetiefe: 166 mm, Flanschmaß vertikal: 130 mm, Flanschmaß horizontal: 130 mm, Bohrlochabstand vertikal: 104 mm, Bohrlochabstand horizontal: 104 mm | 13 | 894.8 | EUR | ST | 2024-07-01 | 1 | 5 | 1.139 | KG | 4024941134361 | 85366990 | DE | 73/1 | https://catalogue.bals.com/de/extern/13436 | EC001317 | CEE-Anbausteckdose (IEC 60309) | 27440504
13442 |  | Anbaudose 125A 4p 230V 9h, IP67 | Anbausteckdose gerade 125A 4p 230V 9h, IP67 | Anbausteckdose gerade 125A 4p (3P+PE) 230V (200 - 250V~) 9h IP67, Frequenz: 50/60Hz, Technische Kennfarbe: blau RAL 5015, Kontaktträger/Kontakte: der Kontaktträger ist aus hochwärmebeständigem Material, die Kontakte sind Messing vernickelt, Maximaler Leiterquerschnitt: 70,0 qmm (möglicherweise begrenzt durch eingesetzte Kabeleinführung), Gehäusematerial: Polyamid, Anschlusstechnik: Schraubklemmen als Rahmenklemmen mit Kontex-Kontakt, Kabeleinführung: sonstige, Gerätefarbe: Klappdeckel blau RAL 5015, Bajonettring grau RAL 7035, Gehäuse grau RAL 7035, Gerätehöhe: 130 mm, Gerätebreite: 130 mm, Gerätetiefe: 166 mm, Flanschmaß vertikal: 130 mm, Flanschmaß horizontal: 130 mm, Bohrlochabstand vertikal: 104 mm, Bohrlochabstand horizontal: 104 mm | 13 | 955.2 | EUR | ST | 2024-07-01 | 1 | 5 | 1.036 | KG | 4024941134422 | 85366990 | DE | 73/1 | https://catalogue.bals.com/de/extern/13442 | EC001317 | CEE-Anbausteckdose (IEC 60309) | 27440504
13476 | Auslauf mit Ersatz | Anbaudose gerade 16A 4p 230V 9h, IP44 | Anbausteckdose QUICK-CONNECT TE gerade 16A 4p 230V 9h, IP44 | Anbausteckdose QUICK-CONNECT TE gerade 16A 4p (3P+PE) 230V (200 - 250V~) 9h IP44, Frequenz: 50/60Hz, Technische Kennfarbe: blau RAL 5015, Kontaktträger/Kontakte: der Kontaktträger ist aus hochwärmebeständigem Material, die Kontakte sind Messing vernickelt, Maximaler Leiterquerschnitt: 4,0 qmm, Gehäusematerial: Polyamid, Anschlusstechnik: schraublose Federklemmtechnik als Käfigzugfederklemme mit Kontex-Kontakt, Kabeleinführung: sonstige, Gerätefarbe: Klappdeckel blau RAL 5015, Gehäuse grau RAL 7035, Gerätehöhe: 82 mm, Gerätebreite: 75 mm, Gerätetiefe: 88 mm, Flanschmaß vertikal: 75 mm, Flanschmaß horizontal: 75 mm, Bohrlochabstand vertikal: 60 mm, Bohrlochabstand horizontal: 60 mm | 12 |  |  | ST |  |  | 10 | 0.15 | KG | 4024941134767 | 85366990 | DE | 78/1 | https://catalogue.bals.com/de/extern/13476 | EC001317 | CEE-Anbausteckdose (IEC 60309) | 27440504
13515 |  | Anbaudose 125A 4p 500V 7h, IP67 | Anbausteckdose gerade 125A 4p 500V 7h, IP67 | Anbausteckdose gerade 125A 4p (3P+PE) 500V (480 - 500V~) 7h IP67, Frequenz: 50/60Hz, Technische Kennfarbe: schwarz RAL 9005, Kontaktträger/Kontakte: der Kontaktträger ist aus hochwärmebeständigem Material, die Kontakte sind Messing vernickelt, Maximaler Leiterquerschnitt: 70,0 qmm (möglicherweise begrenzt durch eingesetzte Kabeleinführung), Gehäusematerial: Polyamid, Anschlusstechnik: Schraubklemmen als Rahmenklemmen mit Kontex-Kontakt, Kabeleinführung: sonstige, Gerätefarbe: Klappdeckel schwarz RAL 9005, Bajonettring grau RAL 7035, Gehäuse grau RAL 7035, Gerätehöhe: 130 mm, Gerätebreite: 130 mm, Gerätetiefe: 166 mm, Flanschmaß vertikal: 130 mm, Flanschmaß horizontal: 130 mm, Bohrlochabstand vertikal: 104 mm, Bohrlochabstand horizontal: 104 mm | 13 | 955.2 | EUR | ST | 2024-07-01 | 1 | 5 | 1.04 | KG | 4024941135153 | 85366990 | DE | 73/1 | https://catalogue.bals.com/de/extern/13515 | EC001317 | CEE-Anbausteckdose (IEC 60309) | 27440504
13613 |  | Anbaudose TE 125A 5p >50V grau 1h, IP67 | Anbausteckdose TE gerade 125A 5p >50V grau 1h, IP67 | Anbausteckdose TE gerade 125A 5p (3P+N+PE) >50V grau (> 50V - Alle nicht durch andere Anordnungen abgedeckten Nennspannungen und/oder Frequenzen. Diese Uhrzeitstellung kann zusätzlich in speziellen Anwendungen, bei denen eine Unterscheidung zu standardisierten Positionen benötigt wird, genutzt werden.) 1h IP67, Technische Kennfarbe: grau RAL 7035, Kontaktträger/Kontakte: der Kontaktträger ist aus hochwärmebeständigem Material, die Kontakte sind Messing vernickelt, Maximaler Leiterquerschnitt: 70,0 qmm (möglicherweise begrenzt durch eingesetzte Kabeleinführung), Gehäusematerial: Polyamid, Anschlusstechnik: Schraubklemmen als Rahmenklemmen mit Kontex-Kontakt, Kabeleinführung: sonstige, Gerätefarbe: Klappdeckel grau RAL 7035, Bajonettring grau RAL 7035, Gehäuse grau RAL 7035, Gerätehöhe: 129 mm, Gerätebreite: 125 mm, Gerätetiefe: 166 mm, Flanschmaß vertikal: 120 mm, Flanschmaß horizontal: 120 mm, Bohrlochabstand vertikal: 100 mm, Bohrlochabstand horizontal: 100 mm | 13 | 997.6 | EUR | ST | 2024-07-01 | 1 | 5 | 1.125 | KG | 4024941136136 | 85366990 | DE | 226/5 | https://catalogue.bals.com/de/extern/13613 | EC001317 | CEE-Anbausteckdose (IEC 60309) | 27440504
13633 |  | Anbaudose gerade 16A 4p 400V 6h, IP67 | Anbausteckdose QUICK-CONNECT TN gerade 16A 4p 400V 6h, IP67 | Anbausteckdose QUICK-CONNECT TN gerade 16A 4p (3P+PE) 400V (380 - 415V~) 6h IP67, Frequenz: 50/60Hz, Technische Kennfarbe: bronzegrün RAL 6031-F9, Kontaktträger/Kontakte: der Kontaktträger ist aus hochwärmebeständigem Material, die Kontakte sind Messing vernickelt, Maximaler Leiterquerschnitt: 4,0 qmm, Gehäusematerial: Polyamid, Anschlusstechnik: schraublose Federklemmtechnik als Käfigzugfederklemme mit Kontex-Kontakt, Kabeleinführung: sonstige, Gerätefarbe: Bajonettring bronzegrün RAL 6031-F9, Klappdeckel bronzegrün RAL 6031-F9, Gehäuse bronzegrün RAL 6031-F9, Gerätehöhe: 84 mm, Gerätebreite: 78,5 mm, Gerätetiefe: 95 mm, Flanschmaß vertikal: 75 mm, Flanschmaß horizontal: 75 mm, Bohrlochabstand vertikal: 60 mm, Bohrlochabstand horizontal: 60 mm, Sonstige technische Eigenschaften: Der Bajonettdeckel ist mit einem Befestigungsband an dem Gehäuse befestigt, VG-Typ-Nr: VG 96919 AS 018 | 13 | 144.8 | EUR | ST | 2024-07-01 | 1 | 10 | 0.17 | KG | 4024941136334 | 85366990 | DE | 247/1 | https://catalogue.bals.com/de/extern/13633 | EC001317 | CEE-Anbausteckdose (IEC 60309) | 27440504
13634 |  | Anbaudose gerade 32A 4p 400V 6h, IP67 | Anbausteckdose QUICK-CONNECT TN gerade 32A 4p 400V 6h, IP67 | Anbausteckdose QUICK-CONNECT TN gerade 32A 4p (3P+PE) 400V (380 - 415V~) 6h IP67, Frequenz: 50/60Hz, Technische Kennfarbe: bronzegrün RAL 6031-F9, Kontaktträger/Kontakte: der Kontaktträger ist aus hochwärmebeständigem Material, die Kontakte sind Messing vernickelt, Maximaler Leiterquerschnitt: 10,0 qmm, Gehäusematerial: Polyamid, Anschlusstechnik: schraublose Federklemmtechnik als Käfigzugfederklemme mit Kontex-Kontakt, Kabeleinführung: sonstige, Gerätefarbe: Bajonettring bronzegrün RAL 6031-F9, Klappdeckel bronzegrün RAL 6031-F9, Gehäuse bronzegrün RAL 6031-F9, Gehäuse grau RAL 7035, Gerätehöhe: 97 mm, Gerätebreite: 94 mm, Gerätetiefe: 116 mm, Flanschmaß vertikal: 75 mm, Flanschmaß horizontal: 75 mm, Bohrlochabstand vertikal: 60 mm, Bohrlochabstand horizontal: 60 mm, Sonstige technische Eigenschaften: Der Bajonettdeckel ist mit einem Befestigungsband an dem Gehäuse befestigt, VG-Typ-Nr: VG 96919 AS 023 | 13 | 177.4 | EUR | ST | 2024-07-01 | 1 | 10 | 0.265 | KG | 4024941136341 | 85366990 | DE | 247/1 | https://catalogue.bals.com/de/extern/13634 | EC001317 | CEE-Anbausteckdose (IEC 60309) | 27440504
13646 | Auslauf mit Ersatz | Anbaudose gerade 16A 3p 230V 6h, IP44 | Anbausteckdose QUICK-CONNECT gerade 16A 3p 230V 6h, IP44 | Anbausteckdose QUICK-CONNECT gerade 16A 3p (2P+PE) 230V (200 - 250V~) 6h IP44, Frequenz: 50/60Hz, Technische Kennfarbe: blau RAL 5015, Kontaktträger/Kontakte: der Kontaktträger ist aus Polyamid, die Kontakte sind Messing blank, Maximaler Leiterquerschnitt: 4,0 qmm, Gehäusematerial: Polyamid, Anschlusstechnik: schraublose Federklemmtechnik als Käfigzugfederklemme mit Kontex-Kontakt, Kabeleinführung: sonstige, Gerätefarbe: Klappdeckel blau RAL 5015, Gehäuse grau RAL 7035, Gerätehöhe: 72 mm, Gerätebreite: 56 mm, Gerätetiefe: 89 mm, Flanschmaß vertikal: 56 mm, Flanschmaß horizontal: 56 mm, Bohrlochabstand vertikal: 44 mm, Bohrlochabstand horizontal: 44 mm | 12 | 74.4 | EUR | ST | 2024-07-01 | 1 | 10 | 0.104 | KG | 4024941136464 | 85366990 | DE | 66/3 | https://catalogue.bals.com/de/extern/13646 | EC001317 | CEE-Anbausteckdose (IEC 60309) | 27440504
13647 |  | Anbaudose TN 125A 5p 400V 6h, IP67 | Anbausteckdose TN gerade 125A 5p 400V 6h, IP67 | Anbausteckdose TN gerade 125A 5p (3P+N+PE) 400V (200/346 - 240/415V~) 6h IP67, Frequenz: 50/60Hz, Technische Kennfarbe: bronzegrün RAL 6031-F9, Kontaktträger/Kontakte: der Kontaktträger ist aus hochwärmebeständigem Material, die Kontakte sind Messing vernickelt, Maximaler Leiterquerschnitt: 70,0 qmm (möglicherweise begrenzt durch eingesetzte Kabeleinführung), Gehäusematerial: Polyamid, Anschlusstechnik: Schraubklemmen als Rahmenklemmen mit Kontex-Kontakt, Kabeleinführung: sonstige, Gerätefarbe: Bajonettring bronzegrün RAL 6031-F9, Klappdeckel bronzegrün RAL 6031-F9, Gehäuse bronzegrün RAL 6031-F9, Gerätehöhe: 129 mm, Gerätebreite: 125 mm, Gerätetiefe: 166 mm, Flanschmaß vertikal: 120 mm, Flanschmaß horizontal: 120 mm, Bohrlochabstand vertikal: 100 mm, Bohrlochabstand horizontal: 100 mm, Sonstige technische Eigenschaften: Ein Pilotkontakt ist vorhanden, Der Bajonettdeckel ist mit einem Befestigungsband an dem Gehäuse befestigt, VG-Typ-Nr: VG 96919 AS 014, Versorgungs-Nr.: 5935-12-381-9961 | 13 | 1623.2 | EUR | ST | 2024-07-01 | 1 | 5 | 1.165 | KG | 4024941136471 | 85366990 | DE | 247/2 | https://catalogue.bals.com/de/extern/13647 | EC001317 | CEE-Anbausteckdose (IEC 60309) | 27440504
13656 | Auslauf mit Ersatz | Anbaudose gerade 16A 3p 110V 4h, IP44 | Anbausteckdose QUICK-CONNECT gerade 16A 3p 110V 4h, IP44 | Anbausteckdose QUICK-CONNECT gerade 16A 3p (2P+PE) 110V (100 - 130V~) 4h IP44, Frequenz: 50/60Hz, Technische Kennfarbe: gelb RAL 1012, Kontaktträger/Kontakte: der Kontaktträger ist aus Polyamid, die Kontakte sind Messing blank, Maximaler Leiterquerschnitt: 4,0 qmm, Gehäusematerial: Polyamid, Anschlusstechnik: schraublose Federklemmtechnik als Käfigzugfederklemme mit Kontex-Kontakt, Kabeleinführung: sonstige, Gerätefarbe: Klappdeckel gelb RAL 1012, Gehäuse grau RAL 7035, Gerätehöhe: 72 mm, Gerätebreite: 56 mm, Gerätetiefe: 89 mm, Flanschmaß vertikal: 56 mm, Flanschmaß horizontal: 56 mm, Bohrlochabstand vertikal: 44 mm, Bohrlochabstand horizontal: 44 mm | 12 |  |  | ST |  |  | 10 | 0.086 | KG | 4024941136563 | 85366990 | DE | 66/3 | https://catalogue.bals.com/de/extern/13656 | EC001317 | CEE-Anbausteckdose (IEC 60309) | 27440504
13657 | Auslauf mit Ersatz | Anbaudose gerade 16A 3p 400V 9h, IP44 | Anbausteckdose QUICK-CONNECT gerade 16A 3p 400V 9h, IP44 | Anbausteckdose QUICK-CONNECT gerade 16A 3p (2P+PE) 400V (380 - 415V~) 9h IP44, Frequenz: 50/60Hz, Technische Kennfarbe: rot RAL 3000, Kontaktträger/Kontakte: der Kontaktträger ist aus Polyamid, die Kontakte sind Messing blank, Maximaler Leiterquerschnitt: 4,0 qmm, Gehäusematerial: Polyamid, Anschlusstechnik: schraublose Federklemmtechnik als Käfigzugfederklemme mit Kontex-Kontakt, Kabeleinführung: sonstige, Gerätefarbe: Klappdeckel rot RAL 3000, Gehäuse grau RAL 7035, Gerätehöhe: 72 mm, Gerätebreite: 56 mm, Gerätetiefe: 89 mm, Flanschmaß vertikal: 56 mm, Flanschmaß horizontal: 56 mm, Bohrlochabstand vertikal: 44 mm, Bohrlochabstand horizontal: 44 mm | 12 |  |  | ST |  |  | 10 | 0.087 | KG | 4024941136570 | 85366990 | DE | 66/3 | https://catalogue.bals.com/de/extern/13657 | EC001317 | CEE-Anbausteckdose (IEC 60309) | 27440504
13658 |  | Anbaudose gerade 16A 3p 500V 7h, IP44 | Anbausteckdose QUICK-CONNECT gerade 16A 3p 500V 7h, IP44 | Anbausteckdose QUICK-CONNECT gerade 16A 3p (2P+PE) 500V (480 - 500V~) 7h IP44, Frequenz: 50/60Hz, Technische Kennfarbe: schwarz RAL 9005, Kontaktträger/Kontakte: der Kontaktträger ist aus Polyamid, die Kontakte sind Messing blank, Maximaler Leiterquerschnitt: 4,0 qmm, Gehäusematerial: Polyamid, Anschlusstechnik: schraublose Federklemmtechnik als Käfigzugfederklemme mit Kontex-Kontakt, Kabeleinführung: sonstige, Gerätefarbe: Klappdeckel schwarz RAL 9005, Gehäuse grau RAL 7035, Gerätehöhe: 72 mm, Gerätebreite: 56 mm, Gerätetiefe: 89 mm, Flanschmaß vertikal: 56 mm, Flanschmaß horizontal: 56 mm, Bohrlochabstand vertikal: 44 mm, Bohrlochabstand horizontal: 44 mm | 12 | 98.5 | EUR | ST | 2024-07-01 | 1 | 10 | 0.087 | KG | 4024941136587 | 85366990 | DE | 66/3 | https://catalogue.bals.com/de/extern/13658 | EC001317 | CEE-Anbausteckdose (IEC 60309) | 27440504
13659 |  | Anbaudose gerade 16A 3p >50V grün 100-300Hz 10h, IP44 | Anbausteckdose QUICK-CONNECT gerade 16A 3p >50V grün 100-300Hz 10h, IP44 | Anbausteckdose QUICK-CONNECT gerade 16A 3p (2P+PE) >50V grün 100-300Hz (> 50V~) 10h IP44, Frequenz: 100 bis einschließlich 300Hz, Technische Kennfarbe: grün RAL 6002, Kontaktträger/Kontakte: der Kontaktträger ist aus Polyamid, die Kontakte sind Messing blank, Maximaler Leiterquerschnitt: 4,0 qmm, Gehäusematerial: Polyamid, Anschlusstechnik: schraublose Federklemmtechnik als Käfigzugfederklemme mit Kontex-Kontakt, Kabeleinführung: sonstige, Gerätefarbe: Klappdeckel grün RAL 6002, Gehäuse grau RAL 7035, Gerätehöhe: 72 mm, Gerätebreite: 56 mm, Gerätetiefe: 89 mm, Flanschmaß vertikal: 56 mm, Flanschmaß horizontal: 56 mm, Bohrlochabstand vertikal: 44 mm, Bohrlochabstand horizontal: 44 mm | 12 | 98.5 | EUR | ST | 2024-07-01 | 1 | 10 | 0.087 | KG | 4024941136594 | 85366990 | DE | 66/3 | https://catalogue.bals.com/de/extern/13659 | EC001317 | CEE-Anbausteckdose (IEC 60309) | 27440504
13660 |  | Anbaudose gerade 16A 3p >50V grau 2h, IP44 | Anbausteckdose QUICK-CONNECT gerade 16A 3p >50V grau 2h, IP44 | Anbausteckdose QUICK-CONNECT gerade 16A 3p (2P+PE) >50V grau (> 50V~) 2h IP44, Frequenz: über 300 bis einschließlich 500Hz, Technische Kennfarbe: grün RAL 6002, Kontaktträger/Kontakte: der Kontaktträger ist aus Polyamid, die Kontakte sind Messing blank, Maximaler Leiterquerschnitt: 4,0 qmm, Gehäusematerial: Polyamid, Anschlusstechnik: schraublose Federklemmtechnik als Käfigzugfederklemme mit Kontex-Kontakt, Kabeleinführung: sonstige, Gerätefarbe: Klappdeckel grün RAL 6002, Gehäuse grau RAL 7035, Gerätehöhe: 72 mm, Gerätebreite: 56 mm, Gerätetiefe: 89 mm, Flanschmaß vertikal: 56 mm, Flanschmaß horizontal: 56 mm, Bohrlochabstand vertikal: 44 mm, Bohrlochabstand horizontal: 44 mm | 12 | 98.5 | EUR | ST | 2024-07-01 | 1 | 10 | 0.08 | KG | 4024941136600 | 85366990 | DE | 66/3 | https://catalogue.bals.com/de/extern/13660 | EC001317 | CEE-Anbausteckdose (IEC 60309) | 27440504
13661 |  | Anbaudose gerade 16A 4p 110V 4h, IP44 | Anbausteckdose QUICK-CONNECT gerade 16A 4p 110V 4h, IP44 | Anbausteckdose QUICK-CONNECT gerade 16A 4p (3P+PE) 110V (100 - 130V~) 4h IP44, Frequenz: 50/60Hz, Technische Kennfarbe: gelb RAL 1012, Kontaktträger/Kontakte: der Kontaktträger ist aus Polyamid, die Kontakte sind Messing blank, Maximaler Leiterquerschnitt: 4,0 qmm, Gehäusematerial: Polyamid, Anschlusstechnik: schraublose Federklemmtechnik als Käfigzugfederklemme mit Kontex-Kontakt, Kabeleinführung: sonstige, Gerätefarbe: Klappdeckel gelb RAL 1012, Gehäuse grau RAL 7035, Gerätehöhe: 78 mm, Gerätebreite: 60 mm, Gerätetiefe: 88 mm, Flanschmaß vertikal: 60 mm, Flanschmaß horizontal: 60 mm, Bohrlochabstand vertikal: 51 mm, Bohrlochabstand horizontal: 51 mm | 12 | 101.6 | EUR | ST | 2024-07-01 | 1 | 10 | 0.12 | KG | 4024941136617 | 85366990 | DE | 66/3 | https://catalogue.bals.com/de/extern/13661 | EC001317 | CEE-Anbausteckdose (IEC 60309) | 27440504
13667 |  | Anbaudose gerade 16A 3p 110V 4h, IP44 | Anbausteckdose QUICK-CONNECT gerade 16A 3p 110V 4h, IP44 | Anbausteckdose QUICK-CONNECT gerade 16A 3p (2P+PE) 110V (100 - 130V~) 4h IP44, Frequenz: 50/60Hz, Technische Kennfarbe: gelb RAL 1012, Kontaktträger/Kontakte: der Kontaktträger ist aus Polyamid, die Kontakte sind Messing blank, Maximaler Leiterquerschnitt: 4,0 qmm, Gehäusematerial: Polyamid, Anschlusstechnik: schraublose Federklemmtechnik als Käfigzugfederklemme mit Kontex-Kontakt, Kabeleinführung: sonstige, Gerätefarbe: Klappdeckel gelb RAL 1012, Gehäuse grau RAL 7035, Gerätehöhe: 70 mm, Gerätebreite: 62 mm, Gerätetiefe: 86 mm, Flanschmaß vertikal: 62 mm, Flanschmaß horizontal: 62 mm, Bohrlochabstand vertikal: 47 mm, Bohrlochabstand horizontal: 47 mm | 12 | 101.6 | EUR | ST | 2024-07-01 | 1 | 10 | 0.104 | KG | 4024941136679 | 85366990 | DE | 67/1 | https://catalogue.bals.com/de/extern/13667 | EC001317 | CEE-Anbausteckdose (IEC 60309) | 27440504
13668 |  | Anbaudose gerade 16A 3p 230V 6h, IP44 | Anbausteckdose QUICK-CONNECT gerade 16A 3p 230V 6h, IP44 | Anbausteckdose QUICK-CONNECT gerade 16A 3p (2P+PE) 230V (200 - 250V~) 6h IP44, Frequenz: 50/60Hz, Technische Kennfarbe: blau RAL 5015, Kontaktträger/Kontakte: der Kontaktträger ist aus Polyamid, die Kontakte sind Messing blank, Maximaler Leiterquerschnitt: 4,0 qmm, Gehäusematerial: Polyamid, Anschlusstechnik: schraublose Federklemmtechnik als Käfigzugfederklemme mit Kontex-Kontakt, Kabeleinführung: sonstige, Gerätefarbe: Klappdeckel blau RAL 5015, Gehäuse grau RAL 7035, Gerätehöhe: 70 mm, Gerätebreite: 62 mm, Gerätetiefe: 86 mm, Flanschmaß vertikal: 62 mm, Flanschmaß horizontal: 62 mm, Bohrlochabstand vertikal: 47 mm, Bohrlochabstand horizontal: 47 mm | 12 | 74.4 | EUR | ST | 2024-07-01 | 1 | 10 | 0.102 | KG | 4024941136686 | 85366990 | DE | 67/1 | https://catalogue.bals.com/de/extern/13668 | EC001317 | CEE-Anbausteckdose (IEC 60309) | 27440504
13669 |  | Anbaudose gerade 16A 3p 400V 9h, IP44 | Anbausteckdose QUICK-CONNECT gerade 16A 3p 400V 9h, IP44 | Anbausteckdose QUICK-CONNECT gerade 16A 3p (2P+PE) 400V (380 - 415V~) 9h IP44, Frequenz: 50/60Hz, Technische Kennfarbe: rot RAL 3000, Kontaktträger/Kontakte: der Kontaktträger ist aus Polyamid, die Kontakte sind Messing blank, Maximaler Leiterquerschnitt: 4,0 qmm, Gehäusematerial: Polyamid, Anschlusstechnik: schraublose Federklemmtechnik als Käfigzugfederklemme mit Kontex-Kontakt, Kabeleinführung: sonstige, Gerätefarbe: Klappdeckel rot RAL 3000, Gehäuse grau RAL 7035, Gerätehöhe: 70 mm, Gerätebreite: 62 mm, Gerätetiefe: 86 mm, Flanschmaß vertikal: 62 mm, Flanschmaß horizontal: 62 mm, Bohrlochabstand vertikal: 47 mm, Bohrlochabstand horizontal: 47 mm | 12 | 98.5 | EUR | ST | 2024-07-01 | 1 | 10 | 0.095 | KG | 4024941136693 | 85366990 | DE | 67/1 | https://catalogue.bals.com/de/extern/13669 | EC001317 | CEE-Anbausteckdose (IEC 60309) | 27440504
13670 |  | Anbaudose gerade 16A 3p 500V 7h, IP44 | Anbausteckdose QUICK-CONNECT gerade 16A 3p 500V 7h, IP44 | Anbausteckdose QUICK-CONNECT gerade 16A 3p (2P+PE) 500V (480 - 500V~) 7h IP44, Frequenz: 50/60Hz, Technische Kennfarbe: schwarz RAL 9005, Kontaktträger/Kontakte: der Kontaktträger ist aus Polyamid, die Kontakte sind Messing blank, Maximaler Leiterquerschnitt: 4,0 qmm, Gehäusematerial: Polyamid, Anschlusstechnik: schraublose Federklemmtechnik als Käfigzugfederklemme mit Kontex-Kontakt, Kabeleinführung: sonstige, Gerätefarbe: Klappdeckel schwarz RAL 9005, Gehäuse grau RAL 7035, Gerätehöhe: 70 mm, Gerätebreite: 62 mm, Gerätetiefe: 86 mm, Flanschmaß vertikal: 62 mm, Flanschmaß horizontal: 62 mm, Bohrlochabstand vertikal: 47 mm, Bohrlochabstand horizontal: 47 mm | 12 | 98.5 | EUR | ST | 2024-07-01 | 1 | 10 | 0.095 | KG | 4024941136709 | 85366990 | DE | 67/1 | https://catalogue.bals.com/de/extern/13670 | EC001317 | CEE-Anbausteckdose (IEC 60309) | 27440504
13671 |  | Anbaudose gerade 16A 3p >50V grün 100-300Hz 10h, IP44 | Anbausteckdose QUICK-CONNECT gerade 16A 3p >50V grün 100-300Hz 10h, IP44 | Anbausteckdose QUICK-CONNECT gerade 16A 3p (2P+PE) >50V grün 100-300Hz (> 50V~) 10h IP44, Frequenz: 100 bis einschließlich 300Hz, Technische Kennfarbe: grün RAL 6002, Kontaktträger/Kontakte: der Kontaktträger ist aus Polyamid, die Kontakte sind Messing blank, Maximaler Leiterquerschnitt: 4,0 qmm, Gehäusematerial: Polyamid, Anschlusstechnik: schraublose Federklemmtechnik als Käfigzugfederklemme mit Kontex-Kontakt, Kabeleinführung: sonstige, Gerätefarbe: Klappdeckel grün RAL 6002, Gehäuse grau RAL 7035, Gerätehöhe: 70 mm, Gerätebreite: 62 mm, Gerätetiefe: 86 mm, Flanschmaß vertikal: 62 mm, Flanschmaß horizontal: 62 mm, Bohrlochabstand vertikal: 47 mm, Bohrlochabstand horizontal: 47 mm | 12 | 98.5 | EUR | ST | 2024-07-01 | 1 | 10 | 0.095 | KG | 4024941136716 | 85366990 | DE | 67/1 | https://catalogue.bals.com/de/extern/13671 | EC001317 | CEE-Anbausteckdose (IEC 60309) | 27440504
13672 |  | Anbaudose gerade 16A 3p >50V grün >300-500Hz 2h, IP44 | Anbausteckdose QUICK-CONNECT gerade 16A 3p >50V grün >300-500Hz 2h, IP44 | Anbausteckdose QUICK-CONNECT gerade 16A 3p (2P+PE) >50V grün >300-500Hz (> 50V~) 2h IP44, Frequenz: über 300 bis einschließlich 500Hz, Technische Kennfarbe: grün RAL 6002, Kontaktträger/Kontakte: der Kontaktträger ist aus Polyamid, die Kontakte sind Messing blank, Maximaler Leiterquerschnitt: 4,0 qmm, Gehäusematerial: Polyamid, Anschlusstechnik: schraublose Federklemmtechnik als Käfigzugfederklemme mit Kontex-Kontakt, Kabeleinführung: sonstige, Gerätefarbe: Klappdeckel grün RAL 6002, Gehäuse grau RAL 7035, Gerätehöhe: 70 mm, Gerätebreite: 62 mm, Gerätetiefe: 86 mm, Flanschmaß vertikal: 62 mm, Flanschmaß horizontal: 62 mm, Bohrlochabstand vertikal: 47 mm, Bohrlochabstand horizontal: 47 mm | 12 | 98.5 | EUR | ST | 2024-07-01 | 1 | 10 | 0.095 | KG | 4024941136723 | 85366990 | DE | 67/1 | https://catalogue.bals.com/de/extern/13672 | EC001317 | CEE-Anbausteckdose (IEC 60309) | 27440504
13673 |  | Anbaudose gerade 16A 4p 110V 4h, IP44 | Anbausteckdose QUICK-CONNECT gerade 16A 4p 110V 4h, IP44 | Anbausteckdose QUICK-CONNECT gerade 16A 4p (3P+PE) 110V (100 - 130V~) 4h IP44, Frequenz: 50/60Hz, Technische Kennfarbe: gelb RAL 1012, Kontaktträger/Kontakte: der Kontaktträger ist aus Polyamid, die Kontakte sind Messing blank, Maximaler Leiterquerschnitt: 4,0 qmm, Gehäusematerial: Polyamid, Anschlusstechnik: schraublose Federklemmtechnik als Käfigzugfederklemme mit Kontex-Kontakt, Kabeleinführung: sonstige, Gerätefarbe: Klappdeckel gelb RAL 1012, Gehäuse grau RAL 7035, Gerätehöhe: 80,5 mm, Gerätebreite: 65 mm, Gerätetiefe: 88 mm, Flanschmaß vertikal: 72 mm, Flanschmaß horizontal: 65 mm, Bohrlochabstand vertikal: 52 mm, Bohrlochabstand horizontal: 52 mm | 12 | 101.6 | EUR | ST | 2024-07-01 | 1 | 10 | 0.115 | KG | 4024941136730 | 85366990 | DE | 67/1 | https://catalogue.bals.com/de/extern/13673 | EC001317 | CEE-Anbausteckdose (IEC 60309) | 27440504
13674 |  | Anbaudose gerade 16A 4p 230V 9h, IP44 | Anbausteckdose QUICK-CONNECT gerade 16A 4p 230V 9h, IP44 | Anbausteckdose QUICK-CONNECT gerade 16A 4p (3P+PE) 230V (200 - 250V~) 9h IP44, Frequenz: 50/60Hz, Technische Kennfarbe: blau RAL 5015, Kontaktträger/Kontakte: der Kontaktträger ist aus Polyamid, die Kontakte sind Messing blank, Maximaler Leiterquerschnitt: 4,0 qmm, Gehäusematerial: Polyamid, Anschlusstechnik: schraublose Federklemmtechnik als Käfigzugfederklemme mit Kontex-Kontakt, Kabeleinführung: sonstige, Gerätefarbe: Klappdeckel blau RAL 5015, Gehäuse grau RAL 7035, Gerätehöhe: 80,5 mm, Gerätebreite: 65 mm, Gerätetiefe: 88 mm, Flanschmaß vertikal: 72 mm, Flanschmaß horizontal: 65 mm, Bohrlochabstand vertikal: 52 mm, Bohrlochabstand horizontal: 52 mm | 12 | 101.6 | EUR | ST | 2024-07-01 | 1 | 10 | 0.114 | KG | 4024941136747 | 85366990 | DE | 67/1 | https://catalogue.bals.com/de/extern/13674 | EC001317 | CEE-Anbausteckdose (IEC 60309) | 27440504
13675 |  | Anbaudose gerade 16A 4p 400V 6h, IP44 | Anbausteckdose QUICK-CONNECT gerade 16A 4p 400V 6h, IP44 | Anbausteckdose QUICK-CONNECT gerade 16A 4p (3P+PE) 400V (380 - 415V~) 6h IP44, Frequenz: 50/60Hz, Technische Kennfarbe: rot RAL 3000, Kontaktträger/Kontakte: der Kontaktträger ist aus Polyamid, die Kontakte sind Messing blank, Maximaler Leiterquerschnitt: 4,0 qmm, Gehäusematerial: Polyamid, Anschlusstechnik: schraublose Federklemmtechnik als Käfigzugfederklemme mit Kontex-Kontakt, Kabeleinführung: sonstige, Gerätefarbe: Klappdeckel rot RAL 3000, Gehäuse grau RAL 7035, Gerätehöhe: 80,5 mm, Gerätebreite: 65 mm, Gerätetiefe: 88 mm, Flanschmaß vertikal: 72 mm, Flanschmaß horizontal: 65 mm, Bohrlochabstand vertikal: 52 mm, Bohrlochabstand horizontal: 52 mm | 12 | 77.4 | EUR | ST | 2024-07-01 | 1 | 10 | 0.115 | KG | 4024941136754 | 85366990 | DE | 67/1 | https://catalogue.bals.com/de/extern/13675 | EC001317 | CEE-Anbausteckdose (IEC 60309) | 27440504
13676 |  | Anbaudose gerade 16A 4p 500V 7h, IP44 | Anbausteckdose QUICK-CONNECT gerade 16A 4p 500V 7h, IP44 | Anbausteckdose QUICK-CONNECT gerade 16A 4p (3P+PE) 500V (480 - 500V~) 7h IP44, Frequenz: 50/60Hz, Technische Kennfarbe: schwarz RAL 9005, Kontaktträger/Kontakte: der Kontaktträger ist aus Polyamid, die Kontakte sind Messing blank, Maximaler Leiterquerschnitt: 4,0 qmm, Gehäusematerial: Polyamid, Anschlusstechnik: schraublose Federklemmtechnik als Käfigzugfederklemme mit Kontex-Kontakt, Kabeleinführung: sonstige, Gerätefarbe: Klappdeckel schwarz RAL 9005, Gehäuse grau RAL 7035, Gerätehöhe: 80,5 mm, Gerätebreite: 65 mm, Gerätetiefe: 88 mm, Flanschmaß vertikal: 72 mm, Flanschmaß horizontal: 65 mm, Bohrlochabstand vertikal: 52 mm, Bohrlochabstand horizontal: 52 mm | 12 | 101.6 | EUR | ST | 2024-07-01 | 1 | 10 | 0.115 | KG | 4024941136761 | 85366990 | DE | 67/1 | https://catalogue.bals.com/de/extern/13676 | EC001317 | CEE-Anbausteckdose (IEC 60309) | 27440504
13677 |  | Anbaudose gerade 16A 4p >50V grün 100-300Hz 10h, IP44 | Anbausteckdose QUICK-CONNECT gerade 16A 4p >50V grün 100-300Hz 10h, IP44 | Anbausteckdose QUICK-CONNECT gerade 16A 4p (3P+PE) >50V grün 100-300Hz (> 50V~) 10h IP44, Frequenz: 100 bis einschließlich 300Hz, Technische Kennfarbe: grün RAL 6002, Kontaktträger/Kontakte: der Kontaktträger ist aus Polyamid, die Kontakte sind Messing blank, Maximaler Leiterquerschnitt: 4,0 qmm, Gehäusematerial: Polyamid, Anschlusstechnik: schraublose Federklemmtechnik als Käfigzugfederklemme mit Kontex-Kontakt, Kabeleinführung: sonstige, Gerätefarbe: Klappdeckel grün RAL 6002, Gehäuse grau RAL 7035, Gerätehöhe: 80,5 mm, Gerätebreite: 65 mm, Gerätetiefe: 88 mm, Flanschmaß vertikal: 72 mm, Flanschmaß horizontal: 65 mm, Bohrlochabstand vertikal: 52 mm, Bohrlochabstand horizontal: 52 mm | 12 | 101.6 | EUR | ST | 2024-07-01 | 1 | 10 | 0.115 | KG | 4024941136778 | 85366990 | DE | 67/1 | https://catalogue.bals.com/de/extern/13677 | EC001317 | CEE-Anbausteckdose (IEC 60309) | 27440504
13678 |  | Anbaudose gerade 16A 4p >50V grün >300-500Hz 2h, IP44 | Anbausteckdose QUICK-CONNECT gerade 16A 4p >50V grün >300-500Hz 2h, IP44 | Anbausteckdose QUICK-CONNECT gerade 16A 4p (3P+PE) >50V grün >300-500Hz (> 50V~) 2h IP44, Frequenz: über 300 bis einschließlich 500Hz, Technische Kennfarbe: grün RAL 6002, Kontaktträger/Kontakte: der Kontaktträger ist aus Polyamid, die Kontakte sind Messing blank, Maximaler Leiterquerschnitt: 4,0 qmm, Gehäusematerial: Polyamid, Anschlusstechnik: schraublose Federklemmtechnik als Käfigzugfederklemme mit Kontex-Kontakt, Kabeleinführung: sonstige, Gerätefarbe: Klappdeckel grün RAL 6002, Gehäuse grau RAL 7035, Gerätehöhe: 80,5 mm, Gerätebreite: 65 mm, Gerätetiefe: 88 mm, Flanschmaß vertikal: 72 mm, Flanschmaß horizontal: 65 mm, Bohrlochabstand vertikal: 52 mm, Bohrlochabstand horizontal: 52 mm | 12 | 101.6 | EUR | ST | 2024-07-01 | 1 | 10 | 0.12 | KG | 4024941136785 | 85366990 | DE | 67/1 | https://catalogue.bals.com/de/extern/13678 | EC001317 | CEE-Anbausteckdose (IEC 60309) | 27440504
13679 |  | Anbaudose gerade 16A 5p 110V 4h, IP44 | Anbausteckdose QUICK-CONNECT gerade 16A 5p 110V 4h, IP44 | Anbausteckdose QUICK-CONNECT gerade 16A 5p (3P+N+PE) 110V (57/100 - 75/130V~) 4h IP44, Frequenz: 50/60Hz, Technische Kennfarbe: gelb RAL 1012, Kontaktträger/Kontakte: der Kontaktträger ist aus Polyamid, die Kontakte sind Messing blank, Maximaler Leiterquerschnitt: 4,0 qmm, Gehäusematerial: Polyamid, Anschlusstechnik: schraublose Federklemmtechnik als Käfigzugfederklemme mit Kontex-Kontakt, Kabeleinführung: sonstige, Gerätefarbe: Klappdeckel gelb RAL 1012, Gehäuse grau RAL 7035, Gerätehöhe: 85 mm, Gerätebreite: 65 mm, Gerätetiefe: 90 mm, Flanschmaß vertikal: 72 mm, Flanschmaß horizontal: 65 mm, Bohrlochabstand vertikal: 52 mm, Bohrlochabstand horizontal: 52 mm | 12 | 108.4 | EUR | ST | 2024-07-01 | 1 | 10 | 0.135 | KG | 4024941136792 | 85366990 | DE | 67/1 | https://catalogue.bals.com/de/extern/13679 | EC001317 | CEE-Anbausteckdose (IEC 60309) | 27440504
13680 |  | Anbaudose gerade 16A 5p 230V 9h, IP44 | Anbausteckdose QUICK-CONNECT gerade 16A 5p 230V 9h, IP44 | Anbausteckdose QUICK-CONNECT gerade 16A 5p (3P+N+PE) 230V (120/208 - 144/250V~) 9h IP44, Frequenz: 50/60Hz, Technische Kennfarbe: blau RAL 5015, Kontaktträger/Kontakte: der Kontaktträger ist aus Polyamid, die Kontakte sind Messing blank, Maximaler Leiterquerschnitt: 4,0 qmm, Gehäusematerial: Polyamid, Anschlusstechnik: schraublose Federklemmtechnik als Käfigzugfederklemme mit Kontex-Kontakt, Kabeleinführung: sonstige, Gerätefarbe: Klappdeckel blau RAL 5015, Gehäuse grau RAL 7035, Gerätehöhe: 85 mm, Gerätebreite: 65 mm, Gerätetiefe: 90 mm, Flanschmaß vertikal: 72 mm, Flanschmaß horizontal: 65 mm, Bohrlochabstand vertikal: 52 mm, Bohrlochabstand horizontal: 52 mm | 12 | 108.4 | EUR | ST | 2024-07-01 | 1 | 10 | 0.135 | KG | 4024941136808 | 85366990 | DE | 67/1 | https://catalogue.bals.com/de/extern/13680 | EC001317 | CEE-Anbausteckdose (IEC 60309) | 27440504
13681 |  | Anbaudose gerade 16A 5p 400V 6h, IP44 | Anbausteckdose QUICK-CONNECT gerade 16A 5p 400V 6h, IP44 | Anbausteckdose QUICK-CONNECT gerade 16A 5p (3P+N+PE) 400V (200/346 - 240/415V~) 6h IP44, Frequenz: 50/60Hz, Technische Kennfarbe: rot RAL 3000, Kontaktträger/Kontakte: der Kontaktträger ist aus Polyamid, die Kontakte sind Messing blank, Maximaler Leiterquerschnitt: 4,0 qmm, Gehäusematerial: Polyamid, Anschlusstechnik: schraublose Federklemmtechnik als Käfigzugfederklemme mit Kontex-Kontakt, Kabeleinführung: sonstige, Gerätefarbe: Klappdeckel rot RAL 3000, Gehäuse grau RAL 7035, Gerätehöhe: 85 mm, Gerätebreite: 65 mm, Gerätetiefe: 90 mm, Flanschmaß vertikal: 72 mm, Flanschmaß horizontal: 65 mm, Bohrlochabstand vertikal: 52 mm, Bohrlochabstand horizontal: 52 mm | 12 | 84.5 | EUR | ST | 2024-07-01 | 1 | 10 | 0.13 | KG | 4024941136815 | 85366990 | DE | 67/1 | https://catalogue.bals.com/de/extern/13681 | EC001317 | CEE-Anbausteckdose (IEC 60309) | 27440504
13682 |  | Anbaudose gerade 16A 5p 500V 7h, IP44 | Anbausteckdose QUICK-CONNECT gerade 16A 5p 500V 7h, IP44 | Anbausteckdose QUICK-CONNECT gerade 16A 5p (3P+N+PE) 500V (277/480 - 288/500V~) 7h IP44, Frequenz: 50/60Hz, Technische Kennfarbe: schwarz RAL 9005, Kontaktträger/Kontakte: der Kontaktträger ist aus Polyamid, die Kontakte sind Messing blank, Maximaler Leiterquerschnitt: 4,0 qmm, Gehäusematerial: Polyamid, Anschlusstechnik: schraublose Federklemmtechnik als Käfigzugfederklemme mit Kontex-Kontakt, Kabeleinführung: sonstige, Gerätefarbe: Klappdeckel schwarz RAL 9005, Gehäuse grau RAL 7035, Gerätehöhe: 85 mm, Gerätebreite: 65 mm, Gerätetiefe: 90 mm, Flanschmaß vertikal: 72 mm, Flanschmaß horizontal: 65 mm, Bohrlochabstand vertikal: 52 mm, Bohrlochabstand horizontal: 52 mm | 12 | 108.4 | EUR | ST | 2024-07-01 | 1 | 10 | 0.131 | KG | 4024941136822 | 85366990 | DE | 67/1 | https://catalogue.bals.com/de/extern/13682 | EC001317 | CEE-Anbausteckdose (IEC 60309) | 27440504
13683 |  | Anbaudose gerade 16A 5p >50V grün 100-300Hz 10h, IP44 | Anbausteckdose QUICK-CONNECT gerade 16A 5p >50V grün 100-300Hz 10h, IP44 | Anbausteckdose QUICK-CONNECT gerade 16A 5p (3P+N+PE) >50V grün 100-300Hz (> 50V~) 10h IP44, Frequenz: 100 bis einschließlich 300Hz, Technische Kennfarbe: grün RAL 6002, Kontaktträger/Kontakte: der Kontaktträger ist aus Polyamid, die Kontakte sind Messing blank, Maximaler Leiterquerschnitt: 4,0 qmm, Gehäusematerial: Polyamid, Anschlusstechnik: schraublose Federklemmtechnik als Käfigzugfederklemme mit Kontex-Kontakt, Kabeleinführung: sonstige, Gerätefarbe: Klappdeckel grün RAL 6002, Gehäuse grau RAL 7035, Gerätehöhe: 85 mm, Gerätebreite: 65 mm, Gerätetiefe: 90 mm, Flanschmaß vertikal: 72 mm, Flanschmaß horizontal: 65 mm, Bohrlochabstand vertikal: 52 mm, Bohrlochabstand horizontal: 52 mm | 12 | 108.4 | EUR | ST | 2024-07-01 | 1 | 10 | 0.13 | KG | 4024941136839 | 85366990 | DE | 67/1 | https://catalogue.bals.com/de/extern/13683 | EC001317 | CEE-Anbausteckdose (IEC 60309) | 27440504
13684 |  | Anbaudose gerade 16A 5p >50V grün >300-500Hz 2h, IP44 | Anbausteckdose QUICK-CONNECT gerade 16A 5p >50V grün >300-500Hz 2h, IP44 | Anbausteckdose QUICK-CONNECT gerade 16A 5p (3P+N+PE) >50V grün >300-500Hz (> 50V~) 2h IP44, Frequenz: über 300 bis einschließlich 500Hz, Technische Kennfarbe: grün RAL 6002, Kontaktträger/Kontakte: der Kontaktträger ist aus Polyamid, die Kontakte sind Messing blank, Maximaler Leiterquerschnitt: 4,0 qmm, Gehäusematerial: Polyamid, Anschlusstechnik: schraublose Federklemmtechnik als Käfigzugfederklemme mit Kontex-Kontakt, Kabeleinführung: sonstige, Gerätefarbe: Klappdeckel grün RAL 6002, Gehäuse grau RAL 7035, Gerätehöhe: 85 mm, Gerätebreite: 65 mm, Gerätetiefe: 90 mm, Flanschmaß vertikal: 72 mm, Flanschmaß horizontal: 65 mm, Bohrlochabstand vertikal: 52 mm, Bohrlochabstand horizontal: 52 mm | 12 | 108.4 | EUR | ST | 2024-07-01 | 1 | 10 | 0.13 | KG | 4024941136846 | 85366990 | DE | 67/1 | https://catalogue.bals.com/de/extern/13684 | EC001317 | CEE-Anbausteckdose (IEC 60309) | 27440504
13685 | Auslauf mit Ersatz | Anbaudose gerade 16A 3p 110V 4h, IP44 | Anbausteckdose QUICK-CONNECT gerade 16A 3p 110V 4h, IP44 | Anbausteckdose QUICK-CONNECT gerade 16A 3p (2P+PE) 110V (100 - 130V~) 4h IP44, Frequenz: 50/60Hz, Technische Kennfarbe: gelb RAL 1012, Kontaktträger/Kontakte: der Kontaktträger ist aus Polyamid, die Kontakte sind Messing blank, Maximaler Leiterquerschnitt: 4,0 qmm, Gehäusematerial: Polyamid, Anschlusstechnik: schraublose Federklemmtechnik als Käfigzugfederklemme mit Kontex-Kontakt, Kabeleinführung: sonstige, Gerätefarbe: Klappdeckel gelb RAL 1012, Gehäuse grau RAL 7035, Gerätehöhe: 79 mm, Gerätebreite: 75 mm, Gerätetiefe: 86 mm, Flanschmaß vertikal: 75 mm, Flanschmaß horizontal: 75 mm, Bohrlochabstand vertikal: 60 mm, Bohrlochabstand horizontal: 60 mm | 12 |  |  | ST |  |  | 10 | 0.102 | KG | 4024941136853 | 85366990 | DE | 66/1 | https://catalogue.bals.com/de/extern/13685 | EC001317 | CEE-Anbausteckdose (IEC 60309) | 27440504
13686 | Auslauf mit Ersatz | Anbaudose gerade 16A 3p 230V 6h, IP44 | Anbausteckdose QUICK-CONNECT gerade 16A 3p 230V 6h, IP44 | Anbausteckdose QUICK-CONNECT gerade 16A 3p (2P+PE) 230V (200 - 250V~) 6h IP44, Frequenz: 50/60Hz, Technische Kennfarbe: blau RAL 5015, Kontaktträger/Kontakte: der Kontaktträger ist aus Polyamid, die Kontakte sind Messing blank, Maximaler Leiterquerschnitt: 4,0 qmm, Gehäusematerial: Polyamid, Anschlusstechnik: schraublose Federklemmtechnik als Käfigzugfederklemme mit Kontex-Kontakt, Kabeleinführung: sonstige, Gerätefarbe: Klappdeckel blau RAL 5015, Gehäuse grau RAL 7035, Gerätehöhe: 79 mm, Gerätebreite: 75 mm, Gerätetiefe: 86 mm, Flanschmaß vertikal: 75 mm, Flanschmaß horizontal: 75 mm, Bohrlochabstand vertikal: 60 mm, Bohrlochabstand horizontal: 60 mm | 12 | 74.4 | EUR | ST | 2024-07-01 | 1 | 10 | 0.114 | KG | 4024941136860 | 85366990 | DE | 66/1 | https://catalogue.bals.com/de/extern/13686 | EC001317 | CEE-Anbausteckdose (IEC 60309) | 27440504
13687 | Auslauf mit Ersatz | Anbaudose gerade 16A 3p 400V 9h, IP44 | Anbausteckdose QUICK-CONNECT gerade 16A 3p 400V 9h, IP44 | Anbausteckdose QUICK-CONNECT gerade 16A 3p (2P+PE) 400V (380 - 415V~) 9h IP44, Frequenz: 50/60Hz, Technische Kennfarbe: rot RAL 3000, Kontaktträger/Kontakte: der Kontaktträger ist aus Polyamid, die Kontakte sind Messing blank, Maximaler Leiterquerschnitt: 4,0 qmm, Gehäusematerial: Polyamid, Anschlusstechnik: schraublose Federklemmtechnik als Käfigzugfederklemme mit Kontex-Kontakt, Kabeleinführung: sonstige, Gerätefarbe: Klappdeckel rot RAL 3000, Gehäuse grau RAL 7035, Gerätehöhe: 79 mm, Gerätebreite: 75 mm, Gerätetiefe: 86 mm, Flanschmaß vertikal: 75 mm, Flanschmaß horizontal: 75 mm, Bohrlochabstand vertikal: 60 mm, Bohrlochabstand horizontal: 60 mm | 12 |  |  | ST |  |  | 10 | 0.102 | KG | 4024941136877 | 85366990 | DE | 66/1 | https://catalogue.bals.com/de/extern/13687 | EC001317 | CEE-Anbausteckdose (IEC 60309) | 27440504
13688 |  | Anbaudose gerade 16A 3p 500V 7h, IP44 | Anbausteckdose QUICK-CONNECT gerade 16A 3p 500V 7h, IP44 | Anbausteckdose QUICK-CONNECT gerade 16A 3p (2P+PE) 500V (480 - 500V~) 7h IP44, Frequenz: 50/60Hz, Technische Kennfarbe: schwarz RAL 9005, Kontaktträger/Kontakte: der Kontaktträger ist aus Polyamid, die Kontakte sind Messing blank, Maximaler Leiterquerschnitt: 4,0 qmm, Gehäusematerial: Polyamid, Anschlusstechnik: schraublose Federklemmtechnik als Käfigzugfederklemme mit Kontex-Kontakt, Kabeleinführung: sonstige, Gerätefarbe: Klappdeckel schwarz RAL 9005, Gehäuse grau RAL 7035, Gerätehöhe: 79 mm, Gerätebreite: 75 mm, Gerätetiefe: 86 mm, Flanschmaß vertikal: 75 mm, Flanschmaß horizontal: 75 mm, Bohrlochabstand vertikal: 60 mm, Bohrlochabstand horizontal: 60 mm | 12 | 101.6 | EUR | ST | 2024-07-01 | 1 | 10 | 0.102 | KG | 4024941136884 | 85366990 | DE | 66/1 | https://catalogue.bals.com/de/extern/13688 | EC001317 | CEE-Anbausteckdose (IEC 60309) | 27440504
13689 |  | Anbaudose gerade 16A 3p >50V grün 100-300Hz 10h, IP44 | Anbausteckdose QUICK-CONNECT gerade 16A 3p >50V grün 100-300Hz 10h, IP44 | Anbausteckdose QUICK-CONNECT gerade 16A 3p (2P+PE) >50V grün 100-300Hz (> 50V~) 10h IP44, Frequenz: 100 bis einschließlich 300Hz, Technische Kennfarbe: grün RAL 6002, Kontaktträger/Kontakte: der Kontaktträger ist aus Polyamid, die Kontakte sind Messing blank, Maximaler Leiterquerschnitt: 4,0 qmm, Gehäusematerial: Polyamid, Anschlusstechnik: schraublose Federklemmtechnik als Käfigzugfederklemme mit Kontex-Kontakt, Kabeleinführung: sonstige, Gerätefarbe: Klappdeckel grün RAL 6002, Gehäuse grau RAL 7035, Gerätehöhe: 79 mm, Gerätebreite: 75 mm, Gerätetiefe: 86 mm, Flanschmaß vertikal: 75 mm, Flanschmaß horizontal: 75 mm, Bohrlochabstand vertikal: 60 mm, Bohrlochabstand horizontal: 60 mm | 12 | 101.6 | EUR | ST | 2024-07-01 | 1 | 10 | 0.105 | KG | 4024941136891 | 85366990 | DE | 66/1 | https://catalogue.bals.com/de/extern/13689 | EC001317 | CEE-Anbausteckdose (IEC 60309) | 27440504
13690 |  | Anbaudose gerade 16A 3p >50V grün >300-500Hz 2h, IP44 | Anbausteckdose QUICK-CONNECT gerade 16A 3p >50V grün >300-500Hz 2h, IP44 | Anbausteckdose QUICK-CONNECT gerade 16A 3p (2P+PE) >50V grün >300-500Hz (> 50V~) 2h IP44, Frequenz: über 300 bis einschließlich 500Hz, Technische Kennfarbe: grün RAL 6002, Kontaktträger/Kontakte: der Kontaktträger ist aus Polyamid, die Kontakte sind Messing blank, Maximaler Leiterquerschnitt: 4,0 qmm, Gehäusematerial: Polyamid, Anschlusstechnik: schraublose Federklemmtechnik als Käfigzugfederklemme mit Kontex-Kontakt, Kabeleinführung: sonstige, Gerätefarbe: Klappdeckel grün RAL 6002, Gehäuse grau RAL 7035, Gerätehöhe: 79 mm, Gerätebreite: 75 mm, Gerätetiefe: 86 mm, Flanschmaß vertikal: 75 mm, Flanschmaß horizontal: 75 mm, Bohrlochabstand vertikal: 60 mm, Bohrlochabstand horizontal: 60 mm | 12 | 101.6 | EUR | ST | 2024-07-01 | 1 | 10 | 0.102 | KG | 4024941136907 | 85366990 | DE | 66/1 | https://catalogue.bals.com/de/extern/13690 | EC001317 | CEE-Anbausteckdose (IEC 60309) | 27440504
13691 |  | Anbaudose gerade 16A 4p 110V 4h, IP44 | Anbausteckdose QUICK-CONNECT gerade 16A 4p 110V 4h, IP44 | Anbausteckdose QUICK-CONNECT gerade 16A 4p (3P+PE) 110V (100 - 130V~) 4h IP44, Frequenz: 50/60Hz, Technische Kennfarbe: gelb RAL 1012, Kontaktträger/Kontakte: der Kontaktträger ist aus Polyamid, die Kontakte sind Messing blank, Maximaler Leiterquerschnitt: 4,0 qmm, Gehäusematerial: Polyamid, Anschlusstechnik: schraublose Federklemmtechnik als Käfigzugfederklemme mit Kontex-Kontakt, Kabeleinführung: sonstige, Gerätefarbe: Klappdeckel gelb RAL 1012, Gehäuse grau RAL 7035, Gerätehöhe: 82 mm, Gerätebreite: 75 mm, Gerätetiefe: 88 mm, Flanschmaß vertikal: 75 mm, Flanschmaß horizontal: 75 mm, Bohrlochabstand vertikal: 60 mm, Bohrlochabstand horizontal: 60 mm | 12 | 104.1 | EUR | ST | 2024-07-01 | 1 | 10 | 0.125 | KG | 4024941136914 | 85366990 | DE | 66/1 | https://catalogue.bals.com/de/extern/13691 | EC001317 | CEE-Anbausteckdose (IEC 60309) | 27440504
13692 |  | Anbaudose gerade 16A 4p 230V 9h, IP44 | Anbausteckdose QUICK-CONNECT gerade 16A 4p 230V 9h, IP44 | Anbausteckdose QUICK-CONNECT gerade 16A 4p (3P+PE) 230V (200 - 250V~) 9h IP44, Frequenz: 50/60Hz, Technische Kennfarbe: blau RAL 5015, Kontaktträger/Kontakte: der Kontaktträger ist aus Polyamid, die Kontakte sind Messing blank, Maximaler Leiterquerschnitt: 4,0 qmm, Gehäusematerial: Polyamid, Anschlusstechnik: schraublose Federklemmtechnik als Käfigzugfederklemme mit Kontex-Kontakt, Kabeleinführung: sonstige, Gerätefarbe: Klappdeckel blau RAL 5015, Gehäuse grau RAL 7035, Gerätehöhe: 82 mm, Gerätebreite: 75 mm, Gerätetiefe: 88 mm, Flanschmaß vertikal: 75 mm, Flanschmaß horizontal: 75 mm, Bohrlochabstand vertikal: 60 mm, Bohrlochabstand horizontal: 60 mm | 12 | 104.1 | EUR | ST | 2024-07-01 | 1 | 10 | 0.118 | KG | 4024941136921 | 85366990 | DE | 66/1 | https://catalogue.bals.com/de/extern/13692 | EC001317 | CEE-Anbausteckdose (IEC 60309) | 27440504
13693 |  | Anbaudose gerade 16A 4p 400V 6h, IP44 | Anbausteckdose QUICK-CONNECT gerade 16A 4p 400V 6h, IP44 | Anbausteckdose QUICK-CONNECT gerade 16A 4p (3P+PE) 400V (380 - 415V~) 6h IP44, Frequenz: 50/60Hz, Technische Kennfarbe: rot RAL 3000, Kontaktträger/Kontakte: der Kontaktträger ist aus Polyamid, die Kontakte sind Messing blank, Maximaler Leiterquerschnitt: 4,0 qmm, Gehäusematerial: Polyamid, Anschlusstechnik: schraublose Federklemmtechnik als Käfigzugfederklemme mit Kontex-Kontakt, Kabeleinführung: sonstige, Gerätefarbe: Klappdeckel rot RAL 3000, Gehäuse grau RAL 7035, Gerätehöhe: 82 mm, Gerätebreite: 75 mm, Gerätetiefe: 88 mm, Flanschmaß vertikal: 75 mm, Flanschmaß horizontal: 75 mm, Bohrlochabstand vertikal: 60 mm, Bohrlochabstand horizontal: 60 mm | 12 | 77.4 | EUR | ST | 2024-07-01 | 1 | 10 | 0.118 | KG | 4024941136938 | 85366990 | DE | 66/1 | https://catalogue.bals.com/de/extern/13693 | EC001317 | CEE-Anbausteckdose (IEC 60309) | 27440504
13694 |  | Anbaudose gerade 16A 4p 500V 7h, IP44 | Anbausteckdose QUICK-CONNECT gerade 16A 4p 500V 7h, IP44 | Anbausteckdose QUICK-CONNECT gerade 16A 4p (3P+PE) 500V (480 - 500V~) 7h IP44, Frequenz: 50/60Hz, Technische Kennfarbe: schwarz RAL 9005, Kontaktträger/Kontakte: der Kontaktträger ist aus Polyamid, die Kontakte sind Messing blank, Maximaler Leiterquerschnitt: 4,0 qmm, Gehäusematerial: Polyamid, Anschlusstechnik: schraublose Federklemmtechnik als Käfigzugfederklemme mit Kontex-Kontakt, Kabeleinführung: sonstige, Gerätefarbe: Klappdeckel schwarz RAL 9005, Gehäuse grau RAL 7035, Gerätehöhe: 82 mm, Gerätebreite: 75 mm, Gerätetiefe: 88 mm, Flanschmaß vertikal: 75 mm, Flanschmaß horizontal: 75 mm, Bohrlochabstand vertikal: 60 mm, Bohrlochabstand horizontal: 60 mm | 12 | 104.1 | EUR | ST | 2024-07-01 | 1 | 10 | 0.118 | KG | 4024941136945 | 85366990 | DE | 66/1 | https://catalogue.bals.com/de/extern/13694 | EC001317 | CEE-Anbausteckdose (IEC 60309) | 27440504
13695 |  | Anbaudose gerade 16A 4p >50V grün 100-300Hz 10h, IP44 | Anbausteckdose QUICK-CONNECT gerade 16A 4p >50V grün 100-300Hz 10h, IP44 | Anbausteckdose QUICK-CONNECT gerade 16A 4p (3P+PE) >50V grün 100-300Hz (> 50V~) 10h IP44, Frequenz: 100 bis einschließlich 300Hz, Technische Kennfarbe: grün RAL 6002, Kontaktträger/Kontakte: der Kontaktträger ist aus Polyamid, die Kontakte sind Messing blank, Maximaler Leiterquerschnitt: 4,0 qmm, Gehäusematerial: Polyamid, Anschlusstechnik: schraublose Federklemmtechnik als Käfigzugfederklemme mit Kontex-Kontakt, Kabeleinführung: sonstige, Gerätefarbe: Klappdeckel grün RAL 6002, Gehäuse grau RAL 7035, Gerätehöhe: 82 mm, Gerätebreite: 75 mm, Gerätetiefe: 88 mm, Flanschmaß vertikal: 75 mm, Flanschmaß horizontal: 75 mm, Bohrlochabstand vertikal: 60 mm, Bohrlochabstand horizontal: 60 mm | 12 | 104.1 | EUR | ST | 2024-07-01 | 1 | 10 | 0.119 | KG | 4024941136952 | 85366990 | DE | 66/1 | https://catalogue.bals.com/de/extern/13695 | EC001317 | CEE-Anbausteckdose (IEC 60309) | 27440504
13696 |  | Anbaudose gerade 16A 4p >50V grün >300-500Hz 2h, IP44 | Anbausteckdose QUICK-CONNECT gerade 16A 4p >50V grün >300-500Hz 2h, IP44 | Anbausteckdose QUICK-CONNECT gerade 16A 4p (3P+PE) >50V grün >300-500Hz (> 50V~) 2h IP44, Frequenz: über 300 bis einschließlich 500Hz, Technische Kennfarbe: grün RAL 6002, Kontaktträger/Kontakte: der Kontaktträger ist aus Polyamid, die Kontakte sind Messing blank, Maximaler Leiterquerschnitt: 4,0 qmm, Gehäusematerial: Polyamid, Anschlusstechnik: schraublose Federklemmtechnik als Käfigzugfederklemme mit Kontex-Kontakt, Kabeleinführung: sonstige, Gerätefarbe: Klappdeckel grün RAL 6002, Gehäuse grau RAL 7035, Gerätehöhe: 82 mm, Gerätebreite: 75 mm, Gerätetiefe: 88 mm, Flanschmaß vertikal: 75 mm, Flanschmaß horizontal: 75 mm, Bohrlochabstand vertikal: 60 mm, Bohrlochabstand horizontal: 60 mm | 12 | 104.1 | EUR | ST | 2024-07-01 | 1 | 10 | 0.117 | KG | 4024941136969 | 85366990 | DE | 66/1 | https://catalogue.bals.com/de/extern/13696 | EC001317 | CEE-Anbausteckdose (IEC 60309) | 27440504
13697 | Auslauf mit Ersatz | Anbaudose gerade 16A 5p 110V 4h, IP44 | Anbausteckdose QUICK-CONNECT gerade 16A 5p 110V 4h, IP44 | Anbausteckdose QUICK-CONNECT gerade 16A 5p (3P+N+PE) 110V (57/100 - 75/130V~) 4h IP44, Frequenz: 50/60Hz, Technische Kennfarbe: gelb RAL 1012, Kontaktträger/Kontakte: der Kontaktträger ist aus Polyamid, die Kontakte sind Messing blank, Maximaler Leiterquerschnitt: 4,0 qmm, Gehäusematerial: Polyamid, Anschlusstechnik: schraublose Federklemmtechnik als Käfigzugfederklemme mit Kontex-Kontakt, Kabeleinführung: sonstige, Gerätefarbe: Klappdeckel gelb RAL 1012, Gehäuse grau RAL 7035, Gerätehöhe: 86 mm, Gerätebreite: 75 mm, Gerätetiefe: 89 mm, Flanschmaß vertikal: 75 mm, Flanschmaß horizontal: 75 mm, Bohrlochabstand vertikal: 60 mm, Bohrlochabstand horizontal: 60 mm | 12 |  |  | ST |  |  | 10 | 0.13 | KG | 4024941136976 | 85366990 | DE | 66/1 | https://catalogue.bals.com/de/extern/13697 | EC001317 | CEE-Anbausteckdose (IEC 60309) | 27440504
13698 | Auslauf mit Ersatz | Anbaudose gerade 16A 5p 230V 9h, IP44 | Anbausteckdose QUICK-CONNECT gerade 16A 5p 230V 9h, IP44 | Anbausteckdose QUICK-CONNECT gerade 16A 5p (3P+N+PE) 230V (120/208 - 144/250V~) 9h IP44, Frequenz: 50/60Hz, Technische Kennfarbe: blau RAL 5015, Kontaktträger/Kontakte: der Kontaktträger ist aus Polyamid, die Kontakte sind Messing blank, Maximaler Leiterquerschnitt: 4,0 qmm, Gehäusematerial: Polyamid, Anschlusstechnik: schraublose Federklemmtechnik als Käfigzugfederklemme mit Kontex-Kontakt, Kabeleinführung: sonstige, Gerätefarbe: Klappdeckel blau RAL 5015, Gehäuse grau RAL 7035, Gerätehöhe: 86 mm, Gerätebreite: 75 mm, Gerätetiefe: 89 mm, Flanschmaß vertikal: 75 mm, Flanschmaß horizontal: 75 mm, Bohrlochabstand vertikal: 60 mm, Bohrlochabstand horizontal: 60 mm | 12 |  |  | ST |  |  | 10 | 0.134 | KG | 4024941136983 | 85366990 | DE | 66/1 | https://catalogue.bals.com/de/extern/13698 | EC001317 | CEE-Anbausteckdose (IEC 60309) | 27440504
13699 |  | Anbaudose gerade 16A 5p 500V 7h, IP44 | Anbausteckdose QUICK-CONNECT gerade 16A 5p 500V 7h, IP44 | Anbausteckdose QUICK-CONNECT gerade 16A 5p (3P+N+PE) 500V (277/480 - 288/500V~) 7h IP44, Frequenz: 50/60Hz, Technische Kennfarbe: schwarz RAL 9005, Kontaktträger/Kontakte: der Kontaktträger ist aus Polyamid, die Kontakte sind Messing blank, Maximaler Leiterquerschnitt: 4,0 qmm, Gehäusematerial: Polyamid, Anschlusstechnik: schraublose Federklemmtechnik als Käfigzugfederklemme mit Kontex-Kontakt, Kabeleinführung: sonstige, Gerätefarbe: Klappdeckel schwarz RAL 9005, Gehäuse grau RAL 7035, Gerätehöhe: 86 mm, Gerätebreite: 75 mm, Gerätetiefe: 89 mm, Flanschmaß vertikal: 75 mm, Flanschmaß horizontal: 75 mm, Bohrlochabstand vertikal: 60 mm, Bohrlochabstand horizontal: 60 mm | 12 | 112 | EUR | ST | 2024-07-01 | 1 | 10 | 0.138 | KG | 4024941136990 | 85366990 | DE | 66/1 | https://catalogue.bals.com/de/extern/13699 | EC001317 | CEE-Anbausteckdose (IEC 60309) | 27440504
13700 |  | Anbaudose gerade 16A 5p >50V grün 100-300Hz 10h, IP44 | Anbausteckdose QUICK-CONNECT gerade 16A 5p >50V grün 100-300Hz 10h, IP44 | Anbausteckdose QUICK-CONNECT gerade 16A 5p (3P+N+PE) >50V grün 100-300Hz (> 50V~) 10h IP44, Frequenz: 100 bis einschließlich 300Hz, Technische Kennfarbe: grün RAL 6002, Kontaktträger/Kontakte: der Kontaktträger ist aus Polyamid, die Kontakte sind Messing blank, Maximaler Leiterquerschnitt: 4,0 qmm, Gehäusematerial: Polyamid, Anschlusstechnik: schraublose Federklemmtechnik als Käfigzugfederklemme mit Kontex-Kontakt, Kabeleinführung: sonstige, Gerätefarbe: Klappdeckel grün RAL 6002, Gehäuse grau RAL 7035, Gerätehöhe: 86 mm, Gerätebreite: 75 mm, Gerätetiefe: 89 mm, Flanschmaß vertikal: 75 mm, Flanschmaß horizontal: 75 mm, Bohrlochabstand vertikal: 60 mm, Bohrlochabstand horizontal: 60 mm | 12 | 112 | EUR | ST | 2024-07-01 | 1 | 10 | 0.13 | KG | 4024941137003 | 85366990 | DE | 66/1 | https://catalogue.bals.com/de/extern/13700 | EC001317 | CEE-Anbausteckdose (IEC 60309) | 27440504
13701 |  | Anbaudose gerade 16A 5p >50V grün >300-500Hz 2h, IP44 | Anbausteckdose QUICK-CONNECT gerade 16A 5p >50V grün >300-500Hz 2h, IP44 | Anbausteckdose QUICK-CONNECT gerade 16A 5p (3P+N+PE) >50V grün >300-500Hz (> 50V~) 2h IP44, Frequenz: über 300 bis einschließlich 500Hz, Technische Kennfarbe: grün RAL 6002, Kontaktträger/Kontakte: der Kontaktträger ist aus Polyamid, die Kontakte sind Messing blank, Maximaler Leiterquerschnitt: 4,0 qmm, Gehäusematerial: Polyamid, Anschlusstechnik: schraublose Federklemmtechnik als Käfigzugfederklemme mit Kontex-Kontakt, Kabeleinführung: sonstige, Gerätefarbe: Klappdeckel grün RAL 6002, Gehäuse grau RAL 7035, Gerätehöhe: 86 mm, Gerätebreite: 75 mm, Gerätetiefe: 89 mm, Flanschmaß vertikal: 75 mm, Flanschmaß horizontal: 75 mm, Bohrlochabstand vertikal: 60 mm, Bohrlochabstand horizontal: 60 mm | 12 | 112 | EUR | ST | 2024-07-01 | 1 | 10 | 0.134 | KG | 4024941137010 | 85366990 | DE | 66/1 | https://catalogue.bals.com/de/extern/13701 | EC001317 | CEE-Anbausteckdose (IEC 60309) | 27440504
13702 |  | Anbaudose gerade 32A 3p 110V 4h, IP44 | Anbausteckdose QUICK-CONNECT gerade 32A 3p 110V 4h, IP44 | Anbausteckdose QUICK-CONNECT gerade 32A 3p (2P+PE) 110V (100 - 130V~) 4h IP44, Frequenz: 50/60Hz, Technische Kennfarbe: gelb RAL 1012, Kontaktträger/Kontakte: der Kontaktträger ist aus Polyamid, die Kontakte sind Messing blank, Maximaler Leiterquerschnitt: 10,0 qmm, Gehäusematerial: Polyamid, Anschlusstechnik: schraublose Federklemmtechnik als Käfigzugfederklemme mit Kontex-Kontakt, Kabeleinführung: sonstige, Gerätefarbe: Klappdeckel gelb RAL 1012, Gehäuse grau RAL 7035, Gerätehöhe: 90 mm, Gerätebreite: 75 mm, Gerätetiefe: 89 mm, Flanschmaß vertikal: 75 mm, Flanschmaß horizontal: 75 mm, Bohrlochabstand vertikal: 60 mm, Bohrlochabstand horizontal: 60 mm | 12 | 126.2 | EUR | ST | 2024-07-01 | 1 | 10 | 0.165 | KG | 4024941137027 | 85366990 | DE | 66/1 | https://catalogue.bals.com/de/extern/13702 | EC001317 | CEE-Anbausteckdose (IEC 60309) | 27440504
13703 | Auslauf mit Ersatz | Anbaudose gerade 32A 3p 230V 6h, IP44 | Anbausteckdose QUICK-CONNECT gerade 32A 3p 230V 6h, IP44 | Anbausteckdose QUICK-CONNECT gerade 32A 3p (2P+PE) 230V (200 - 250V~) 6h IP44, Frequenz: 50/60Hz, Technische Kennfarbe: blau RAL 5015, Kontaktträger/Kontakte: der Kontaktträger ist aus Polyamid, die Kontakte sind Messing blank, Maximaler Leiterquerschnitt: 10,0 qmm, Gehäusematerial: Polyamid, Anschlusstechnik: schraublose Federklemmtechnik als Käfigzugfederklemme mit Kontex-Kontakt, Kabeleinführung: sonstige, Gerätefarbe: Klappdeckel blau RAL 5015, Gehäuse grau RAL 7035, Gerätehöhe: 90 mm, Gerätebreite: 75 mm, Gerätetiefe: 89 mm, Flanschmaß vertikal: 75 mm, Flanschmaß horizontal: 75 mm, Bohrlochabstand vertikal: 60 mm, Bohrlochabstand horizontal: 60 mm | 12 | 102.1 | EUR | ST | 2024-07-01 | 1 | 10 | 0.165 | KG | 4024941137034 | 85366990 | DE | 66/1 | https://catalogue.bals.com/de/extern/13703 | EC001317 | CEE-Anbausteckdose (IEC 60309) | 27440504
13704 |  | Anbaudose gerade 32A 3p 400V 9h, IP44 | Anbausteckdose QUICK-CONNECT gerade 32A 3p 400V 9h, IP44 | Anbausteckdose QUICK-CONNECT gerade 32A 3p (2P+PE) 400V (380 - 415V~) 9h IP44, Frequenz: 50/60Hz, Technische Kennfarbe: rot RAL 3000, Kontaktträger/Kontakte: der Kontaktträger ist aus Polyamid, die Kontakte sind Messing blank, Maximaler Leiterquerschnitt: 10,0 qmm, Gehäusematerial: Polyamid, Anschlusstechnik: schraublose Federklemmtechnik als Käfigzugfederklemme mit Kontex-Kontakt, Kabeleinführung: sonstige, Gerätefarbe: Klappdeckel rot RAL 3000, Gehäuse grau RAL 7035, Gerätehöhe: 90 mm, Gerätebreite: 75 mm, Gerätetiefe: 89 mm, Flanschmaß vertikal: 75 mm, Flanschmaß horizontal: 75 mm, Bohrlochabstand vertikal: 60 mm, Bohrlochabstand horizontal: 60 mm | 12 | 126.2 | EUR | ST | 2024-07-01 | 1 | 10 | 0.166 | KG | 4024941137041 | 85366990 | DE | 66/1 | https://catalogue.bals.com/de/extern/13704 | EC001317 | CEE-Anbausteckdose (IEC 60309) | 27440504
13705 |  | Anbaudose gerade 32A 3p 500V 7h, IP44 | Anbausteckdose QUICK-CONNECT gerade 32A 3p 500V 7h, IP44 | Anbausteckdose QUICK-CONNECT gerade 32A 3p (2P+PE) 500V (480 - 500V~) 7h IP44, Frequenz: 50/60Hz, Technische Kennfarbe: schwarz RAL 9005, Kontaktträger/Kontakte: der Kontaktträger ist aus Polyamid, die Kontakte sind Messing blank, Maximaler Leiterquerschnitt: 10,0 qmm, Gehäusematerial: Polyamid, Anschlusstechnik: schraublose Federklemmtechnik als Käfigzugfederklemme mit Kontex-Kontakt, Kabeleinführung: sonstige, Gerätefarbe: Klappdeckel schwarz RAL 9005, Gehäuse grau RAL 7035, Gerätehöhe: 90 mm, Gerätebreite: 75 mm, Gerätetiefe: 89 mm, Flanschmaß vertikal: 75 mm, Flanschmaß horizontal: 75 mm, Bohrlochabstand vertikal: 60 mm, Bohrlochabstand horizontal: 60 mm | 12 | 126.2 | EUR | ST | 2024-07-01 | 1 | 10 | 0.17 | KG | 4024941137058 | 85366990 | DE | 66/1 | https://catalogue.bals.com/de/extern/13705 | EC001317 | CEE-Anbausteckdose (IEC 60309) | 27440504
13706 |  | Anbaudose gerade 32A 3p >50V grün 100-300Hz 10h, IP44 | Anbausteckdose QUICK-CONNECT gerade 32A 3p >50V grün 100-300Hz 10h, IP44 | Anbausteckdose QUICK-CONNECT gerade 32A 3p (2P+PE) >50V grün 100-300Hz (> 50V~) 10h IP44, Frequenz: 100 bis einschließlich 300Hz, Technische Kennfarbe: grün RAL 6002, Kontaktträger/Kontakte: der Kontaktträger ist aus Polyamid, die Kontakte sind Messing blank, Maximaler Leiterquerschnitt: 10,0 qmm, Gehäusematerial: Polyamid, Anschlusstechnik: schraublose Federklemmtechnik als Käfigzugfederklemme mit Kontex-Kontakt, Kabeleinführung: sonstige, Gerätefarbe: Klappdeckel grün RAL 6002, Gehäuse grau RAL 7035, Gerätehöhe: 90 mm, Gerätebreite: 75 mm, Gerätetiefe: 89 mm, Flanschmaß vertikal: 75 mm, Flanschmaß horizontal: 75 mm, Bohrlochabstand vertikal: 60 mm, Bohrlochabstand horizontal: 60 mm | 12 | 126.2 | EUR | ST | 2024-07-01 | 1 | 10 | 0.17 | KG | 4024941137065 | 85366990 | DE | 66/1 | https://catalogue.bals.com/de/extern/13706 | EC001317 | CEE-Anbausteckdose (IEC 60309) | 27440504
13707 |  | Anbaudose gerade 32A 3p >50V grün >300-500Hz 2h, IP44 | Anbausteckdose QUICK-CONNECT gerade 32A 3p >50V grün >300-500Hz 2h, IP44 | Anbausteckdose QUICK-CONNECT gerade 32A 3p (2P+PE) >50V grün >300-500Hz (> 50V~) 2h IP44, Frequenz: über 300 bis einschließlich 500Hz, Technische Kennfarbe: grün RAL 6002, Kontaktträger/Kontakte: der Kontaktträger ist aus Polyamid, die Kontakte sind Messing blank, Maximaler Leiterquerschnitt: 10,0 qmm, Gehäusematerial: Polyamid, Anschlusstechnik: schraublose Federklemmtechnik als Käfigzugfederklemme mit Kontex-Kontakt, Kabeleinführung: sonstige, Gerätefarbe: Klappdeckel grün RAL 6002, Gehäuse grau RAL 7035, Gerätehöhe: 90 mm, Gerätebreite: 75 mm, Gerätetiefe: 89 mm, Flanschmaß vertikal: 75 mm, Flanschmaß horizontal: 75 mm, Bohrlochabstand vertikal: 60 mm, Bohrlochabstand horizontal: 60 mm | 12 | 126.2 | EUR | ST | 2024-07-01 | 1 | 10 | 0.17 | KG | 4024941137072 | 85366990 | DE | 66/1 | https://catalogue.bals.com/de/extern/13707 | EC001317 | CEE-Anbausteckdose (IEC 60309) | 27440504
13708 |  | Anbaudose gerade 32A 4p 110V 4h, IP44 | Anbausteckdose QUICK-CONNECT gerade 32A 4p 110V 4h, IP44 | Anbausteckdose QUICK-CONNECT gerade 32A 4p (3P+PE) 110V (100 - 130V~) 4h IP44, Frequenz: 50/60Hz, Technische Kennfarbe: gelb RAL 1012, Kontaktträger/Kontakte: der Kontaktträger ist aus Polyamid, die Kontakte sind Messing blank, Maximaler Leiterquerschnitt: 10,0 qmm, Gehäusematerial: Polyamid, Anschlusstechnik: schraublose Federklemmtechnik als Käfigzugfederklemme mit Kontex-Kontakt, Kabeleinführung: sonstige, Gerätefarbe: Klappdeckel gelb RAL 1012, Gehäuse grau RAL 7035, Gerätehöhe: 90 mm, Gerätebreite: 75 mm, Gerätetiefe: 109 mm, Flanschmaß vertikal: 75 mm, Flanschmaß horizontal: 75 mm, Bohrlochabstand vertikal: 60 mm, Bohrlochabstand horizontal: 60 mm | 12 | 128.3 | EUR | ST | 2024-07-01 | 1 | 10 | 0.181 | KG | 4024941137089 | 85366990 | DE | 66/1 | https://catalogue.bals.com/de/extern/13708 | EC001317 | CEE-Anbausteckdose (IEC 60309) | 27440504
13709 |  | Anbaudose gerade 32A 4p 230V 9h, IP44 | Anbausteckdose QUICK-CONNECT gerade 32A 4p 230V 9h, IP44 | Anbausteckdose QUICK-CONNECT gerade 32A 4p (3P+PE) 230V (200 - 250V~) 9h IP44, Frequenz: 50/60Hz, Technische Kennfarbe: blau RAL 5015, Kontaktträger/Kontakte: der Kontaktträger ist aus Polyamid, die Kontakte sind Messing blank, Maximaler Leiterquerschnitt: 10,0 qmm, Gehäusematerial: Polyamid, Anschlusstechnik: schraublose Federklemmtechnik als Käfigzugfederklemme mit Kontex-Kontakt, Kabeleinführung: sonstige, Gerätefarbe: Klappdeckel blau RAL 5015, Gehäuse grau RAL 7035, Gerätehöhe: 90 mm, Gerätebreite: 75 mm, Gerätetiefe: 109 mm, Flanschmaß vertikal: 75 mm, Flanschmaß horizontal: 75 mm, Bohrlochabstand vertikal: 60 mm, Bohrlochabstand horizontal: 60 mm | 12 | 128.3 | EUR | ST | 2024-07-01 | 1 | 10 | 0.176 | KG | 4024941137096 | 85366990 | DE | 66/1 | https://catalogue.bals.com/de/extern/13709 | EC001317 | CEE-Anbausteckdose (IEC 60309) | 27440504
13710 |  | Anbaudose gerade 32A 4p 400V 6h, IP44 | Anbausteckdose QUICK-CONNECT gerade 32A 4p 400V 6h, IP44 | Anbausteckdose QUICK-CONNECT gerade 32A 4p (3P+PE) 400V (380 - 415V~) 6h IP44, Frequenz: 50/60Hz, Technische Kennfarbe: rot RAL 3000, Kontaktträger/Kontakte: der Kontaktträger ist aus Polyamid, die Kontakte sind Messing blank, Maximaler Leiterquerschnitt: 10,0 qmm, Gehäusematerial: Polyamid, Anschlusstechnik: schraublose Federklemmtechnik als Käfigzugfederklemme mit Kontex-Kontakt, Kabeleinführung: sonstige, Gerätefarbe: Klappdeckel rot RAL 3000, Gehäuse grau RAL 7035, Gerätehöhe: 90 mm, Gerätebreite: 75 mm, Gerätetiefe: 109 mm, Flanschmaß vertikal: 75 mm, Flanschmaß horizontal: 75 mm, Bohrlochabstand vertikal: 60 mm, Bohrlochabstand horizontal: 60 mm | 12 | 104.2 | EUR | ST | 2024-07-01 | 1 | 10 | 0.175 | KG | 4024941137102 | 85366990 | DE | 66/1 | https://catalogue.bals.com/de/extern/13710 | EC001317 | CEE-Anbausteckdose (IEC 60309) | 27440504
13711 |  | Anbaudose gerade 32A 4p 500V 7h, IP44 | Anbausteckdose QUICK-CONNECT gerade 32A 4p 500V 7h, IP44 | Anbausteckdose QUICK-CONNECT gerade 32A 4p (3P+PE) 500V (480 - 500V~) 7h IP44, Frequenz: 50/60Hz, Technische Kennfarbe: schwarz RAL 9005, Kontaktträger/Kontakte: der Kontaktträger ist aus Polyamid, die Kontakte sind Messing blank, Maximaler Leiterquerschnitt: 10,0 qmm, Gehäusematerial: Polyamid, Anschlusstechnik: schraublose Federklemmtechnik als Käfigzugfederklemme mit Kontex-Kontakt, Kabeleinführung: sonstige, Gerätefarbe: Klappdeckel schwarz RAL 9005, Gehäuse grau RAL 7035, Gerätehöhe: 90 mm, Gerätebreite: 75 mm, Gerätetiefe: 109 mm, Flanschmaß vertikal: 75 mm, Flanschmaß horizontal: 75 mm, Bohrlochabstand vertikal: 60 mm, Bohrlochabstand horizontal: 60 mm | 12 | 128.3 | EUR | ST | 2024-07-01 | 1 | 10 | 0.182 | KG | 4024941137119 | 85366990 | DE | 66/1 | https://catalogue.bals.com/de/extern/13711 | EC001317 | CEE-Anbausteckdose (IEC 60309) | 27440504
13712 |  | Anbaudose gerade 32A 4p >50V grün 100-300Hz 10h, IP44 | Anbausteckdose QUICK-CONNECT gerade 32A 4p >50V grün 100-300Hz 10h, IP44 | Anbausteckdose QUICK-CONNECT gerade 32A 4p (3P+PE) >50V grün 100-300Hz (> 50V~) 10h IP44, Frequenz: 100 bis einschließlich 300Hz, Technische Kennfarbe: grün RAL 6002, Kontaktträger/Kontakte: der Kontaktträger ist aus Polyamid, die Kontakte sind Messing blank, Maximaler Leiterquerschnitt: 10,0 qmm, Gehäusematerial: Polyamid, Anschlusstechnik: schraublose Federklemmtechnik als Käfigzugfederklemme mit Kontex-Kontakt, Kabeleinführung: sonstige, Gerätefarbe: Klappdeckel grün RAL 6002, Gehäuse grau RAL 7035, Gerätehöhe: 90 mm, Gerätebreite: 75 mm, Gerätetiefe: 109 mm, Flanschmaß vertikal: 75 mm, Flanschmaß horizontal: 75 mm, Bohrlochabstand vertikal: 60 mm, Bohrlochabstand horizontal: 60 mm | 12 | 128.3 | EUR | ST | 2024-07-01 | 1 | 10 | 0.181 | KG | 4024941137126 | 85366990 | DE | 66/1 | https://catalogue.bals.com/de/extern/13712 | EC001317 | CEE-Anbausteckdose (IEC 60309) | 27440504
13713 |  | Anbaudose gerade 32A 4p >50V grün >300-500Hz 2h, IP44 | Anbausteckdose QUICK-CONNECT gerade 32A 4p >50V grün >300-500Hz 2h, IP44 | Anbausteckdose QUICK-CONNECT gerade 32A 4p (3P+PE) >50V grün >300-500Hz (> 50V~) 2h IP44, Frequenz: über 300 bis einschließlich 500Hz, Technische Kennfarbe: grün RAL 6002, Kontaktträger/Kontakte: der Kontaktträger ist aus Polyamid, die Kontakte sind Messing blank, Maximaler Leiterquerschnitt: 10,0 qmm, Gehäusematerial: Polyamid, Anschlusstechnik: schraublose Federklemmtechnik als Käfigzugfederklemme mit Kontex-Kontakt, Kabeleinführung: sonstige, Gerätefarbe: Klappdeckel grün RAL 6002, Gehäuse grau RAL 7035, Gerätehöhe: 90 mm, Gerätebreite: 75 mm, Gerätetiefe: 109 mm, Flanschmaß vertikal: 75 mm, Flanschmaß horizontal: 75 mm, Bohrlochabstand vertikal: 60 mm, Bohrlochabstand horizontal: 60 mm | 12 | 128.3 | EUR | ST | 2024-07-01 | 1 | 10 | 0.19 | KG | 4024941137133 | 85366990 | DE | 66/1 | https://catalogue.bals.com/de/extern/13713 | EC001317 | CEE-Anbausteckdose (IEC 60309) | 27440504
13714 | Auslauf mit Ersatz | Anbaudose gerade 32A 5p 110V 4h, IP44 | Anbausteckdose QUICK-CONNECT gerade 32A 5p 110V 4h, IP44 | Anbausteckdose QUICK-CONNECT gerade 32A 5p (3P+N+PE) 110V (57/100 - 75/130V~) 4h IP44, Frequenz: 50/60Hz, Technische Kennfarbe: gelb RAL 1012, Kontaktträger/Kontakte: der Kontaktträger ist aus Polyamid, die Kontakte sind Messing blank, Maximaler Leiterquerschnitt: 10,0 qmm, Gehäusematerial: Polyamid, Anschlusstechnik: schraublose Federklemmtechnik als Käfigzugfederklemme mit Kontex-Kontakt, Kabeleinführung: sonstige, Gerätefarbe: Klappdeckel gelb RAL 1012, Gehäuse grau RAL 7035, Gerätehöhe: 98 mm, Gerätebreite: 75 mm, Gerätetiefe: 109 mm, Flanschmaß vertikal: 75 mm, Flanschmaß horizontal: 75 mm, Bohrlochabstand vertikal: 60 mm, Bohrlochabstand horizontal: 60 mm | 12 |  |  | ST |  |  | 10 | 0.225 | KG | 4024941137140 | 85366990 | DE | 66/1 | https://catalogue.bals.com/de/extern/13714 | EC001317 | CEE-Anbausteckdose (IEC 60309) | 27440504
13715 | Auslauf mit Ersatz | Anbaudose gerade 32A 5p 230V 9h, IP44 | Anbausteckdose QUICK-CONNECT gerade 32A 5p 230V 9h, IP44 | Anbausteckdose QUICK-CONNECT gerade 32A 5p (3P+N+PE) 230V (120/208 - 144/250V~) 9h IP44, Frequenz: 50/60Hz, Technische Kennfarbe: blau RAL 5015, Kontaktträger/Kontakte: der Kontaktträger ist aus Polyamid, die Kontakte sind Messing blank, Maximaler Leiterquerschnitt: 10,0 qmm, Gehäusematerial: Polyamid, Anschlusstechnik: schraublose Federklemmtechnik als Käfigzugfederklemme mit Kontex-Kontakt, Kabeleinführung: sonstige, Gerätefarbe: Klappdeckel blau RAL 5015, Gehäuse grau RAL 7035, Gerätehöhe: 98 mm, Gerätebreite: 75 mm, Gerätetiefe: 109 mm, Flanschmaß vertikal: 75 mm, Flanschmaß horizontal: 75 mm, Bohrlochabstand vertikal: 60 mm, Bohrlochabstand horizontal: 60 mm | 12 |  |  | ST |  |  | 10 | 0.219 | KG | 4024941137157 | 85366990 | DE | 66/1 | https://catalogue.bals.com/de/extern/13715 | EC001317 | CEE-Anbausteckdose (IEC 60309) | 27440504
13716 |  | Anbaudose gerade 32A 5p 500V 7h, IP44 | Anbausteckdose QUICK-CONNECT gerade 32A 5p 500V 7h, IP44 | Anbausteckdose QUICK-CONNECT gerade 32A 5p (3P+N+PE) 500V (277/480 - 288/500V~) 7h IP44, Frequenz: 50/60Hz, Technische Kennfarbe: schwarz RAL 9005, Kontaktträger/Kontakte: der Kontaktträger ist aus Polyamid, die Kontakte sind Messing blank, Maximaler Leiterquerschnitt: 10,0 qmm, Gehäusematerial: Polyamid, Anschlusstechnik: schraublose Federklemmtechnik als Käfigzugfederklemme mit Kontex-Kontakt, Kabeleinführung: sonstige, Gerätefarbe: Klappdeckel schwarz RAL 9005, Gehäuse grau RAL 7035, Gerätehöhe: 98 mm, Gerätebreite: 75 mm, Gerätetiefe: 109 mm, Flanschmaß vertikal: 75 mm, Flanschmaß horizontal: 75 mm, Bohrlochabstand vertikal: 60 mm, Bohrlochabstand horizontal: 60 mm | 12 | 139.3 | EUR | ST | 2024-07-01 | 1 | 10 | 0.205 | KG | 4024941137164 | 85366990 | DE | 66/1 | https://catalogue.bals.com/de/extern/13716 | EC001317 | CEE-Anbausteckdose (IEC 60309) | 27440504
13717 |  | Anbaudose gerade 32A 5p >50V grün 100-300Hz 10h, IP44 | Anbausteckdose QUICK-CONNECT gerade 32A 5p >50V grün 100-300Hz 10h, IP44 | Anbausteckdose QUICK-CONNECT gerade 32A 5p (3P+N+PE) >50V grün 100-300Hz (> 50V~) 10h IP44, Frequenz: 100 bis einschließlich 300Hz, Technische Kennfarbe: grün RAL 6002, Kontaktträger/Kontakte: der Kontaktträger ist aus Polyamid, die Kontakte sind Messing blank, Maximaler Leiterquerschnitt: 10,0 qmm, Gehäusematerial: Polyamid, Anschlusstechnik: schraublose Federklemmtechnik als Käfigzugfederklemme mit Kontex-Kontakt, Kabeleinführung: sonstige, Gerätefarbe: Klappdeckel grün RAL 6002, Gehäuse grau RAL 7035, Gerätehöhe: 98 mm, Gerätebreite: 75 mm, Gerätetiefe: 109 mm, Flanschmaß vertikal: 75 mm, Flanschmaß horizontal: 75 mm, Bohrlochabstand vertikal: 60 mm, Bohrlochabstand horizontal: 60 mm | 12 | 139.3 | EUR | ST | 2024-07-01 | 1 | 10 | 0.225 | KG | 4024941137171 | 85366990 | DE | 66/1 | https://catalogue.bals.com/de/extern/13717 | EC001317 | CEE-Anbausteckdose (IEC 60309) | 27440504
13718 |  | Anbaudose gerade 32A 5p >50V grün >300-500Hz 2h, IP44 | Anbausteckdose QUICK-CONNECT gerade 32A 5p >50V grün >300-500Hz 2h, IP44 | Anbausteckdose QUICK-CONNECT gerade 32A 5p (3P+N+PE) >50V grün >300-500Hz (> 50V~) 2h IP44, Frequenz: über 300 bis einschließlich 500Hz, Technische Kennfarbe: grün RAL 6002, Kontaktträger/Kontakte: der Kontaktträger ist aus Polyamid, die Kontakte sind Messing blank, Maximaler Leiterquerschnitt: 10,0 qmm, Gehäusematerial: Polyamid, Anschlusstechnik: schraublose Federklemmtechnik als Käfigzugfederklemme mit Kontex-Kontakt, Kabeleinführung: sonstige, Gerätefarbe: Klappdeckel grün RAL 6002, Gehäuse grau RAL 7035, Gerätehöhe: 98 mm, Gerätebreite: 75 mm, Gerätetiefe: 109 mm, Flanschmaß vertikal: 75 mm, Flanschmaß horizontal: 75 mm, Bohrlochabstand vertikal: 60 mm, Bohrlochabstand horizontal: 60 mm | 12 | 139.3 | EUR | ST | 2024-07-01 | 1 | 10 | 0.225 | KG | 4024941137188 | 85366990 | DE | 66/1 | https://catalogue.bals.com/de/extern/13718 | EC001317 | CEE-Anbausteckdose (IEC 60309) | 27440504
13719 |  | Anbaudose gerade 16A 3p 110V 4h, IP67 | Anbausteckdose QUICK-CONNECT gerade 16A 3p 110V 4h, IP67 | Anbausteckdose QUICK-CONNECT gerade 16A 3p (2P+PE) 110V (100 - 130V~) 4h IP67, Frequenz: 50/60Hz, Technische Kennfarbe: gelb RAL 1012, Kontaktträger/Kontakte: der Kontaktträger ist aus Polyamid, die Kontakte sind Messing blank, Maximaler Leiterquerschnitt: 4,0 qmm, Gehäusematerial: Polyamid, Anschlusstechnik: schraublose Federklemmtechnik als Käfigzugfederklemme mit Kontex-Kontakt, Kabeleinführung: sonstige, Gerätefarbe: Klappdeckel gelb RAL 1012, Bajonettring grau RAL 7035, Gehäuse grau RAL 7035, Gerätehöhe: 77 mm, Gerätebreite: 71 mm, Gerätetiefe: 90 mm, Flanschmaß vertikal: 62 mm, Flanschmaß horizontal: 62 mm, Bohrlochabstand vertikal: 47 mm, Bohrlochabstand horizontal: 47 mm | 12 | 141.6 | EUR | ST | 2024-07-01 | 1 | 10 | 0.117 | KG | 4024941137195 | 85366990 | DE | 71/1 | https://catalogue.bals.com/de/extern/13719 | EC001317 | CEE-Anbausteckdose (IEC 60309) | 27440504
13720 |  | Anbaudose gerade 16A 3p 230V 6h, IP67 | Anbausteckdose QUICK-CONNECT gerade 16A 3p 230V 6h, IP67 | Anbausteckdose QUICK-CONNECT gerade 16A 3p (2P+PE) 230V (200 - 250V~) 6h IP67, Frequenz: 50/60Hz, Technische Kennfarbe: blau RAL 5015, Kontaktträger/Kontakte: der Kontaktträger ist aus Polyamid, die Kontakte sind Messing blank, Maximaler Leiterquerschnitt: 4,0 qmm, Gehäusematerial: Polyamid, Anschlusstechnik: schraublose Federklemmtechnik als Käfigzugfederklemme mit Kontex-Kontakt, Kabeleinführung: sonstige, Gerätefarbe: Klappdeckel blau RAL 5015, Bajonettring grau RAL 7035, Gehäuse grau RAL 7035, Gerätehöhe: 77 mm, Gerätebreite: 71 mm, Gerätetiefe: 90 mm, Flanschmaß vertikal: 62 mm, Flanschmaß horizontal: 62 mm, Bohrlochabstand vertikal: 47 mm, Bohrlochabstand horizontal: 47 mm | 12 | 114.5 | EUR | ST | 2024-07-01 | 1 | 10 | 0.117 | KG | 4024941137201 | 85366990 | DE | 71/1 | https://catalogue.bals.com/de/extern/13720 | EC001317 | CEE-Anbausteckdose (IEC 60309) | 27440504
13721 |  | Anbaudose gerade 16A 3p 400V 9h, IP67 | Anbausteckdose QUICK-CONNECT gerade 16A 3p 400V 9h, IP67 | Anbausteckdose QUICK-CONNECT gerade 16A 3p (2P+PE) 400V (380 - 415V~) 9h IP67, Frequenz: 50/60Hz, Technische Kennfarbe: rot RAL 3000, Kontaktträger/Kontakte: der Kontaktträger ist aus Polyamid, die Kontakte sind Messing blank, Maximaler Leiterquerschnitt: 4,0 qmm, Gehäusematerial: Polyamid, Anschlusstechnik: schraublose Federklemmtechnik als Käfigzugfederklemme mit Kontex-Kontakt, Kabeleinführung: sonstige, Gerätefarbe: Klappdeckel rot RAL 3000, Bajonettring grau RAL 7035, Gehäuse grau RAL 7035, Gerätehöhe: 77 mm, Gerätebreite: 71 mm, Gerätetiefe: 90 mm, Flanschmaß vertikal: 62 mm, Flanschmaß horizontal: 62 mm, Bohrlochabstand vertikal: 47 mm, Bohrlochabstand horizontal: 47 mm | 12 | 137 | EUR | ST | 2024-07-01 | 1 | 10 |  | KG | 4024941137218 | 85366990 | DE | 71/1 | https://catalogue.bals.com/de/extern/13721 | EC001317 | CEE-Anbausteckdose (IEC 60309) | 27440504
13724 |  | Anbaudose gerade 16A 4p 110V 4h, IP67 | Anbausteckdose QUICK-CONNECT gerade 16A 4p 110V 4h, IP67 | Anbausteckdose QUICK-CONNECT gerade 16A 4p (3P+PE) 110V (100 - 130V~) 4h IP67, Frequenz: 50/60Hz, Technische Kennfarbe: gelb RAL 1012, Kontaktträger/Kontakte: der Kontaktträger ist aus Polyamid, die Kontakte sind Messing blank, Maximaler Leiterquerschnitt: 4,0 qmm, Gehäusematerial: Polyamid, Anschlusstechnik: schraublose Federklemmtechnik als Käfigzugfederklemme mit Kontex-Kontakt, Kabeleinführung: sonstige, Gerätefarbe: Klappdeckel gelb RAL 1012, Bajonettring grau RAL 7035, Gehäuse grau RAL 7035, Gerätehöhe: 84 mm, Gerätebreite: 79 mm, Gerätetiefe: 91 mm, Flanschmaß vertikal: 72 mm, Flanschmaß horizontal: 65 mm, Bohrlochabstand vertikal: 52 mm, Bohrlochabstand horizontal: 52 mm | 12 | 150.2 | EUR | ST | 2024-07-01 | 1 | 10 |  | KG | 4024941137249 | 85366990 | DE | 71/1 | https://catalogue.bals.com/de/extern/13724 | EC001317 | CEE-Anbausteckdose (IEC 60309) | 27440504
13725 |  | Anbaudose gerade 16A 4p 230V 9h, IP67 | Anbausteckdose QUICK-CONNECT gerade 16A 4p 230V 9h, IP67 | Anbausteckdose QUICK-CONNECT gerade 16A 4p (3P+PE) 230V (200 - 250V~) 9h IP67, Frequenz: 50/60Hz, Technische Kennfarbe: blau RAL 5015, Kontaktträger/Kontakte: der Kontaktträger ist aus Polyamid, die Kontakte sind Messing blank, Maximaler Leiterquerschnitt: 4,0 qmm, Gehäusematerial: Polyamid, Anschlusstechnik: schraublose Federklemmtechnik als Käfigzugfederklemme mit Kontex-Kontakt, Kabeleinführung: sonstige, Gerätefarbe: Klappdeckel blau RAL 5015, Bajonettring grau RAL 7035, Gehäuse grau RAL 7035, Gerätehöhe: 84 mm, Gerätebreite: 79 mm, Gerätetiefe: 91 mm, Flanschmaß vertikal: 72 mm, Flanschmaß horizontal: 65 mm, Bohrlochabstand vertikal: 52 mm, Bohrlochabstand horizontal: 52 mm | 12 | 150.2 | EUR | ST | 2024-07-01 | 1 | 10 |  | KG | 4024941137256 | 85366990 | DE | 71/1 | https://catalogue.bals.com/de/extern/13725 | EC001317 | CEE-Anbausteckdose (IEC 60309) | 27440504
13726 |  | Anbaudose gerade 16A 4p 400V 6h, IP67 | Anbausteckdose QUICK-CONNECT gerade 16A 4p 400V 6h, IP67 | Anbausteckdose QUICK-CONNECT gerade 16A 4p (3P+PE) 400V (380 - 415V~) 6h IP67, Frequenz: 50/60Hz, Technische Kennfarbe: rot RAL 3000, Kontaktträger/Kontakte: der Kontaktträger ist aus Polyamid, die Kontakte sind Messing blank, Maximaler Leiterquerschnitt: 4,0 qmm, Gehäusematerial: Polyamid, Anschlusstechnik: schraublose Federklemmtechnik als Käfigzugfederklemme mit Kontex-Kontakt, Kabeleinführung: sonstige, Gerätefarbe: Klappdeckel rot RAL 3000, Bajonettring grau RAL 7035, Gehäuse grau RAL 7035, Gerätehöhe: 84 mm, Gerätebreite: 79 mm, Gerätetiefe: 91 mm, Flanschmaß vertikal: 72 mm, Flanschmaß horizontal: 65 mm, Bohrlochabstand vertikal: 52 mm, Bohrlochabstand horizontal: 52 mm | 12 | 127.9 | EUR | ST | 2024-07-01 | 1 | 10 | 0.138 | KG | 4024941137263 | 85366990 | DE | 71/1 | https://catalogue.bals.com/de/extern/13726 | EC001317 | CEE-Anbausteckdose (IEC 60309) | 27440504
13727 |  | Anbaudose gerade 16A 4p 500V 7h, IP67 | Anbausteckdose QUICK-CONNECT gerade 16A 4p 500V 7h, IP67 | Anbausteckdose QUICK-CONNECT gerade 16A 4p (3P+PE) 500V (480 - 500V~) 7h IP67, Frequenz: 50/60Hz, Technische Kennfarbe: schwarz RAL 9005, Kontaktträger/Kontakte: der Kontaktträger ist aus Polyamid, die Kontakte sind Messing blank, Maximaler Leiterquerschnitt: 4,0 qmm, Gehäusematerial: Polyamid, Anschlusstechnik: schraublose Federklemmtechnik als Käfigzugfederklemme mit Kontex-Kontakt, Kabeleinführung: sonstige, Gerätefarbe: Klappdeckel schwarz RAL 9005, Bajonettring grau RAL 7035, Gehäuse grau RAL 7035, Gerätehöhe: 84 mm, Gerätebreite: 79 mm, Gerätetiefe: 91 mm, Flanschmaß vertikal: 72 mm, Flanschmaß horizontal: 65 mm, Bohrlochabstand vertikal: 52 mm, Bohrlochabstand horizontal: 52 mm | 12 | 150.2 | EUR | ST | 2024-07-01 | 1 | 10 | 0.139 | KG | 4024941137270 | 85366990 | DE | 71/1 | https://catalogue.bals.com/de/extern/13727 | EC001317 | CEE-Anbausteckdose (IEC 60309) | 27440504
13730 |  | Anbaudose gerade 16A 5p 110V 4h, IP67 | Anbausteckdose QUICK-CONNECT gerade 16A 5p 110V 4h, IP67 | Anbausteckdose QUICK-CONNECT gerade 16A 5p (3P+N+PE) 110V (57/100 - 75/130V~) 4h IP67, Frequenz: 50/60Hz, Technische Kennfarbe: gelb RAL 1012, Kontaktträger/Kontakte: der Kontaktträger ist aus Polyamid, die Kontakte sind Messing blank, Maximaler Leiterquerschnitt: 4,0 qmm, Gehäusematerial: Polyamid, Anschlusstechnik: schraublose Federklemmtechnik als Käfigzugfederklemme mit Kontex-Kontakt, Kabeleinführung: sonstige, Gerätefarbe: Klappdeckel gelb RAL 1012, Bajonettring grau RAL 7035, Gehäuse grau RAL 7035, Gerätehöhe: 92 mm, Gerätebreite: 86 mm, Gerätetiefe: 91 mm, Flanschmaß vertikal: 72 mm, Flanschmaß horizontal: 65 mm, Bohrlochabstand vertikal: 52 mm, Bohrlochabstand horizontal: 52 mm | 12 | 161.6 | EUR | ST | 2024-07-01 | 1 | 10 | 0.17 | KG | 4024941137300 | 85366990 | DE | 71/1 | https://catalogue.bals.com/de/extern/13730 | EC001317 | CEE-Anbausteckdose (IEC 60309) | 27440504
13731 |  | Anbaudose gerade 16A 5p 230V 9h, IP67 | Anbausteckdose QUICK-CONNECT gerade 16A 5p 230V 9h, IP67 | Anbausteckdose QUICK-CONNECT gerade 16A 5p (3P+N+PE) 230V (120/208 - 144/250V~) 9h IP67, Frequenz: 50/60Hz, Technische Kennfarbe: blau RAL 5015, Kontaktträger/Kontakte: der Kontaktträger ist aus Polyamid, die Kontakte sind Messing blank, Maximaler Leiterquerschnitt: 4,0 qmm, Gehäusematerial: Polyamid, Anschlusstechnik: schraublose Federklemmtechnik als Käfigzugfederklemme mit Kontex-Kontakt, Kabeleinführung: sonstige, Gerätefarbe: Klappdeckel blau RAL 5015, Bajonettring grau RAL 7035, Gehäuse grau RAL 7035, Gerätehöhe: 92 mm, Gerätebreite: 86 mm, Gerätetiefe: 91 mm, Flanschmaß vertikal: 72 mm, Flanschmaß horizontal: 65 mm, Bohrlochabstand vertikal: 52 mm, Bohrlochabstand horizontal: 52 mm | 12 | 161.6 | EUR | ST | 2024-07-01 | 1 | 10 | 0.17 | KG | 4024941137317 | 85366990 | DE | 71/1 | https://catalogue.bals.com/de/extern/13731 | EC001317 | CEE-Anbausteckdose (IEC 60309) | 27440504
13732 |  | Anbaudose gerade 16A 5p 400V 6h, IP67 | Anbausteckdose QUICK-CONNECT gerade 16A 5p 400V 6h, IP67 | Anbausteckdose QUICK-CONNECT gerade 16A 5p (3P+N+PE) 400V (200/346 - 240/415V~) 6h IP67, Frequenz: 50/60Hz, Technische Kennfarbe: rot RAL 3000, Kontaktträger/Kontakte: der Kontaktträger ist aus Polyamid, die Kontakte sind Messing blank, Maximaler Leiterquerschnitt: 4,0 qmm, Gehäusematerial: Polyamid, Anschlusstechnik: schraublose Federklemmtechnik als Käfigzugfederklemme mit Kontex-Kontakt, Kabeleinführung: sonstige, Gerätefarbe: Klappdeckel rot RAL 3000, Bajonettring grau RAL 7035, Gehäuse grau RAL 7035, Gerätehöhe: 92 mm, Gerätebreite: 86 mm, Gerätetiefe: 91 mm, Flanschmaß vertikal: 72 mm, Flanschmaß horizontal: 65 mm, Bohrlochabstand vertikal: 52 mm, Bohrlochabstand horizontal: 52 mm | 12 | 138.6 | EUR | ST | 2024-07-01 | 1 | 10 | 0.166 | KG | 4024941137324 | 85366990 | DE | 71/1 | https://catalogue.bals.com/de/extern/13732 | EC001317 | CEE-Anbausteckdose (IEC 60309) | 27440504
13733 | Auslauf mit Ersatz | Anbaudose gerade 16A 3p 110V 4h, IP67 | Anbausteckdose QUICK-CONNECT gerade 16A 3p 110V 4h, IP67 | Anbausteckdose QUICK-CONNECT gerade 16A 3p (2P+PE) 110V (100 - 130V~) 4h IP67, Frequenz: 50/60Hz, Technische Kennfarbe: gelb RAL 1012, Kontaktträger/Kontakte: der Kontaktträger ist aus Polyamid, die Kontakte sind Messing blank, Maximaler Leiterquerschnitt: 4,0 qmm, Gehäusematerial: Polyamid, Anschlusstechnik: schraublose Federklemmtechnik als Käfigzugfederklemme mit Kontex-Kontakt, Kabeleinführung: sonstige, Gerätefarbe: Klappdeckel gelb RAL 1012, Bajonettring grau RAL 7035, Gehäuse grau RAL 7035, Gerätehöhe: 81 mm, Gerätebreite: 75 mm, Gerätetiefe: 90 mm, Flanschmaß vertikal: 75 mm, Flanschmaß horizontal: 75 mm, Bohrlochabstand vertikal: 60 mm, Bohrlochabstand horizontal: 60 mm | 12 |  |  | ST |  |  | 10 | 0.129 | KG | 4024941137331 | 85366990 | DE | 71/2 | https://catalogue.bals.com/de/extern/13733 | EC001317 | CEE-Anbausteckdose (IEC 60309) | 27440504
13734 | Auslauf mit Ersatz | Anbaudose gerade 16A 3p 230V 6h, IP67 | Anbausteckdose QUICK-CONNECT gerade 16A 3p 230V 6h, IP67 | Anbausteckdose QUICK-CONNECT gerade 16A 3p (2P+PE) 230V (200 - 250V~) 6h IP67, Frequenz: 50/60Hz, Technische Kennfarbe: blau RAL 5015, Kontaktträger/Kontakte: der Kontaktträger ist aus Polyamid, die Kontakte sind Messing blank, Maximaler Leiterquerschnitt: 4,0 qmm, Gehäusematerial: Polyamid, Anschlusstechnik: schraublose Federklemmtechnik als Käfigzugfederklemme mit Kontex-Kontakt, Kabeleinführung: sonstige, Gerätefarbe: Klappdeckel blau RAL 5015, Bajonettring grau RAL 7035, Gehäuse grau RAL 7035, Gerätehöhe: 81 mm, Gerätebreite: 75 mm, Gerätetiefe: 90 mm, Flanschmaß vertikal: 75 mm, Flanschmaß horizontal: 75 mm, Bohrlochabstand vertikal: 60 mm, Bohrlochabstand horizontal: 60 mm | 12 |  |  | ST |  |  | 10 | 0.129 | KG | 4024941137348 | 85366990 | DE | 71/2 | https://catalogue.bals.com/de/extern/13734 | EC001317 | CEE-Anbausteckdose (IEC 60309) | 27440504
13735 | Auslauf mit Ersatz | Anbaudose gerade 16A 3p 400V 9h, IP67 | Anbausteckdose QUICK-CONNECT gerade 16A 3p 400V 9h, IP67 | Anbausteckdose QUICK-CONNECT gerade 16A 3p (2P+PE) 400V (380 - 415V~) 9h IP67, Frequenz: 50/60Hz, Technische Kennfarbe: rot RAL 3000, Kontaktträger/Kontakte: der Kontaktträger ist aus Polyamid, die Kontakte sind Messing blank, Maximaler Leiterquerschnitt: 4,0 qmm, Gehäusematerial: Polyamid, Anschlusstechnik: schraublose Federklemmtechnik als Käfigzugfederklemme mit Kontex-Kontakt, Kabeleinführung: sonstige, Gerätefarbe: Klappdeckel rot RAL 3000, Bajonettring grau RAL 7035, Gehäuse grau RAL 7035, Gerätehöhe: 81 mm, Gerätebreite: 75 mm, Gerätetiefe: 90 mm, Flanschmaß vertikal: 75 mm, Flanschmaß horizontal: 75 mm, Bohrlochabstand vertikal: 60 mm, Bohrlochabstand horizontal: 60 mm | 12 |  |  | ST |  |  | 10 | 0.155 | KG | 4024941137355 | 85366990 | DE | 71/2 | https://catalogue.bals.com/de/extern/13735 | EC001317 | CEE-Anbausteckdose (IEC 60309) | 27440504
13737 |  | Anbaudose gerade 16A 4p 110V 4h, IP67 | Anbausteckdose QUICK-CONNECT gerade 16A 4p 110V 4h, IP67 | Anbausteckdose QUICK-CONNECT gerade 16A 4p (3P+PE) 110V (100 - 130V~) 4h IP67, Frequenz: 50/60Hz, Technische Kennfarbe: gelb RAL 1012, Kontaktträger/Kontakte: der Kontaktträger ist aus Polyamid, die Kontakte sind Messing blank, Maximaler Leiterquerschnitt: 4,0 qmm, Gehäusematerial: Polyamid, Anschlusstechnik: schraublose Federklemmtechnik als Käfigzugfederklemme mit Kontex-Kontakt, Kabeleinführung: sonstige, Gerätefarbe: Klappdeckel gelb RAL 1012, Bajonettring grau RAL 7035, Gehäuse grau RAL 7035, Gerätehöhe: 91 mm, Gerätebreite: 79 mm, Gerätetiefe: 84 mm, Flanschmaß vertikal: 75 mm, Flanschmaß horizontal: 75 mm, Bohrlochabstand vertikal: 60 mm, Bohrlochabstand horizontal: 60 mm | 12 | 153.4 | EUR | ST | 2024-07-01 | 1 | 10 | 0.145 | KG | 4024941137379 | 85366990 | DE | 71/2 | https://catalogue.bals.com/de/extern/13737 | EC001317 | CEE-Anbausteckdose (IEC 60309) | 27440504
13738 |  | Anbaudose gerade 16A 4p 230V 9h, IP67 | Anbausteckdose QUICK-CONNECT gerade 16A 4p 230V 9h, IP67 | Anbausteckdose QUICK-CONNECT gerade 16A 4p (3P+PE) 230V (200 - 250V~) 9h IP67, Frequenz: 50/60Hz, Technische Kennfarbe: blau RAL 5015, Kontaktträger/Kontakte: der Kontaktträger ist aus Polyamid, die Kontakte sind Messing blank, Maximaler Leiterquerschnitt: 4,0 qmm, Gehäusematerial: Polyamid, Anschlusstechnik: schraublose Federklemmtechnik als Käfigzugfederklemme mit Kontex-Kontakt, Kabeleinführung: sonstige, Gerätefarbe: Klappdeckel blau RAL 5015, Bajonettring grau RAL 7035, Gehäuse grau RAL 7035, Gerätehöhe: 91 mm, Gerätebreite: 79 mm, Gerätetiefe: 84 mm, Flanschmaß vertikal: 75 mm, Flanschmaß horizontal: 75 mm, Bohrlochabstand vertikal: 60 mm, Bohrlochabstand horizontal: 60 mm | 12 | 153.4 | EUR | ST | 2024-07-01 | 1 | 10 | 0.142 | KG | 4024941137386 | 85366990 | DE | 71/2 | https://catalogue.bals.com/de/extern/13738 | EC001317 | CEE-Anbausteckdose (IEC 60309) | 27440504
13739 |  | Anbaudose gerade 16A 4p 400V 6h, IP67 | Anbausteckdose QUICK-CONNECT gerade 16A 4p 400V 6h, IP67 | Anbausteckdose QUICK-CONNECT gerade 16A 4p (3P+PE) 400V (380 - 415V~) 6h IP67, Frequenz: 50/60Hz, Technische Kennfarbe: rot RAL 3000, Kontaktträger/Kontakte: der Kontaktträger ist aus Polyamid, die Kontakte sind Messing blank, Maximaler Leiterquerschnitt: 4,0 qmm, Gehäusematerial: Polyamid, Anschlusstechnik: schraublose Federklemmtechnik als Käfigzugfederklemme mit Kontex-Kontakt, Kabeleinführung: sonstige, Gerätefarbe: Klappdeckel rot RAL 3000, Bajonettring grau RAL 7035, Gehäuse grau RAL 7035, Gerätehöhe: 91 mm, Gerätebreite: 79 mm, Gerätetiefe: 84 mm, Flanschmaß vertikal: 75 mm, Flanschmaß horizontal: 75 mm, Bohrlochabstand vertikal: 60 mm, Bohrlochabstand horizontal: 60 mm | 12 | 127.9 | EUR | ST | 2024-07-01 | 1 | 10 | 0.142 | KG | 4024941137393 | 85366990 | DE | 71/2 | https://catalogue.bals.com/de/extern/13739 | EC001317 | CEE-Anbausteckdose (IEC 60309) | 27440504
13740 |  | Anbaudose gerade 16A 4p 500V 7h, IP67 | Anbausteckdose QUICK-CONNECT gerade 16A 4p 500V 7h, IP67 | Anbausteckdose QUICK-CONNECT gerade 16A 4p (3P+PE) 500V (480 - 500V~) 7h IP67, Frequenz: 50/60Hz, Technische Kennfarbe: schwarz RAL 9005, Kontaktträger/Kontakte: der Kontaktträger ist aus Polyamid, die Kontakte sind Messing blank, Maximaler Leiterquerschnitt: 4,0 qmm, Gehäusematerial: Polyamid, Anschlusstechnik: schraublose Federklemmtechnik als Käfigzugfederklemme mit Kontex-Kontakt, Kabeleinführung: sonstige, Gerätefarbe: Klappdeckel schwarz RAL 9005, Bajonettring grau RAL 7035, Gehäuse grau RAL 7035, Gerätehöhe: 91 mm, Gerätebreite: 79 mm, Gerätetiefe: 84 mm, Flanschmaß vertikal: 75 mm, Flanschmaß horizontal: 75 mm, Bohrlochabstand vertikal: 60 mm, Bohrlochabstand horizontal: 60 mm | 12 | 153.4 | EUR | ST | 2024-07-01 | 1 | 10 | 0.145 | KG | 4024941137409 | 85366990 | DE | 71/2 | https://catalogue.bals.com/de/extern/13740 | EC001317 | CEE-Anbausteckdose (IEC 60309) | 27440504
13741 |  | Anbaudose gerade 16A 4p >50V grün 100-300Hz 10h, IP67 | Anbausteckdose QUICK-CONNECT gerade 16A 4p >50V grün 100-300Hz 10h, IP67 | Anbausteckdose QUICK-CONNECT gerade 16A 4p (3P+PE) >50V grün 100-300Hz (> 50V~) 10h IP67, Frequenz: 100 bis einschließlich 300Hz, Technische Kennfarbe: grün RAL 6002, Kontaktträger/Kontakte: der Kontaktträger ist aus Polyamid, die Kontakte sind Messing blank, Maximaler Leiterquerschnitt: 4,0 qmm, Gehäusematerial: Polyamid, Anschlusstechnik: schraublose Federklemmtechnik als Käfigzugfederklemme mit Kontex-Kontakt, Kabeleinführung: sonstige, Gerätefarbe: Klappdeckel grün RAL 6002, Bajonettring grau RAL 7035, Gehäuse grau RAL 7035, Gerätehöhe: 91 mm, Gerätebreite: 79 mm, Gerätetiefe: 84 mm, Flanschmaß vertikal: 75 mm, Flanschmaß horizontal: 75 mm, Bohrlochabstand vertikal: 60 mm, Bohrlochabstand horizontal: 60 mm | 12 | 153.4 | EUR | ST | 2024-07-01 | 1 | 10 | 0.145 | KG | 4024941137416 | 85366990 | DE | 71/2 | https://catalogue.bals.com/de/extern/13741 | EC001317 | CEE-Anbausteckdose (IEC 60309) | 27440504
13742 |  | Anbaudose gerade 16A 4p >50V grün >300-500Hz 2h, IP67 | Anbausteckdose QUICK-CONNECT gerade 16A 4p >50V grün >300-500Hz 2h, IP67 | Anbausteckdose QUICK-CONNECT gerade 16A 4p (3P+PE) >50V grün >300-500Hz (> 50V~) 2h IP67, Frequenz: über 300 bis einschließlich 500Hz, Technische Kennfarbe: grün RAL 6002, Kontaktträger/Kontakte: der Kontaktträger ist aus Polyamid, die Kontakte sind Messing blank, Maximaler Leiterquerschnitt: 4,0 qmm, Gehäusematerial: Polyamid, Anschlusstechnik: schraublose Federklemmtechnik als Käfigzugfederklemme mit Kontex-Kontakt, Kabeleinführung: sonstige, Gerätefarbe: Klappdeckel grün RAL 6002, Bajonettring grau RAL 7035, Gehäuse grau RAL 7035, Gerätehöhe: 91 mm, Gerätebreite: 79 mm, Gerätetiefe: 84 mm, Flanschmaß vertikal: 75 mm, Flanschmaß horizontal: 75 mm, Bohrlochabstand vertikal: 60 mm, Bohrlochabstand horizontal: 60 mm | 12 | 153.4 | EUR | ST | 2024-07-01 | 1 | 10 | 0.145 | KG | 4024941137423 | 85366990 | DE | 71/2 | https://catalogue.bals.com/de/extern/13742 | EC001317 | CEE-Anbausteckdose (IEC 60309) | 27440504
13743 | Auslauf mit Ersatz | Anbaudose gerade 16A 5p 110V 4h, IP67 | Anbausteckdose QUICK-CONNECT gerade 16A 5p 110V 4h, IP67 | Anbausteckdose QUICK-CONNECT gerade 16A 5p (3P+N+PE) 110V (57/100 - 75/130V~) 4h IP67, Frequenz: 50/60Hz, Technische Kennfarbe: gelb RAL 1012, Kontaktträger/Kontakte: der Kontaktträger ist aus Polyamid, die Kontakte sind Messing blank, Maximaler Leiterquerschnitt: 4,0 qmm, Gehäusematerial: Polyamid, Anschlusstechnik: schraublose Federklemmtechnik als Käfigzugfederklemme mit Kontex-Kontakt, Kabeleinführung: sonstige, Gerätefarbe: Klappdeckel gelb RAL 1012, Bajonettring grau RAL 7035, Gehäuse grau RAL 7035, Gerätehöhe: 92 mm, Gerätebreite: 86 mm, Gerätetiefe: 91 mm, Flanschmaß vertikal: 75 mm, Flanschmaß horizontal: 75 mm, Bohrlochabstand vertikal: 60 mm, Bohrlochabstand horizontal: 60 mm | 12 |  |  | ST |  |  | 10 | 0.171 | KG | 4024941137430 | 85366990 | DE | 71/2 | https://catalogue.bals.com/de/extern/13743 | EC001317 | CEE-Anbausteckdose (IEC 60309) | 27440504
13744 |  | Anbaudose gerade 16A 5p 230V 9h, IP67 | Anbausteckdose QUICK-CONNECT gerade 16A 5p 230V 9h, IP67 | Anbausteckdose QUICK-CONNECT gerade 16A 5p (3P+N+PE) 230V (120/208 - 144/250V~) 9h IP67, Frequenz: 50/60Hz, Technische Kennfarbe: blau RAL 5015, Kontaktträger/Kontakte: der Kontaktträger ist aus Polyamid, die Kontakte sind Messing blank, Maximaler Leiterquerschnitt: 4,0 qmm, Gehäusematerial: Polyamid, Anschlusstechnik: schraublose Federklemmtechnik als Käfigzugfederklemme mit Kontex-Kontakt, Kabeleinführung: sonstige, Gerätefarbe: Klappdeckel blau RAL 5015, Bajonettring grau RAL 7035, Gehäuse grau RAL 7035, Gerätehöhe: 92 mm, Gerätebreite: 86 mm, Gerätetiefe: 91 mm, Flanschmaß vertikal: 75 mm, Flanschmaß horizontal: 75 mm, Bohrlochabstand vertikal: 60 mm, Bohrlochabstand horizontal: 60 mm | 12 | 164 | EUR | ST | 2024-07-01 | 1 | 10 | 0.165 | KG | 4024941137447 | 85366990 | DE | 71/2 | https://catalogue.bals.com/de/extern/13744 | EC001317 | CEE-Anbausteckdose (IEC 60309) | 27440504
13745 | Auslauf mit Ersatz | Anbaudose gerade 16A 5p 400V 6h, IP67 | Anbausteckdose QUICK-CONNECT gerade 16A 5p 400V 6h, IP67 | Anbausteckdose QUICK-CONNECT gerade 16A 5p (3P+N+PE) 400V (200/346 - 240/415V~) 6h IP67, Frequenz: 50/60Hz, Technische Kennfarbe: rot RAL 3000, Kontaktträger/Kontakte: der Kontaktträger ist aus Polyamid, die Kontakte sind Messing blank, Maximaler Leiterquerschnitt: 4,0 qmm, Gehäusematerial: Polyamid, Anschlusstechnik: schraublose Federklemmtechnik als Käfigzugfederklemme mit Kontex-Kontakt, Kabeleinführung: sonstige, Gerätefarbe: Klappdeckel rot RAL 3000, Bajonettring grau RAL 7035, Gehäuse grau RAL 7035, Gerätehöhe: 92 mm, Gerätebreite: 86 mm, Gerätetiefe: 91 mm, Flanschmaß vertikal: 75 mm, Flanschmaß horizontal: 75 mm, Bohrlochabstand vertikal: 60 mm, Bohrlochabstand horizontal: 60 mm | 12 |  |  | ST |  |  | 10 | 0.172 | KG | 4024941137454 | 85366990 | DE | 71/2 | https://catalogue.bals.com/de/extern/13745 | EC001317 | CEE-Anbausteckdose (IEC 60309) | 27440504
13746 |  | Anbaudose gerade 16A 5p 500V 7h, IP67 | Anbausteckdose QUICK-CONNECT gerade 16A 5p 500V 7h, IP67 | Anbausteckdose QUICK-CONNECT gerade 16A 5p (3P+N+PE) 500V (277/480 - 288/500V~) 7h IP67, Frequenz: 50/60Hz, Technische Kennfarbe: schwarz RAL 9005, Kontaktträger/Kontakte: der Kontaktträger ist aus Polyamid, die Kontakte sind Messing blank, Maximaler Leiterquerschnitt: 4,0 qmm, Gehäusematerial: Polyamid, Anschlusstechnik: schraublose Federklemmtechnik als Käfigzugfederklemme mit Kontex-Kontakt, Kabeleinführung: sonstige, Gerätefarbe: Klappdeckel schwarz RAL 9005, Bajonettring grau RAL 7035, Gehäuse grau RAL 7035, Gerätehöhe: 92 mm, Gerätebreite: 86 mm, Gerätetiefe: 91 mm, Flanschmaß vertikal: 75 mm, Flanschmaß horizontal: 75 mm, Bohrlochabstand vertikal: 60 mm, Bohrlochabstand horizontal: 60 mm | 12 | 164 | EUR | ST | 2024-07-01 | 1 | 10 | 0.17 | KG | 4024941137461 | 85366990 | DE | 71/2 | https://catalogue.bals.com/de/extern/13746 | EC001317 | CEE-Anbausteckdose (IEC 60309) | 27440504
13748 |  | Anbaudose gerade 16A 5p >50V grün >300-500Hz 2h, IP67 | Anbausteckdose QUICK-CONNECT gerade 16A 5p >50V grün >300-500Hz 2h, IP67 | Anbausteckdose QUICK-CONNECT gerade 16A 5p (3P+N+PE) >50V grün >300-500Hz (> 50V~) 2h IP67, Frequenz: über 300 bis einschließlich 500Hz, Technische Kennfarbe: grün RAL 6002, Kontaktträger/Kontakte: der Kontaktträger ist aus Polyamid, die Kontakte sind Messing blank, Maximaler Leiterquerschnitt: 4,0 qmm, Gehäusematerial: Polyamid, Anschlusstechnik: schraublose Federklemmtechnik als Käfigzugfederklemme mit Kontex-Kontakt, Kabeleinführung: sonstige, Gerätefarbe: Klappdeckel grün RAL 6002, Bajonettring grau RAL 7035, Gehäuse grau RAL 7035, Gerätehöhe: 92 mm, Gerätebreite: 86 mm, Gerätetiefe: 91 mm, Flanschmaß vertikal: 75 mm, Flanschmaß horizontal: 75 mm, Bohrlochabstand vertikal: 60 mm, Bohrlochabstand horizontal: 60 mm | 12 | 164 | EUR | ST | 2024-07-01 | 1 | 10 | 0.165 | KG | 4024941137485 | 85366990 | DE | 71/2 | https://catalogue.bals.com/de/extern/13748 | EC001317 | CEE-Anbausteckdose (IEC 60309) | 27440504
13749 |  | Anbaudose gerade 32A 3p 110V 4h, IP67 | Anbausteckdose QUICK-CONNECT gerade 32A 3p 110V 4h, IP67 | Anbausteckdose QUICK-CONNECT gerade 32A 3p (2P+PE) 110V (100 - 130V~) 4h IP67, Frequenz: 50/60Hz, Technische Kennfarbe: gelb RAL 1012, Kontaktträger/Kontakte: der Kontaktträger ist aus Polyamid, die Kontakte sind Messing blank, Maximaler Leiterquerschnitt: 10,0 qmm, Gehäusematerial: Polyamid, Anschlusstechnik: schraublose Federklemmtechnik als Käfigzugfederklemme mit Kontex-Kontakt, Kabeleinführung: sonstige, Gerätefarbe: Klappdeckel gelb RAL 1012, Bajonettring grau RAL 7035, Gehäuse grau RAL 7035, Gerätehöhe: 97 mm, Gerätebreite: 94 mm, Gerätetiefe: 111 mm, Flanschmaß vertikal: 75 mm, Flanschmaß horizontal: 75 mm, Bohrlochabstand vertikal: 60 mm, Bohrlochabstand horizontal: 60 mm | 12 | 181.8 | EUR | ST | 2024-07-01 | 1 | 10 | 0.207 | KG | 4024941137492 | 85366990 | DE | 71/2 | https://catalogue.bals.com/de/extern/13749 | EC001317 | CEE-Anbausteckdose (IEC 60309) | 27440504
13750 |  | Anbaudose gerade 32A 3p 230V 6h, IP67 | Anbausteckdose QUICK-CONNECT gerade 32A 3p 230V 6h, IP67 | Anbausteckdose QUICK-CONNECT gerade 32A 3p (2P+PE) 230V (200 - 250V~) 6h IP67, Frequenz: 50/60Hz, Technische Kennfarbe: blau RAL 5015, Kontaktträger/Kontakte: der Kontaktträger ist aus Polyamid, die Kontakte sind Messing blank, Maximaler Leiterquerschnitt: 10,0 qmm, Gehäusematerial: Polyamid, Anschlusstechnik: schraublose Federklemmtechnik als Käfigzugfederklemme mit Kontex-Kontakt, Kabeleinführung: sonstige, Gerätefarbe: Klappdeckel blau RAL 5015, Bajonettring grau RAL 7035, Gehäuse grau RAL 7035, Gerätehöhe: 97 mm, Gerätebreite: 94 mm, Gerätetiefe: 111 mm, Flanschmaß vertikal: 75 mm, Flanschmaß horizontal: 75 mm, Bohrlochabstand vertikal: 60 mm, Bohrlochabstand horizontal: 60 mm | 12 | 160.4 | EUR | ST | 2024-07-01 | 1 | 10 | 0.207 | KG | 4024941137508 | 85366990 | DE | 71/2 | https://catalogue.bals.com/de/extern/13750 | EC001317 | CEE-Anbausteckdose (IEC 60309) | 27440504
13754 |  | Anbaudose gerade 32A 4p 110V 4h, IP67 | Anbausteckdose QUICK-CONNECT gerade 32A 4p 110V 4h, IP67 | Anbausteckdose QUICK-CONNECT gerade 32A 4p (3P+PE) 110V (100 - 130V~) 4h IP67, Frequenz: 50/60Hz, Technische Kennfarbe: gelb RAL 1012, Kontaktträger/Kontakte: der Kontaktträger ist aus Polyamid, die Kontakte sind Messing blank, Maximaler Leiterquerschnitt: 10,0 qmm, Gehäusematerial: Polyamid, Anschlusstechnik: schraublose Federklemmtechnik als Käfigzugfederklemme mit Kontex-Kontakt, Kabeleinführung: sonstige, Gerätefarbe: Klappdeckel gelb RAL 1012, Bajonettring grau RAL 7035, Gehäuse grau RAL 7035, Gerätehöhe: 97 mm, Gerätebreite: 94 mm, Gerätetiefe: 111 mm, Flanschmaß vertikal: 75 mm, Flanschmaß horizontal: 75 mm, Bohrlochabstand vertikal: 60 mm, Bohrlochabstand horizontal: 60 mm | 12 | 183.7 | EUR | ST | 2024-07-01 | 1 | 10 | 0.223 | KG | 4024941137546 | 85366990 | DE | 71/2 | https://catalogue.bals.com/de/extern/13754 | EC001317 | CEE-Anbausteckdose (IEC 60309) | 27440504
13755 |  | Anbaudose gerade 32A 4p 230V 9h, IP67 | Anbausteckdose QUICK-CONNECT gerade 32A 4p 230V 9h, IP67 | Anbausteckdose QUICK-CONNECT gerade 32A 4p (3P+PE) 230V (200 - 250V~) 9h IP67, Frequenz: 50/60Hz, Technische Kennfarbe: blau RAL 5015, Kontaktträger/Kontakte: der Kontaktträger ist aus Polyamid, die Kontakte sind Messing blank, Maximaler Leiterquerschnitt: 10,0 qmm, Gehäusematerial: Polyamid, Anschlusstechnik: schraublose Federklemmtechnik als Käfigzugfederklemme mit Kontex-Kontakt, Kabeleinführung: sonstige, Gerätefarbe: Klappdeckel blau RAL 5015, Bajonettring grau RAL 7035, Gehäuse grau RAL 7035, Gerätehöhe: 97 mm, Gerätebreite: 94 mm, Gerätetiefe: 111 mm, Flanschmaß vertikal: 75 mm, Flanschmaß horizontal: 75 mm, Bohrlochabstand vertikal: 60 mm, Bohrlochabstand horizontal: 60 mm | 12 | 183.7 | EUR | ST | 2024-07-01 | 1 | 10 | 0.217 | KG | 4024941137553 | 85366990 | DE | 71/2 | https://catalogue.bals.com/de/extern/13755 | EC001317 | CEE-Anbausteckdose (IEC 60309) | 27440504
13756 |  | Anbaudose gerade 32A 4p 400V 6h, IP67 | Anbausteckdose QUICK-CONNECT gerade 32A 4p 400V 6h, IP67 | Anbausteckdose QUICK-CONNECT gerade 32A 4p (3P+PE) 400V (380 - 415V~) 6h IP67, Frequenz: 50/60Hz, Technische Kennfarbe: rot RAL 3000, Kontaktträger/Kontakte: der Kontaktträger ist aus Polyamid, die Kontakte sind Messing blank, Maximaler Leiterquerschnitt: 10,0 qmm, Gehäusematerial: Polyamid, Anschlusstechnik: schraublose Federklemmtechnik als Käfigzugfederklemme mit Kontex-Kontakt, Kabeleinführung: sonstige, Gerätefarbe: Klappdeckel rot RAL 3000, Gehäuse grau RAL 7035, Bajonettring grau RAL 7035, Gerätehöhe: 97 mm, Gerätebreite: 94 mm, Gerätetiefe: 111 mm, Flanschmaß vertikal: 75 mm, Flanschmaß horizontal: 75 mm, Bohrlochabstand vertikal: 60 mm, Bohrlochabstand horizontal: 60 mm | 12 | 162.8 | EUR | ST | 2024-07-01 | 1 | 10 | 0.217 | KG | 4024941137560 | 85366990 | DE | 71/2 | https://catalogue.bals.com/de/extern/13756 | EC001317 | CEE-Anbausteckdose (IEC 60309) | 27440504
13757 |  | Anbaudose gerade 32A 4p 500V 7h, IP67 | Anbausteckdose QUICK-CONNECT gerade 32A 4p 500V 7h, IP67 | Anbausteckdose QUICK-CONNECT gerade 32A 4p (3P+PE) 500V (480 - 500V~) 7h IP67, Frequenz: 50/60Hz, Technische Kennfarbe: schwarz RAL 9005, Kontaktträger/Kontakte: der Kontaktträger ist aus Polyamid, die Kontakte sind Messing blank, Maximaler Leiterquerschnitt: 10,0 qmm, Gehäusematerial: Polyamid, Anschlusstechnik: schraublose Federklemmtechnik als Käfigzugfederklemme mit Kontex-Kontakt, Kabeleinführung: sonstige, Gerätefarbe: Klappdeckel schwarz RAL 9005, Bajonettring grau RAL 7035, Gehäuse grau RAL 7035, Gerätehöhe: 97 mm, Gerätebreite: 94 mm, Gerätetiefe: 111 mm, Flanschmaß vertikal: 75 mm, Flanschmaß horizontal: 75 mm, Bohrlochabstand vertikal: 60 mm, Bohrlochabstand horizontal: 60 mm | 12 | 183.7 | EUR | ST | 2024-07-01 | 1 | 10 | 0.223 | KG | 4024941137577 | 85366990 | DE | 71/2 | https://catalogue.bals.com/de/extern/13757 | EC001317 | CEE-Anbausteckdose (IEC 60309) | 27440504
13758 |  | Anbaudose gerade 32A 4p >50V grün 100-300Hz 10h, IP67 | Anbausteckdose QUICK-CONNECT gerade 32A 4p >50V grün 100-300Hz 10h, IP67 | Anbausteckdose QUICK-CONNECT gerade 32A 4p (3P+PE) >50V grün 100-300Hz (> 50V~) 10h IP67, Frequenz: 100 bis einschließlich 300Hz, Technische Kennfarbe: grün RAL 6002, Kontaktträger/Kontakte: der Kontaktträger ist aus Polyamid, die Kontakte sind Messing blank, Maximaler Leiterquerschnitt: 10,0 qmm, Gehäusematerial: Polyamid, Anschlusstechnik: schraublose Federklemmtechnik als Käfigzugfederklemme mit Kontex-Kontakt, Kabeleinführung: sonstige, Gerätefarbe: Klappdeckel grün RAL 6002, Bajonettring grau RAL 7035, Gehäuse grau RAL 7035, Gerätehöhe: 97 mm, Gerätebreite: 94 mm, Gerätetiefe: 111 mm, Flanschmaß vertikal: 75 mm, Flanschmaß horizontal: 75 mm, Bohrlochabstand vertikal: 60 mm, Bohrlochabstand horizontal: 60 mm | 12 | 183.7 | EUR | ST | 2024-07-01 | 1 | 10 |  | KG | 4024941137584 | 85366990 | DE | 71/2 | https://catalogue.bals.com/de/extern/13758 | EC001317 | CEE-Anbausteckdose (IEC 60309) | 27440504
13760 |  | Anbaudose gerade 32A 5p 110V 4h, IP67 | Anbausteckdose QUICK-CONNECT gerade 32A 5p 110V 4h, IP67 | Anbausteckdose QUICK-CONNECT gerade 32A 5p (3P+N+PE) 110V (57/100 - 75/130V~) 4h IP67, Frequenz: 50/60Hz, Technische Kennfarbe: gelb RAL 1012, Kontaktträger/Kontakte: der Kontaktträger ist aus Polyamid, die Kontakte sind Messing blank, Maximaler Leiterquerschnitt: 10,0 qmm, Gehäusematerial: Polyamid, Anschlusstechnik: schraublose Federklemmtechnik als Käfigzugfederklemme mit Kontex-Kontakt, Kabeleinführung: sonstige, Gerätefarbe: Klappdeckel gelb RAL 1012, Bajonettring grau RAL 7035, Gehäuse grau RAL 7035, Gerätehöhe: 105 mm, Gerätebreite: 101 mm, Gerätetiefe: 110 mm, Flanschmaß vertikal: 75 mm, Flanschmaß horizontal: 75 mm, Bohrlochabstand vertikal: 60 mm, Bohrlochabstand horizontal: 60 mm | 12 | 199 | EUR | ST | 2024-07-01 | 1 | 10 | 0.29 | KG | 4024941137607 | 85366990 | DE | 71/2 | https://catalogue.bals.com/de/extern/13760 | EC001317 | CEE-Anbausteckdose (IEC 60309) | 27440504
13761 |  | Anbaudose gerade 32A 5p 230V 9h, IP67 | Anbausteckdose QUICK-CONNECT gerade 32A 5p 230V 9h, IP67 | Anbausteckdose QUICK-CONNECT gerade 32A 5p (3P+N+PE) 230V (120/208 - 144/250V~) 9h IP67, Frequenz: 50/60Hz, Technische Kennfarbe: blau RAL 5015, Kontaktträger/Kontakte: der Kontaktträger ist aus Polyamid, die Kontakte sind Messing blank, Maximaler Leiterquerschnitt: 10,0 qmm, Gehäusematerial: Polyamid, Anschlusstechnik: schraublose Federklemmtechnik als Käfigzugfederklemme mit Kontex-Kontakt, Kabeleinführung: sonstige, Gerätefarbe: Klappdeckel blau RAL 5015, Bajonettring grau RAL 7035, Gehäuse grau RAL 7035, Gerätehöhe: 105 mm, Gerätebreite: 101 mm, Gerätetiefe: 110 mm, Flanschmaß vertikal: 75 mm, Flanschmaß horizontal: 75 mm, Bohrlochabstand vertikal: 60 mm, Bohrlochabstand horizontal: 60 mm | 12 | 199 | EUR | ST | 2024-07-01 | 1 | 10 | 0.29 | KG | 4024941137614 | 85366990 | DE | 71/2 | https://catalogue.bals.com/de/extern/13761 | EC001317 | CEE-Anbausteckdose (IEC 60309) | 27440504
13762 | Auslauf mit Ersatz | Anbaudose gerade 32A 5p 400V 6h, IP67 | Anbausteckdose QUICK-CONNECT gerade 32A 5p 400V 6h, IP67 | Anbausteckdose QUICK-CONNECT gerade 32A 5p (3P+N+PE) 400V (200/346 - 240/415V~) 6h IP67, Frequenz: 50/60Hz, Technische Kennfarbe: rot RAL 3000, Kontaktträger/Kontakte: der Kontaktträger ist aus Polyamid, die Kontakte sind Messing blank, Maximaler Leiterquerschnitt: 10,0 qmm, Gehäusematerial: Polyamid, Anschlusstechnik: schraublose Federklemmtechnik als Käfigzugfederklemme mit Kontex-Kontakt, Kabeleinführung: sonstige, Gerätefarbe: Klappdeckel rot RAL 3000, Bajonettring grau RAL 7035, Gehäuse grau RAL 7035, Gerätehöhe: 105 mm, Gerätebreite: 101 mm, Gerätetiefe: 110 mm, Flanschmaß vertikal: 75 mm, Flanschmaß horizontal: 75 mm, Bohrlochabstand vertikal: 60 mm, Bohrlochabstand horizontal: 60 mm | 12 |  |  | ST |  |  | 10 | 0.252 | KG | 4024941137621 | 85366990 | DE | 71/2 | https://catalogue.bals.com/de/extern/13762 | EC001317 | CEE-Anbausteckdose (IEC 60309) | 27440504
13763 |  | Anbaudose gerade 32A 5p 500V 7h, IP67 | Anbausteckdose QUICK-CONNECT gerade 32A 5p 500V 7h, IP67 | Anbausteckdose QUICK-CONNECT gerade 32A 5p (3P+N+PE) 500V (277/480 - 288/500V~) 7h IP67, Frequenz: 50/60Hz, Technische Kennfarbe: schwarz RAL 9005, Kontaktträger/Kontakte: der Kontaktträger ist aus Polyamid, die Kontakte sind Messing blank, Maximaler Leiterquerschnitt: 10,0 qmm, Gehäusematerial: Polyamid, Anschlusstechnik: schraublose Federklemmtechnik als Käfigzugfederklemme mit Kontex-Kontakt, Kabeleinführung: sonstige, Gerätefarbe: Klappdeckel schwarz RAL 9005, Bajonettring grau RAL 7035, Gehäuse grau RAL 7035, Gerätehöhe: 105 mm, Gerätebreite: 101 mm, Gerätetiefe: 110 mm, Flanschmaß vertikal: 75 mm, Flanschmaß horizontal: 75 mm, Bohrlochabstand vertikal: 60 mm, Bohrlochabstand horizontal: 60 mm | 12 | 199 | EUR | ST | 2024-07-01 | 1 | 10 | 0.29 | KG | 4024941137638 | 85366990 | DE | 71/2 | https://catalogue.bals.com/de/extern/13763 | EC001317 | CEE-Anbausteckdose (IEC 60309) | 27440504
13764 |  | Anbaudose gerade 32A 5p >50V grün 100-300Hz 10h, IP67 | Anbausteckdose QUICK-CONNECT gerade 32A 5p >50V grün 100-300Hz 10h, IP67 | Anbausteckdose QUICK-CONNECT gerade 32A 5p (3P+N+PE) >50V grün 100-300Hz (> 50V~) 10h IP67, Frequenz: 100 bis einschließlich 300Hz, Technische Kennfarbe: grün RAL 6002, Kontaktträger/Kontakte: der Kontaktträger ist aus Polyamid, die Kontakte sind Messing blank, Maximaler Leiterquerschnitt: 10,0 qmm, Gehäusematerial: Polyamid, Anschlusstechnik: schraublose Federklemmtechnik als Käfigzugfederklemme mit Kontex-Kontakt, Kabeleinführung: sonstige, Gerätefarbe: Klappdeckel grün RAL 6002, Bajonettring grau RAL 7035, Gehäuse grau RAL 7035, Gerätehöhe: 105 mm, Gerätebreite: 101 mm, Gerätetiefe: 110 mm, Flanschmaß vertikal: 75 mm, Flanschmaß horizontal: 75 mm, Bohrlochabstand vertikal: 60 mm, Bohrlochabstand horizontal: 60 mm | 12 | 199 | EUR | ST | 2024-07-01 | 1 | 10 | 0.29 | KG | 4024941137645 | 85366990 | DE | 71/2 | https://catalogue.bals.com/de/extern/13764 | EC001317 | CEE-Anbausteckdose (IEC 60309) | 27440504
13765 |  | Anbaudose gerade 32A 5p >50V grün >300-500Hz 2h, IP67 | Anbausteckdose QUICK-CONNECT gerade 32A 5p >50V grün >300-500Hz 2h, IP67 | Anbausteckdose QUICK-CONNECT gerade 32A 5p (3P+N+PE) >50V grün >300-500Hz (> 50V~) 2h IP67, Frequenz: über 300 bis einschließlich 500Hz, Technische Kennfarbe: grün RAL 6002, Kontaktträger/Kontakte: der Kontaktträger ist aus Polyamid, die Kontakte sind Messing blank, Maximaler Leiterquerschnitt: 10,0 qmm, Gehäusematerial: Polyamid, Anschlusstechnik: schraublose Federklemmtechnik als Käfigzugfederklemme mit Kontex-Kontakt, Kabeleinführung: sonstige, Gerätefarbe: Klappdeckel grün RAL 6002, Bajonettring grau RAL 7035, Gehäuse grau RAL 7035, Gerätehöhe: 105 mm, Gerätebreite: 101 mm, Gerätetiefe: 110 mm, Flanschmaß vertikal: 75 mm, Flanschmaß horizontal: 75 mm, Bohrlochabstand vertikal: 60 mm, Bohrlochabstand horizontal: 60 mm | 12 | 199 | EUR | ST | 2024-07-01 | 1 | 10 | 0.29 | KG | 4024941137652 | 85366990 | DE | 71/2 | https://catalogue.bals.com/de/extern/13765 | EC001317 | CEE-Anbausteckdose (IEC 60309) | 27440504
13771 |  | Anbaudose gerade 16A 4p 500V 7h, IP44 | Anbausteckdose QUICK-CONNECT TE gerade 16A 4p 500V 7h, IP44 | Anbausteckdose QUICK-CONNECT TE gerade 16A 4p (3P+PE) 500V (480 - 500V~) 7h IP44, Frequenz: 50/60Hz, Technische Kennfarbe: schwarz RAL 9005, Kontaktträger/Kontakte: der Kontaktträger ist aus hochwärmebeständigem Material, die Kontakte sind Messing vernickelt, Maximaler Leiterquerschnitt: 4,0 qmm, Gehäusematerial: Polyamid, Anschlusstechnik: schraublose Federklemmtechnik als Käfigzugfederklemme mit Kontex-Kontakt, Kabeleinführung: sonstige, Gerätefarbe: Klappdeckel schwarz RAL 9005, Gehäuse grau RAL 7035, Gerätehöhe: 82 mm, Gerätebreite: 75 mm, Gerätetiefe: 88 mm, Flanschmaß vertikal: 75 mm, Flanschmaß horizontal: 75 mm, Bohrlochabstand vertikal: 60 mm, Bohrlochabstand horizontal: 60 mm | 12 | 110.8 | EUR | ST | 2024-07-01 | 1 | 10 | 0.15 | KG | 4024941137713 | 85366990 | DE | 78/1 | https://catalogue.bals.com/de/extern/13771 | EC001317 | CEE-Anbausteckdose (IEC 60309) | 27440504
13773 | Auslauf mit Ersatz | Anbaudose gerade 32A 3p 230V 6h, IP44 | Anbausteckdose QUICK-CONNECT TE gerade 32A 3p 230V 6h, IP44 | Anbausteckdose QUICK-CONNECT TE gerade 32A 3p (2P+PE) 230V (200 - 250V~) 6h IP44, Frequenz: 50/60Hz, Technische Kennfarbe: blau RAL 5015, Kontaktträger/Kontakte: der Kontaktträger ist aus hochwärmebeständigem Material, die Kontakte sind Messing vernickelt, Maximaler Leiterquerschnitt: 10,0 qmm, Gehäusematerial: Polyamid, Anschlusstechnik: schraublose Federklemmtechnik als Käfigzugfederklemme mit Kontex-Kontakt, Kabeleinführung: sonstige, Gerätefarbe: Klappdeckel blau RAL 5015, Gehäuse grau RAL 7035, Gerätehöhe: 91 mm, Gerätebreite: 75 mm, Gerätetiefe: 115 mm, Flanschmaß vertikal: 75 mm, Flanschmaß horizontal: 75 mm, Bohrlochabstand vertikal: 60 mm, Bohrlochabstand horizontal: 60 mm | 12 | 110.8 | EUR | ST | 2024-07-01 | 1 | 10 | 0.187 | KG | 4024941137737 | 85366990 | DE | 78/1 | https://catalogue.bals.com/de/extern/13773 | EC001317 | CEE-Anbausteckdose (IEC 60309) | 27440504
13774 |  | Anbaudose gerade 32A 4p 230V 9h, IP44 | Anbausteckdose QUICK-CONNECT TE gerade 32A 4p 230V 9h, IP44 | Anbausteckdose QUICK-CONNECT TE gerade 32A 4p (3P+PE) 230V (200 - 250V~) 9h IP44, Frequenz: 50/60Hz, Technische Kennfarbe: blau RAL 5015, Kontaktträger/Kontakte: der Kontaktträger ist aus hochwärmebeständigem Material, die Kontakte sind Messing vernickelt, Maximaler Leiterquerschnitt: 10,0 qmm, Gehäusematerial: Polyamid, Anschlusstechnik: schraublose Federklemmtechnik als Käfigzugfederklemme mit Kontex-Kontakt, Kabeleinführung: sonstige, Gerätefarbe: Klappdeckel blau RAL 5015, Gehäuse grau RAL 7035, Gerätehöhe: 91 mm, Gerätebreite: 75 mm, Gerätetiefe: 115 mm, Flanschmaß vertikal: 75 mm, Flanschmaß horizontal: 75 mm, Bohrlochabstand vertikal: 60 mm, Bohrlochabstand horizontal: 60 mm | 12 | 141.8 | EUR | ST | 2024-07-01 | 1 | 10 |  | KG | 4024941137744 | 85366990 | DE | 78/1 | https://catalogue.bals.com/de/extern/13774 | EC001317 | CEE-Anbausteckdose (IEC 60309) | 27440504
13775 |  | Anbaudose gerade 32A 4p 400V 6h, IP44 | Anbausteckdose QUICK-CONNECT TE gerade 32A 4p 400V 6h, IP44 | Anbausteckdose QUICK-CONNECT TE gerade 32A 4p (3P+PE) 400V (380 - 415V~) 6h IP44, Frequenz: 50/60Hz, Technische Kennfarbe: rot RAL 3000, Kontaktträger/Kontakte: der Kontaktträger ist aus hochwärmebeständigem Material, die Kontakte sind Messing vernickelt, Maximaler Leiterquerschnitt: 10,0 qmm, Gehäusematerial: Polyamid, Anschlusstechnik: schraublose Federklemmtechnik als Käfigzugfederklemme mit Kontex-Kontakt, Kabeleinführung: sonstige, Gerätefarbe: Klappdeckel rot RAL 3000, Gehäuse grau RAL 7035, Gerätehöhe: 91 mm, Gerätebreite: 75 mm, Gerätetiefe: 115 mm, Flanschmaß vertikal: 75 mm, Flanschmaß horizontal: 75 mm, Bohrlochabstand vertikal: 60 mm, Bohrlochabstand horizontal: 60 mm | 12 | 112.6 | EUR | ST | 2024-07-01 | 1 | 10 | 0.23 | KG | 4024941137751 | 85366990 | DE | 78/1 | https://catalogue.bals.com/de/extern/13775 | EC001317 | CEE-Anbausteckdose (IEC 60309) | 27440504
13776 |  | Anbaudose gerade 32A 4p 500V 7h, IP44 | Anbausteckdose QUICK-CONNECT TE gerade 32A 4p 500V 7h, IP44 | Anbausteckdose QUICK-CONNECT TE gerade 32A 4p (3P+PE) 500V (480 - 500V~) 7h IP44, Frequenz: 50/60Hz, Technische Kennfarbe: schwarz RAL 9005, Kontaktträger/Kontakte: der Kontaktträger ist aus hochwärmebeständigem Material, die Kontakte sind Messing vernickelt, Maximaler Leiterquerschnitt: 10,0 qmm, Gehäusematerial: Polyamid, Anschlusstechnik: schraublose Federklemmtechnik als Käfigzugfederklemme mit Kontex-Kontakt, Kabeleinführung: sonstige, Gerätefarbe: Klappdeckel schwarz RAL 9005, Gehäuse grau RAL 7035, Gerätehöhe: 91 mm, Gerätebreite: 75 mm, Gerätetiefe: 115 mm, Flanschmaß vertikal: 75 mm, Flanschmaß horizontal: 75 mm, Bohrlochabstand vertikal: 60 mm, Bohrlochabstand horizontal: 60 mm | 12 | 141.8 | EUR | ST | 2024-07-01 | 1 | 10 | 0.185 | KG | 4024941137768 | 85366990 | DE | 78/1 | https://catalogue.bals.com/de/extern/13776 | EC001317 | CEE-Anbausteckdose (IEC 60309) | 27440504
13777 | Auslauf mit Ersatz | Anbaudose gerade 32A 5p 400V 6h, IP44 | Anbausteckdose QUICK-CONNECT TE gerade 32A 5p 400V 6h, IP44 | Anbausteckdose QUICK-CONNECT TE gerade 32A 5p (3P+N+PE) 400V (200/346 - 240/415V~) 6h IP44, Frequenz: 50/60Hz, Technische Kennfarbe: rot RAL 3000, Kontaktträger/Kontakte: der Kontaktträger ist aus hochwärmebeständigem Material, die Kontakte sind Messing vernickelt, Maximaler Leiterquerschnitt: 10,0 qmm, Gehäusematerial: Polyamid, Anschlusstechnik: schraublose Federklemmtechnik als Käfigzugfederklemme mit Kontex-Kontakt, Kabeleinführung: sonstige, Gerätefarbe: Klappdeckel rot RAL 3000, Gehäuse grau RAL 7035, Gerätehöhe: 99 mm, Gerätebreite: 75 mm, Gerätetiefe: 116 mm, Flanschmaß vertikal: 75 mm, Flanschmaß horizontal: 75 mm, Bohrlochabstand vertikal: 60 mm, Bohrlochabstand horizontal: 60 mm | 12 | 126.2 | EUR | ST | 2024-07-01 | 1 | 10 | 0.216 | KG | 4024941137775 | 85366990 | DE | 78/1 | https://catalogue.bals.com/de/extern/13777 | EC001317 | CEE-Anbausteckdose (IEC 60309) | 27440504
13810 | Auslauf mit Ersatz | Anbaudose gerade 16A 4p 500V 7h, IP67 | Anbausteckdose QUICK-CONNECT TE gerade 16A 4p 500V 7h, IP67 | Anbausteckdose QUICK-CONNECT TE gerade 16A 4p (3P+PE) 500V (480 - 500V~) 7h IP67, Frequenz: 50/60Hz, Technische Kennfarbe: schwarz RAL 9005, Kontaktträger/Kontakte: der Kontaktträger ist aus hochwärmebeständigem Material, die Kontakte sind Messing vernickelt, Maximaler Leiterquerschnitt: 4,0 qmm, Gehäusematerial: Polyamid, Anschlusstechnik: schraublose Federklemmtechnik als Käfigzugfederklemme mit Kontex-Kontakt, Kabeleinführung: sonstige, Gerätefarbe: Klappdeckel schwarz RAL 9005, Bajonettring grau RAL 7035, Gehäuse grau RAL 7035, Gerätehöhe: 84 mm, Gerätebreite: 78,5 mm, Gerätetiefe: 95 mm, Flanschmaß vertikal: 75 mm, Flanschmaß horizontal: 75 mm, Bohrlochabstand vertikal: 60 mm, Bohrlochabstand horizontal: 60 mm | 12 |  |  | ST |  |  | 10 | 0.167 | KG | 4024941138109 | 85366990 | DE | 79/1 | https://catalogue.bals.com/de/extern/13810 | EC001317 | CEE-Anbausteckdose (IEC 60309) | 27440504
13812 |  | Anbaudose gerade 32A 3p 230V 6h, IP67 | Anbausteckdose QUICK-CONNECT TE gerade 32A 3p 230V 6h, IP67 | Anbausteckdose QUICK-CONNECT TE gerade 32A 3p (2P+PE) 230V (200 - 250V~) 6h IP67, Frequenz: 50/60Hz, Technische Kennfarbe: blau RAL 5015, Kontaktträger/Kontakte: der Kontaktträger ist aus hochwärmebeständigem Material, die Kontakte sind Messing vernickelt, Maximaler Leiterquerschnitt: 10,0 qmm, Gehäusematerial: Polyamid, Anschlusstechnik: schraublose Federklemmtechnik als Käfigzugfederklemme mit Kontex-Kontakt, Kabeleinführung: sonstige, Gerätefarbe: Klappdeckel blau RAL 5015, Bajonettring grau RAL 7035, Gehäuse grau RAL 7035, Gerätehöhe: 99 mm, Gerätebreite: 94 mm, Gerätetiefe: 119 mm, Flanschmaß vertikal: 75 mm, Flanschmaß horizontal: 75 mm, Bohrlochabstand vertikal: 60 mm, Bohrlochabstand horizontal: 60 mm | 12 | 169.2 | EUR | ST | 2024-07-01 | 1 | 10 | 0.28 | KG | 4024941138123 | 85366990 | DE | 79/1 | https://catalogue.bals.com/de/extern/13812 | EC001317 | CEE-Anbausteckdose (IEC 60309) | 27440504
13813 |  | Anbaudose gerade 32A 4p 230V 9h, IP67 | Anbausteckdose QUICK-CONNECT TE gerade 32A 4p 230V 9h, IP67 | Anbausteckdose QUICK-CONNECT TE gerade 32A 4p (3P+PE) 230V (200 - 250V~) 9h IP67, Frequenz: 50/60Hz, Technische Kennfarbe: blau RAL 5015, Kontaktträger/Kontakte: der Kontaktträger ist aus hochwärmebeständigem Material, die Kontakte sind Messing vernickelt, Maximaler Leiterquerschnitt: 10,0 qmm, Gehäusematerial: Polyamid, Anschlusstechnik: schraublose Federklemmtechnik als Käfigzugfederklemme mit Kontex-Kontakt, Kabeleinführung: sonstige, Gerätefarbe: Klappdeckel blau RAL 5015, Bajonettring grau RAL 7035, Gehäuse grau RAL 7035, Gerätehöhe: 99 mm, Gerätebreite: 94 mm, Gerätetiefe: 119 mm, Flanschmaß vertikal: 75 mm, Flanschmaß horizontal: 75 mm, Bohrlochabstand vertikal: 60 mm, Bohrlochabstand horizontal: 60 mm | 12 | 196.8 | EUR | ST | 2024-07-01 | 1 | 10 |  | KG | 4024941138130 | 85366990 | DE | 79/1 | https://catalogue.bals.com/de/extern/13813 | EC001317 | CEE-Anbausteckdose (IEC 60309) | 27440504
13814 |  | Anbaudose gerade 32A 4p 400V 6h, IP67 | Anbausteckdose QUICK-CONNECT TE gerade 32A 4p 400V 6h, IP67 | Anbausteckdose QUICK-CONNECT TE gerade 32A 4p (3P+PE) 400V (380 - 415V~) 6h IP67, Frequenz: 50/60Hz, Technische Kennfarbe: rot RAL 3000, Kontaktträger/Kontakte: der Kontaktträger ist aus hochwärmebeständigem Material, die Kontakte sind Messing vernickelt, Maximaler Leiterquerschnitt: 10,0 qmm, Gehäusematerial: Polyamid, Anschlusstechnik: schraublose Federklemmtechnik als Käfigzugfederklemme mit Kontex-Kontakt, Kabeleinführung: sonstige, Gerätefarbe: Klappdeckel rot RAL 3000, Bajonettring grau RAL 7035, Gehäuse grau RAL 7035, Gerätehöhe: 99 mm, Gerätebreite: 94 mm, Gerätetiefe: 119 mm, Flanschmaß vertikal: 75 mm, Flanschmaß horizontal: 75 mm, Bohrlochabstand vertikal: 60 mm, Bohrlochabstand horizontal: 60 mm | 12 | 172.5 | EUR | ST | 2024-07-01 | 1 | 10 | 0.3 | KG | 4024941138147 | 85366990 | DE | 79/1 | https://catalogue.bals.com/de/extern/13814 | EC001317 | CEE-Anbausteckdose (IEC 60309) | 27440504
13815 |  | Anbaudose gerade 32A 4p 500V 7h, IP67 | Anbausteckdose QUICK-CONNECT TE gerade 32A 4p 500V 7h, IP67 | Anbausteckdose QUICK-CONNECT TE gerade 32A 4p (3P+PE) 500V (480 - 500V~) 7h IP67, Frequenz: 50/60Hz, Technische Kennfarbe: schwarz RAL 9005, Kontaktträger/Kontakte: der Kontaktträger ist aus hochwärmebeständigem Material, die Kontakte sind Messing vernickelt, Maximaler Leiterquerschnitt: 10,0 qmm, Gehäusematerial: Polyamid, Anschlusstechnik: schraublose Federklemmtechnik als Käfigzugfederklemme mit Kontex-Kontakt, Kabeleinführung: sonstige, Gerätefarbe: Klappdeckel schwarz RAL 9005, Bajonettring grau RAL 7035, Gehäuse grau RAL 7035, Gerätehöhe: 99 mm, Gerätebreite: 94 mm, Gerätetiefe: 119 mm, Flanschmaß vertikal: 75 mm, Flanschmaß horizontal: 75 mm, Bohrlochabstand vertikal: 60 mm, Bohrlochabstand horizontal: 60 mm | 12 | 196.8 | EUR | ST | 2024-07-01 | 1 | 10 | 0.3 | KG | 4024941138154 | 85366990 | DE | 79/1 | https://catalogue.bals.com/de/extern/13815 | EC001317 | CEE-Anbausteckdose (IEC 60309) | 27440504
13816 |  | Anbaudose gerade 32A 5p 400V 6h, IP67 | Anbausteckdose QUICK-CONNECT TE gerade 32A 5p 400V 6h, IP67 | Anbausteckdose QUICK-CONNECT TE gerade 32A 5p (3P+N+PE) 400V (200/346 - 240/415V~) 6h IP67, Frequenz: 50/60Hz, Technische Kennfarbe: rot RAL 3000, Kontaktträger/Kontakte: der Kontaktträger ist aus hochwärmebeständigem Material, die Kontakte sind Messing vernickelt, Maximaler Leiterquerschnitt: 10,0 qmm, Gehäusematerial: Polyamid, Anschlusstechnik: schraublose Federklemmtechnik als Käfigzugfederklemme mit Kontex-Kontakt, Kabeleinführung: sonstige, Gerätefarbe: Klappdeckel rot RAL 3000, Bajonettring grau RAL 7035, Gehäuse grau RAL 7035, Gerätehöhe: 107 mm, Gerätebreite: 102 mm, Gerätetiefe: 113 mm, Flanschmaß vertikal: 75 mm, Flanschmaß horizontal: 75 mm, Bohrlochabstand vertikal: 60 mm, Bohrlochabstand horizontal: 60 mm | 12 | 189.9 | EUR | ST | 2024-07-01 | 1 | 10 | 0.288 | KG | 4024941138161 | 85366990 | DE | 79/1 | https://catalogue.bals.com/de/extern/13816 | EC001317 | CEE-Anbausteckdose (IEC 60309) | 27440504
13822 | Auslauf mit Ersatz | Anbaudose gerade 32A 5p >50V grau 1h, IP44 | Anbausteckdose QUICK-CONNECT TE gerade 32A 5p >50V grau 1h, IP44 | Anbausteckdose QUICK-CONNECT TE gerade 32A 5p (3P+N+PE) >50V grau (> 50V - Alle nicht durch andere Anordnungen abgedeckten Nennspannungen und/oder Frequenzen. Diese Uhrzeitstellung kann zusätzlich in speziellen Anwendungen, bei denen eine Unterscheidung zu standardisierten Positionen benötigt wird, genutzt werden.) 1h IP44, Technische Kennfarbe: grau RAL 7035, Kontaktträger/Kontakte: der Kontaktträger ist aus hochwärmebeständigem Material, die Kontakte sind Messing vernickelt, Maximaler Leiterquerschnitt: 10,0 qmm, Gehäusematerial: Polyamid, Anschlusstechnik: schraublose Federklemmtechnik als Käfigzugfederklemme mit Kontex-Kontakt, Kabeleinführung: sonstige, Gerätefarbe: Klappdeckel grau RAL 7035, Gehäuse grau RAL 7035, Gerätehöhe: 99 mm, Gerätebreite: 75 mm, Gerätetiefe: 116 mm, Flanschmaß vertikal: 75 mm, Flanschmaß horizontal: 75 mm, Bohrlochabstand vertikal: 60 mm, Bohrlochabstand horizontal: 60 mm | 12 |  |  | ST |  |  | 10 | 0.21 | KG | 4024941138222 | 85366990 | DE | 226/4 | https://catalogue.bals.com/de/extern/13822 | EC001317 | CEE-Anbausteckdose (IEC 60309) | 27440504
13839 |  | Anbaudose TN 63A 4p 400V 6h, IP67 | Anbausteckdose TN gerade 63A 4p 400V 6h, IP67 | Anbausteckdose TN gerade 63A 4p (3P+PE) 400V (380 - 415V~) 6h IP67, Frequenz: 50/60Hz, Technische Kennfarbe: bronzegrün RAL 6031-F9, Kontaktträger/Kontakte: der Kontaktträger ist aus hochwärmebeständigem Material, die Kontakte sind Messing vernickelt, Maximaler Leiterquerschnitt: 25,0 qmm, Gehäusematerial: Polyamid, Anschlusstechnik: Schraubklemmen als Rahmenklemmen mit Kontex-Kontakt, Kabeleinführung: sonstige, Gerätefarbe: Bajonettring bronzegrün RAL 6031-F9, Klappdeckel bronzegrün RAL 6031-F9, Gehäuse bronzegrün RAL 6031-F9, Gerätehöhe: 114 mm, Gerätebreite: 111 mm, Gerätetiefe: 139 mm, Flanschmaß vertikal: 107 mm, Flanschmaß horizontal: 100 mm, Bohrlochabstand vertikal: 85 mm, Bohrlochabstand horizontal: 77 mm, Sonstige technische Eigenschaften: Ein Pilotkontakt ist vorhanden, Der Bajonettdeckel ist mit einem Befestigungsband an dem Gehäuse befestigt, VG-Typ-Nr: VG 96919 AS 028 | 13 | 441.9 | EUR | ST | 2024-07-01 | 1 | 5 |  | KG | 4024941138390 | 85366990 | DE | 247/2 | https://catalogue.bals.com/de/extern/13839 | EC001317 | CEE-Anbausteckdose (IEC 60309) | 27440504
13849 |  | Anbaudose TE 63A 5p 690V 5h, IP44 | Anbausteckdose TE gerade 63A 5p 690V 5h, IP44 | Anbausteckdose TE gerade 63A 5p (3P+N+PE) 690V (347/600 - 400/690V~) 5h IP44, Frequenz: 50/60Hz, Technische Kennfarbe: schwarz RAL 9005, Kontaktträger/Kontakte: der Kontaktträger ist aus hochwärmebeständigem Material, die Kontakte sind Messing vernickelt, Maximaler Leiterquerschnitt: 25,0 qmm, Gehäusematerial: Polyamid, Anschlusstechnik: Schraubklemmen als Rahmenklemmen mit Kontex-Kontakt, Kabeleinführung: sonstige, Gerätefarbe: Klappdeckel schwarz RAL 9005, Gehäuse grau RAL 7035, Gerätehöhe: 114 mm, Gerätebreite: 100 mm, Gerätetiefe: 134 mm, Flanschmaß vertikal: 107 mm, Flanschmaß horizontal: 100 mm, Bohrlochabstand vertikal: 85 mm, Bohrlochabstand horizontal: 77 mm | 12 | 302.3 | EUR | ST | 2024-07-01 | 1 | 5 | 0.49 | KG | 4024941138499 | 85366990 | DE | 234/4 | https://catalogue.bals.com/de/extern/13849 | EC001317 | CEE-Anbausteckdose (IEC 60309) | 27440504
13895 |  | Anbaudose gerade 16A 5p 400V 6h, IP44 | Anbausteckdose QUICK-CONNECT gerade 16A 5p 400V 6h, IP44 | Anbausteckdose QUICK-CONNECT gerade 16A 5p (3P+N+PE) 400V (200/346 - 240/415V~) 6h IP44, Frequenz: 50/60Hz, Technische Kennfarbe: rot RAL 3000, Kontaktträger/Kontakte: der Kontaktträger ist aus Polyamid, die Kontakte sind Messing blank, Maximaler Leiterquerschnitt: 4,0 qmm, Gehäusematerial: Polyamid, Anschlusstechnik: schraublose Federklemmtechnik als Käfigzugfederklemme mit Kontex-Kontakt, Kabeleinführung: sonstige, Gerätefarbe: Klappdeckel rot RAL 3000, Gehäuse grau RAL 7035, Gerätehöhe: 86 mm, Gerätebreite: 70 mm, Gerätetiefe: 93 mm, Flanschmaß vertikal: 70 mm, Flanschmaß horizontal: 70 mm, Bohrlochabstand vertikal: 56 mm, Bohrlochabstand horizontal: 56 mm | 12 |  |  | ST |  |  | 10 | 0.146 | KG | 4024941138956 | 85366990 | DE | 67/2 | https://catalogue.bals.com/de/extern/13895 | EC001317 | CEE-Anbausteckdose (IEC 60309) | 27440504
13918 |  | Anbaudose TN 125A 5p >50V grün >300-500Hz 2h, IP67 | Anbausteckdose TN gerade 125A 5p >50V grün >300-500Hz 2h, IP67 | Anbausteckdose TN gerade 125A 5p (3P+N+PE) >50V grün >300-500Hz (> 50V~) 2h IP67, Frequenz: über 300 bis einschließlich 500Hz, Technische Kennfarbe: bronzegrün RAL 6031-F9, Kontaktträger/Kontakte: der Kontaktträger ist aus hochwärmebeständigem Material, die Kontakte sind Messing vernickelt, Maximaler Leiterquerschnitt: 70,0 qmm (möglicherweise begrenzt durch eingesetzte Kabeleinführung), Gehäusematerial: Polyamid, Anschlusstechnik: Schraubklemmen als Rahmenklemmen mit Kontex-Kontakt, Kabeleinführung: sonstige, Gerätefarbe: Bajonettring bronzegrün RAL 6031-F9, Klappdeckel bronzegrün RAL 6031-F9, Gehäuse bronzegrün RAL 6031-F9, Gerätehöhe: 129 mm, Gerätebreite: 125 mm, Gerätetiefe: 166 mm, Flanschmaß vertikal: 120 mm, Flanschmaß horizontal: 120 mm, Bohrlochabstand vertikal: 100 mm, Bohrlochabstand horizontal: 100 mm, Sonstige technische Eigenschaften: Ein Pilotkontakt ist vorhanden, Der Bajonettdeckel ist mit einem Befestigungsband an dem Gehäuse befestigt, VG-Typ-Nr: VG 96919 AS 017 | 13 | 1866.7 | EUR | ST | 2024-07-01 | 1 | 5 |  | KG | 4024941139182 | 85366990 | DE | 247/2 | https://catalogue.bals.com/de/extern/13918 | EC001317 | CEE-Anbausteckdose (IEC 60309) | 27440504
13925 |  | Anbaudose TN 63A 4p 440V 11h, IP67 | Anbausteckdose TN gerade 63A 4p 440V 11h, IP67 | Anbausteckdose TN gerade 63A 4p (3P+PE) 440V (440 - 460V~) 11h IP67, Frequenz: 60Hz, Technische Kennfarbe: bronzegrün RAL 6031-F9, Kontaktträger/Kontakte: der Kontaktträger ist aus hochwärmebeständigem Material, die Kontakte sind Messing vernickelt, Maximaler Leiterquerschnitt: 25,0 qmm, Gehäusematerial: Polyamid, Anschlusstechnik: Schraubklemmen als Rahmenklemmen mit Kontex-Kontakt, Kabeleinführung: sonstige, Gerätefarbe: Bajonettring bronzegrün RAL 6031-F9, Klappdeckel bronzegrün RAL 6031-F9, Gehäuse bronzegrün RAL 6031-F9, Gerätehöhe: 114 mm, Gerätebreite: 111 mm, Gerätetiefe: 139 mm, Flanschmaß vertikal: 107 mm, Flanschmaß horizontal: 100 mm, Bohrlochabstand vertikal: 85 mm, Bohrlochabstand horizontal: 77 mm, Sonstige technische Eigenschaften: Ein Pilotkontakt ist vorhanden, Der Bajonettdeckel ist mit einem Befestigungsband an dem Gehäuse befestigt, VG-Typ-Nr: VG 96919 AS 031 | 13 | 508.7 | EUR | ST | 2024-07-01 | 1 | 5 |  | KG | 4024941139250 | 85366990 | DE | 247/2 | https://catalogue.bals.com/de/extern/13925 | EC001317 | CEE-Anbausteckdose (IEC 60309) | 27440504
13930 |  | Anbaudose gerade 16A 4p >50V grün >300-500Hz 2h, IP67 | Anbausteckdose QUICK-CONNECT TN gerade 16A 4p >50V grün >300-500Hz 2h, IP67 | Anbausteckdose QUICK-CONNECT TN gerade 16A 4p (3P+PE) >50V grün >300-500Hz (> 50V~) 2h IP67, Frequenz: über 300 bis einschließlich 500Hz, Technische Kennfarbe: bronzegrün RAL 6031-F9, Kontaktträger/Kontakte: der Kontaktträger ist aus hochwärmebeständigem Material, die Kontakte sind Messing vernickelt, Maximaler Leiterquerschnitt: 4,0 qmm, Gehäusematerial: Polyamid, Anschlusstechnik: schraublose Federklemmtechnik als Käfigzugfederklemme mit Kontex-Kontakt, Kabeleinführung: sonstige, Gerätefarbe: Bajonettring bronzegrün RAL 6031-F9, Klappdeckel bronzegrün RAL 6031-F9, Gehäuse bronzegrün RAL 6031-F9, Gerätehöhe: 84 mm, Gerätebreite: 78,5 mm, Gerätetiefe: 95 mm, Flanschmaß vertikal: 75 mm, Flanschmaß horizontal: 75 mm, Bohrlochabstand vertikal: 60 mm, Bohrlochabstand horizontal: 60 mm, Sonstige technische Eigenschaften: Der Bajonettdeckel ist mit einem Befestigungsband an dem Gehäuse befestigt, VG-Typ-Nr: VG 96919 AS 022 | 13 | 166.1 | EUR | ST | 2024-07-01 | 1 | 10 | 0.17 | KG | 4024941139304 | 85366990 | DE | 247/1 | https://catalogue.bals.com/de/extern/13930 | EC001317 | CEE-Anbausteckdose (IEC 60309) | 27440504
15000 |  | Wanddose-Abgesi. 63A 4p 400V 6h, IP67 | Wandsteckdose TE abgesichert 63A 4p 400V 6h, IP67 | Wandsteckdose TE abgesichert 63A 4p (3P+PE) 400V (380 - 415V~) 6h IP67, Frequenz: 50/60Hz, Technische Kennfarbe: rot RAL 3000, Gehäusegröße: 260x160 mm (HxB), Kontaktträger/Kontakte: der Kontaktträger ist aus hochwärmebeständigem Material, die Kontakte sind Messing vernickelt, Maximaler Leiterquerschnitt: 25,0 qmm, Gehäusematerial: Polycarbonat, Anschlusstechnik: Schraubklemmen als Rahmenklemmen mit Kontex-Kontakt, Absicherung: ohne, Kabeleinführung: 1xM40 oben, 1xM40/M32 unten, Gerätefarbe: Betätigungsklappe rauchtopas, Klappdeckel rot RAL 3000, Bajonettring grau RAL 7035, Gehäuseschrauben grau RAL 7035, Gehäuseunterteil grau RAL 7035, Gehäuseoberteil grau RAL 7035, Gerätehöhe: 304 mm, Gerätebreite: 160 mm, Gerätetiefe: 195 mm, Sonstige technische Eigenschaften: Die Leitungseinführung ist einmal oben und zweimal unten offen, Im Gehäuseunterteil ist eine Tragschiene vorhanden, Die Sicherungsabdeckung ist mit Vorprägungen, Eine Tragschiene für 7 Teilungseinheiten waagerecht ist unter der Betätigungsklappe vorhanden | 16 | 754.8 | EUR | ST | 2024-07-01 | 1 | 1 | 1.99 | KG | 4024941150002 | 85366990 | DE | 52/1 | https://catalogue.bals.com/de/extern/15000 | EC001324 | CEE-Steckdose abschaltbar, abgesichert (IEC 60309) | 27440508
15001 |  | Wanddose-Abgesi. 63A 5p 400V 6h, IP67 | Wandsteckdose abgesichert 63A 5p 400V 6h, IP67 | Wandsteckdose abgesichert 63A 5p (3P+N+PE) 400V (200/346 - 240/415V~) 6h IP67, Frequenz: 50/60Hz, Technische Kennfarbe: rot RAL 3000, Gehäusegröße: 260x160 mm (HxB), Kontaktträger/Kontakte: der Kontaktträger ist aus Polyamid, die Kontakte sind Messing vernickelt, Maximaler Leiterquerschnitt: 25,0 qmm, Gehäusematerial: Polycarbonat, Anschlusstechnik: Schraubklemmen als Rahmenklemmen mit Kontex-Kontakt, Absicherung: ohne, Kabeleinführung: 1xM40 oben, 1xM40/M32 unten, Gerätefarbe: Betätigungsklappe rauchtopas, Klappdeckel rot RAL 3000, Bajonettring grau RAL 7035, Gehäuseschrauben grau RAL 7035, Gehäuseunterteil grau RAL 7035, Gehäuseoberteil grau RAL 7035, Gerätehöhe: 304 mm, Gerätebreite: 160 mm, Gerätetiefe: 195 mm, Sonstige technische Eigenschaften: Die Leitungseinführung ist einmal oben und zweimal unten offen, Im Gehäuseunterteil ist eine Tragschiene vorhanden, Die Sicherungsabdeckung ist mit Vorprägungen, Eine Tragschiene für 7 Teilungseinheiten waagerecht ist unter der Betätigungsklappe vorhanden | 16 | 798 | EUR | ST | 2024-07-01 | 1 | 1 | 2.06 | KG | 4024941150019 | 85366990 | DE | 52/1 | https://catalogue.bals.com/de/extern/15001 | EC001324 | CEE-Steckdose abschaltbar, abgesichert (IEC 60309) | 27440508
15006 |  | Wanddose-Abgesi. 63A 4p 400V 6h, IP67 | Wandsteckdose TE abgesichert 63A 4p 400V 6h, IP67 | Wandsteckdose TE abgesichert 63A 4p (3P+PE) 400V (380 - 415V~) 6h IP67, Frequenz: 50/60Hz, Technische Kennfarbe: rot RAL 3000, Gehäusegröße: 460x180 mm (HxB), Kontaktträger/Kontakte: der Kontaktträger ist aus hochwärmebeständigem Material, die Kontakte sind Messing vernickelt, Maximaler Leiterquerschnitt: 25,0 qmm, Gehäusematerial: Polycarbonat, Anschlusstechnik: Schraubklemmen als Rahmenklemmen mit Kontex-Kontakt, Absicherung: NH, Kabeleinführung: 1xM40 oben, 1xM32/M40 unten, Gerätefarbe: Betätigungsklappe rauchtopas, Klappdeckel rot RAL 3000, Bajonettring grau RAL 7035, Gehäuseschrauben grau RAL 7035, Gehäuseunterteil grau RAL 7035, Gehäuseoberteil grau RAL 7035, Gerätehöhe: 503 mm, Gerätebreite: 180 mm, Gerätetiefe: 192 mm, Sonstige technische Eigenschaften: Die Leitungseinführung ist einmal oben und zweimal unten offen, Mit eingebauten Si-Lasttrennschalter NH00 | 16 | 969.8 | EUR | ST | 2024-07-01 | 1 | 1 |  | KG | 4024941150064 | 85366990 | DE | 54/2 | https://catalogue.bals.com/de/extern/15006 | EC001324 | CEE-Steckdose abschaltbar, abgesichert (IEC 60309) | 27440508
15007 |  | Wanddose-Abgesi. 63A 5p 400V 6h, IP67 | Wandsteckdose abgesichert 63A 5p 400V 6h, IP67 | Wandsteckdose abgesichert 63A 5p (3P+N+PE) 400V (200/346 - 240/415V~) 6h IP67, Frequenz: 50/60Hz, Technische Kennfarbe: rot RAL 3000, Gehäusegröße: 460x180 mm (HxB), Kontaktträger/Kontakte: der Kontaktträger ist aus Polyamid, die Kontakte sind Messing vernickelt, Maximaler Leiterquerschnitt: 25,0 qmm, Gehäusematerial: Polycarbonat, Anschlusstechnik: Schraubklemmen als Rahmenklemmen mit Kontex-Kontakt, Absicherung: NH, Kabeleinführung: 1xM40 oben, 1xM32/M40 unten, Gerätefarbe: Betätigungsklappe rauchtopas, Klappdeckel rot RAL 3000, Bajonettring grau RAL 7035, Gehäuseschrauben grau RAL 7035, Gehäuseunterteil grau RAL 7035, Gehäuseoberteil grau RAL 7035, Gerätehöhe: 503 mm, Gerätebreite: 180 mm, Gerätetiefe: 192 mm, Sonstige technische Eigenschaften: Die Leitungseinführung ist einmal oben und zweimal unten offen, Mit eingebauten Si-Lasttrennschalter NH00 | 16 | 1002.4 | EUR | ST | 2024-07-01 | 1 | 1 | 3.485 | KG | 4024941150071 | 85366990 | DE | 54/2 | https://catalogue.bals.com/de/extern/15007 | EC001324 | CEE-Steckdose abschaltbar, abgesichert (IEC 60309) | 27440508
15008 |  | Wanddose-Abgesi. 125A 4p 400V 6h, IP67 | Wandsteckdose TE abgesichert 125A 4p 400V 6h, IP67 | Wandsteckdose TE abgesichert 125A 4p (3P+PE) 400V (380 - 415V~) 6h IP67, Frequenz: 50/60Hz, Technische Kennfarbe: rot RAL 3000, Gehäusegröße: 460x180 mm (HxB), Kontaktträger/Kontakte: der Kontaktträger ist aus hochwärmebeständigem Material, die Kontakte sind Messing vernickelt, Maximaler Leiterquerschnitt: 70,0 qmm (möglicherweise begrenzt durch eingesetzte Kabeleinführung), Gehäusematerial: Polycarbonat, Anschlusstechnik: Schraubklemmen als Rahmenklemmen mit Kontex-Kontakt, Absicherung: NH, Kabeleinführung: 1xM40 oben, 1xM40/M50 unten, Gerätefarbe: Klappdeckel rot RAL 3000, Bajonettring grau RAL 7035, Gehäuseschrauben grau RAL 7035, Gehäuseunterteil grau RAL 7035, Gehäuseoberteil grau RAL 7035, Gerätehöhe: 512 mm, Gerätebreite: 180 mm, Gerätetiefe: 210 mm, Sonstige technische Eigenschaften: Die Leitungseinführung ist einmal oben und zweimal unten offen, Mit eingebauten Si-Lasttrennschalter NH00 | 16 | 1433.2 | EUR | ST | 2024-07-01 | 1 | 1 | 3.912 | KG | 4024941150088 | 85366990 | DE | 54/2 | https://catalogue.bals.com/de/extern/15008 | EC001324 | CEE-Steckdose abschaltbar, abgesichert (IEC 60309) | 27440508
15009 |  | Wanddose-Abgesi. 125A 5p 400V 6h, IP67 | Wandsteckdose TE abgesichert 125A 5p 400V 6h, IP67 | Wandsteckdose TE abgesichert 125A 5p (3P+N+PE) 400V (200/346 - 240/415V~) 6h IP67, Frequenz: 50/60Hz, Technische Kennfarbe: rot RAL 3000, Gehäusegröße: 460x180 mm (HxB), Kontaktträger/Kontakte: der Kontaktträger ist aus hochwärmebeständigem Material, die Kontakte sind Messing vernickelt, Maximaler Leiterquerschnitt: 70,0 qmm (möglicherweise begrenzt durch eingesetzte Kabeleinführung), Gehäusematerial: Polycarbonat, Anschlusstechnik: Schraubklemmen als Rahmenklemmen mit Kontex-Kontakt, Absicherung: NH, Kabeleinführung: 1xM40 oben, 1xM40/M50 unten, Gerätefarbe: Klappdeckel rot RAL 3000, Bajonettring grau RAL 7035, Gehäuseschrauben grau RAL 7035, Gehäuseunterteil grau RAL 7035, Gehäuseoberteil grau RAL 7035, Gerätehöhe: 512 mm, Gerätebreite: 180 mm, Gerätetiefe: 210 mm, Sonstige technische Eigenschaften: Die Leitungseinführung ist einmal oben und zweimal unten offen, Mit eingebauten Si-Lasttrennschalter NH00 | 16 | 1474.9 | EUR | ST | 2024-07-01 | 1 | 1 | 4.128 | KG | 4024941150095 | 85366990 | DE | 54/2 | https://catalogue.bals.com/de/extern/15009 | EC001324 | CEE-Steckdose abschaltbar, abgesichert (IEC 60309) | 27440508
15013 |  | Wanddose-Abgesi. 63A 5p 400V 6h, IP67 | Wandsteckdose abgesichert 63A 5p 400V 6h, IP67 | Wandsteckdose abgesichert 63A 5p (3P+N+PE) 400V (200/346 - 240/415V~) 6h IP67, Frequenz: 50/60Hz, Technische Kennfarbe: rot RAL 3000, Gehäusegröße: 260x160 mm (HxB), Kontaktträger/Kontakte: der Kontaktträger ist aus Polyamid, die Kontakte sind Messing vernickelt, Maximaler Leiterquerschnitt: 25,0 qmm, Gehäusematerial: Polycarbonat, Anschlusstechnik: Schraubklemmen als Rahmenklemmen mit Kontex-Kontakt, Absicherung: D0-Sicherung, Kabeleinführung: 1xM40 oben, 1xM40/M32 unten, Gerätefarbe: Betätigungsklappe rauchtopas, Klappdeckel rot RAL 3000, Bajonettring grau RAL 7035, Gehäuseschrauben grau RAL 7035, Gehäuseunterteil grau RAL 7035, Gehäuseoberteil grau RAL 7035, Gerätehöhe: 304 mm, Gerätebreite: 160 mm, Gerätetiefe: 195 mm, Sonstige technische Eigenschaften: Die Leitungseinführung ist einmal oben und zweimal unten offen, Ein Sicherungssockel D 02 3pol ist unter der Betätigungsklappe vorhanden | 16 | 840.3 | EUR | ST | 2024-07-01 | 1 | 1 | 2.276 | KG | 4024941150132 | 85366990 | DE | 52/1 | https://catalogue.bals.com/de/extern/15013 | EC001324 | CEE-Steckdose abschaltbar, abgesichert (IEC 60309) | 27440508
15017 |  | Wanddose-Abgesi. 63A 5p 400V 6h, IP44 | Wandsteckdose abgesichert 63A 5p 400V 6h, IP44 | Wandsteckdose abgesichert 63A 5p (3P+N+PE) 400V (200/346 - 240/415V~) 6h IP44, Frequenz: 50/60Hz, Technische Kennfarbe: rot RAL 3000, Gehäusegröße: 260x160 mm (HxB), Kontaktträger/Kontakte: der Kontaktträger ist aus Polyamid, die Kontakte sind Messing vernickelt, Maximaler Leiterquerschnitt: 25,0 qmm, Gehäusematerial: Polycarbonat, Anschlusstechnik: Schraubklemmen als Rahmenklemmen mit Kontex-Kontakt, Absicherung: sonstige, FI-Schutzschalter: FI 63/0,03A 4p, Kabeleinführung: 1xM40 oben, 1xM40/M32 unten, Gerätefarbe: Betätigungsklappe rauchtopas, Klappdeckel rot RAL 3000, Gehäuseschrauben grau RAL 7035, Gehäuseunterteil grau RAL 7035, Gehäuseoberteil grau RAL 7035, Gerätehöhe: 303 mm, Gerätebreite: 160 mm, Gerätetiefe: 185 mm, Sonstige technische Eigenschaften: Die Leitungseinführung ist einmal oben und zweimal unten offen, Mit eingebautem Fi Schutzschalter 63/0,03A 4pol | 16 | 1573.5 | EUR | ST | 2024-07-01 | 1 | 1 | 2.364 | KG | 4024941150170 | 85366990 | DE | 51/1 | https://catalogue.bals.com/de/extern/15017 | EC001324 | CEE-Steckdose abschaltbar, abgesichert (IEC 60309) | 27440508
15019 |  | Wanddose-Abgesi. 16A 3p 230V 6h, IP44 | Wandsteckdose QUICK-CONNECT TE, abgesichert 16A 3p 230V 6h, IP44 | Wandsteckdose QUICK-CONNECT TE, abgesichert 16A 3p (2P+PE) 230V (200 - 250V~) 6h IP44, Frequenz: 50/60Hz, Technische Kennfarbe: blau RAL 5015, Gehäusegröße: 170x90 mm (HxB), Kontaktträger/Kontakte: der Kontaktträger ist aus Polyamid, die Kontakte sind Messing vernickelt, Maximaler Leiterquerschnitt: 4,0 qmm, Gehäusematerial: Polycarbonat, Anschlusstechnik: schraublose Federklemmtechnik als Käfigzugfederklemme mit Kontex-Kontakt, Absicherung: ohne, Kabeleinführung: 1xM20 oben, 1xM25/20 unten, Gerätefarbe: Betätigungsklappe rauchtopas, Klappdeckel blau RAL 5015, Gehäuseunterteil grau RAL 7035, Gehäuseoberteil grau RAL 7035, Gerätehöhe: 188 mm, Gerätebreite: 90 mm, Gerätetiefe: 108 mm, Sonstige technische Eigenschaften: Die Leitungseinführung ist einmal oben offen und zweimal unten verschlossen, Das Gehäuseunterteil ist um 180° drehbar, Eine Tragschiene für 5 Teilungseinheiten senkrecht ist unter der Betätigungsklappe vorhanden, Im Gehäuseunterteil ist eine Tragschiene vorhanden, Die Sicherungsabdeckung ist mit Vorprägungen | 16 | 329.5 | EUR | ST | 2024-07-01 | 1 | 1 | 0.495 | KG | 4024941150194 | 85366990 | DE | 48/1 | https://catalogue.bals.com/de/extern/15019 | EC001324 | CEE-Steckdose abschaltbar, abgesichert (IEC 60309) | 27440508
15024 |  | Wanddose-Abgesi. 16A 3p 230V 6h, IP67 | Wandsteckdose QUICK-CONNECT abgesichert 16A 3p 230V 6h, IP67 | Wandsteckdose QUICK-CONNECT abgesichert 16A 3p (2P+PE) 230V (200 - 250V~) 6h IP67, Frequenz: 50/60Hz, Technische Kennfarbe: blau RAL 5015, Gehäusegröße: 170x90 mm (HxB), Kontaktträger/Kontakte: der Kontaktträger ist aus Polyamid, die Kontakte sind Messing vernickelt, Maximaler Leiterquerschnitt: 4,0 qmm, Gehäusematerial: Polycarbonat, Anschlusstechnik: schraublose Federklemmtechnik als Käfigzugfederklemme mit Kontex-Kontakt, Absicherung: ohne, Kabeleinführung: 1xM20 oben, 1xM25/20 unten, Gerätefarbe: Betätigungsklappe rauchtopas, Klappdeckel blau RAL 5015, Bajonettring grau RAL 7035, Gehäuseunterteil grau RAL 7035, Gehäuseoberteil grau RAL 7035, Gerätehöhe: 195 mm, Gerätebreite: 90 mm, Gerätetiefe: 109 mm, Sonstige technische Eigenschaften: Die Leitungseinführung ist einmal oben offen und zweimal unten verschlossen, Das Gehäuseunterteil ist um 180° drehbar, Eine Tragschiene für 5 Teilungseinheiten senkrecht ist unter der Betätigungsklappe vorhanden, Im Gehäuseunterteil ist eine Tragschiene vorhanden, Die Sicherungsabdeckung ist mit Vorprägungen | 16 | 346 | EUR | ST | 2024-07-01 | 1 | 1 | 0.513 | KG | 4024941150248 | 85366990 | DE | 48/2 | https://catalogue.bals.com/de/extern/15024 | EC001324 | CEE-Steckdose abschaltbar, abgesichert (IEC 60309) | 27440508
15027 |  | Wanddose-Abgesi. 16A 4p 400V 6h, IP67 | Wandsteckdose QUICK-CONNECT abgesichert 16A 4p 400V 6h, IP67 | Wandsteckdose QUICK-CONNECT abgesichert 16A 4p (3P+PE) 400V (380 - 415V~) 6h IP67, Frequenz: 50/60Hz, Technische Kennfarbe: rot RAL 3000, Gehäusegröße: 225x118 mm (HxB), Kontaktträger/Kontakte: der Kontaktträger ist aus Polyamid, die Kontakte sind Messing vernickelt, Maximaler Leiterquerschnitt: 4,0 qmm, Gehäusematerial: Polycarbonat, Anschlusstechnik: schraublose Federklemmtechnik als Käfigzugfederklemme mit Kontex-Kontakt, Absicherung: ohne, Kabeleinführung: 2xM25 oben, 2xM25 unten, Gerätefarbe: Betätigungsklappe rauchtopas, Klappdeckel rot RAL 3000, Bajonettring grau RAL 7035, Gehäuseschrauben grau RAL 7035, Gehäuseunterteil grau RAL 7035, Gehäuseoberteil grau RAL 7035, Gerätehöhe: 250 mm, Gerätebreite: 118 mm, Gerätetiefe: 127 mm, Sonstige technische Eigenschaften: Die Leitungseinführung ist einmal oben offen, einmal oben verschlossen, zweimal unten verschlossen, Im Gehäuseunterteil ist eine Tragschiene vorhanden, Die Sicherungsabdeckung ist mit Vorprägungen, Eine Tragschiene für 5 Teilungseinheiten waagerecht ist unter der Betätigungsklappe vorhanden | 16 | 471.6 | EUR | ST | 2024-07-01 | 1 | 1 |  | KG | 4024941150279 | 85366990 | DE | 50/1 | https://catalogue.bals.com/de/extern/15027 | EC001324 | CEE-Steckdose abschaltbar, abgesichert (IEC 60309) | 27440508
15028 |  | Wanddose-Abgesi. 16A 5p 400V 6h, IP67 | Wandsteckdose QUICK-CONNECT abgesichert 16A 5p 400V 6h, IP67 | Wandsteckdose QUICK-CONNECT abgesichert 16A 5p (3P+N+PE) 400V (200/346 - 240/415V~) 6h IP67, Frequenz: 50/60Hz, Technische Kennfarbe: rot RAL 3000, Gehäusegröße: 225x118 mm (HxB), Kontaktträger/Kontakte: der Kontaktträger ist aus Polyamid, die Kontakte sind Messing vernickelt, Maximaler Leiterquerschnitt: 4,0 qmm, Gehäusematerial: Polycarbonat, Anschlusstechnik: schraublose Federklemmtechnik als Käfigzugfederklemme mit Kontex-Kontakt, Absicherung: ohne, Kabeleinführung: 2xM25 oben, 2xM25 unten, Gerätefarbe: Betätigungsklappe rauchtopas, Klappdeckel rot RAL 3000, Bajonettring grau RAL 7035, Gehäuseschrauben grau RAL 7035, Gehäuseunterteil grau RAL 7035, Gehäuseoberteil grau RAL 7035, Gerätehöhe: 250 mm, Gerätebreite: 118 mm, Gerätetiefe: 134 mm, Sonstige technische Eigenschaften: Die Leitungseinführung ist einmal oben offen, einmal oben verschlossen, zweimal unten verschlossen, Im Gehäuseunterteil ist eine Tragschiene vorhanden, Die Sicherungsabdeckung ist mit Vorprägungen, Eine Tragschiene für 5 Teilungseinheiten waagerecht ist unter der Betätigungsklappe vorhanden | 16 | 528.6 | EUR | ST | 2024-07-01 | 1 | 1 | 0.875 | KG | 4024941150286 | 85366990 | DE | 50/1 | https://catalogue.bals.com/de/extern/15028 | EC001324 | CEE-Steckdose abschaltbar, abgesichert (IEC 60309) | 27440508
15029 |  | Wanddose-Abgesi. 32A 3p 110V 4h, IP44 | Wandsteckdose QUICK-CONNECT abgesichert 32A 3p 110V 4h, IP44 | Wandsteckdose QUICK-CONNECT abgesichert 32A 3p (2P+PE) 110V (100 - 130V~) 4h IP44, Frequenz: 50/60Hz, Technische Kennfarbe: gelb RAL 1012, Gehäusegröße: 225x118 mm (HxB), Kontaktträger/Kontakte: der Kontaktträger ist aus Polyamid, die Kontakte sind Messing vernickelt, Maximaler Leiterquerschnitt: 10,0 qmm, Gehäusematerial: Polycarbonat, Anschlusstechnik: schraublose Federklemmtechnik als Käfigzugfederklemme mit Kontex-Kontakt, Absicherung: ohne, Kabeleinführung: 2xM25 oben, 2xM25 unten, Gerätefarbe: Klappdeckel gelb RAL 1012, Betätigungsklappe rauchtopas, Gehäuseschrauben grau RAL 7035, Gehäuseunterteil grau RAL 7035, Gehäuseoberteil grau RAL 7035, Gerätehöhe: 251 mm, Gerätebreite: 118 mm, Gerätetiefe: 135 mm, Sonstige technische Eigenschaften: Die Leitungseinführung ist einmal oben offen, einmal oben verschlossen, zweimal unten verschlossen, Im Gehäuseunterteil ist eine Tragschiene vorhanden, Die Sicherungsabdeckung ist mit Vorprägungen, Eine Tragschiene für 5 Teilungseinheiten waagerecht ist unter der Betätigungsklappe vorhanden | 16 | 482 | EUR | ST | 2024-07-01 | 1 | 1 | 0.675 | KG | 4024941150293 | 85366990 | DE | 49/1 | https://catalogue.bals.com/de/extern/15029 | EC001324 | CEE-Steckdose abschaltbar, abgesichert (IEC 60309) | 27440508
15030 |  | Wanddose-Abgesi. 32A 3p 230V 6h, IP44 | Wandsteckdose QUICK-CONNECT TE, abgesichert 32A 3p 230V 6h, IP44 | Wandsteckdose QUICK-CONNECT TE, abgesichert 32A 3p (2P+PE) 230V (200 - 250V~) 6h IP44, Frequenz: 50/60Hz, Technische Kennfarbe: blau RAL 5015, Gehäusegröße: 225x118 mm (HxB), Kontaktträger/Kontakte: der Kontaktträger ist aus Polyamid, die Kontakte sind Messing vernickelt, Maximaler Leiterquerschnitt: 10,0 qmm, Gehäusematerial: Polycarbonat, Anschlusstechnik: schraublose Federklemmtechnik als Käfigzugfederklemme mit Kontex-Kontakt, Absicherung: ohne, Kabeleinführung: 2xM25 oben, 2xM25 unten, Gerätefarbe: Betätigungsklappe rauchtopas, Klappdeckel blau RAL 5015, Gehäuseschrauben grau RAL 7035, Gehäuseunterteil grau RAL 7035, Gehäuseoberteil grau RAL 7035, Gerätehöhe: 251 mm, Gerätebreite: 118 mm, Gerätetiefe: 135 mm, Sonstige technische Eigenschaften: Die Leitungseinführung ist einmal oben offen, einmal oben verschlossen, zweimal unten verschlossen, Im Gehäuseunterteil ist eine Tragschiene vorhanden, Die Sicherungsabdeckung ist mit Vorprägungen, Eine Tragschiene für 5 Teilungseinheiten waagerecht ist unter der Betätigungsklappe vorhanden | 16 | 419.3 | EUR | ST | 2024-07-01 | 1 | 1 | 0.83 | KG | 4024941150309 | 85366990 | DE | 49/1 | https://catalogue.bals.com/de/extern/15030 | EC001324 | CEE-Steckdose abschaltbar, abgesichert (IEC 60309) | 27440508
15035 |  | Wanddose-Abgesi. 63A 4p 400V 6h, IP44 | Wandsteckdose TE abgesichert 63A 4p 400V 6h, IP44 | Wandsteckdose TE abgesichert 63A 4p (3P+PE) 400V (380 - 415V~) 6h IP44, Frequenz: 50/60Hz, Technische Kennfarbe: rot RAL 3000, Gehäusegröße: 260x160 mm (HxB), Kontaktträger/Kontakte: der Kontaktträger ist aus hochwärmebeständigem Material, die Kontakte sind Messing vernickelt, Maximaler Leiterquerschnitt: 25,0 qmm, Gehäusematerial: Polycarbonat, Anschlusstechnik: Schraubklemmen als Rahmenklemmen mit Kontex-Kontakt, Absicherung: ohne, Kabeleinführung: 1xM40 oben, 1xM40/M32 unten, Gerätefarbe: Betätigungsklappe rauchtopas, Klappdeckel rot RAL 3000, Gehäuseschrauben grau RAL 7035, Gehäuseunterteil grau RAL 7035, Gehäuseoberteil grau RAL 7035, Gerätehöhe: 303 mm, Gerätebreite: 160 mm, Gerätetiefe: 185 mm, Sonstige technische Eigenschaften: Die Leitungseinführung ist einmal oben und zweimal unten offen, Im Gehäuseunterteil ist eine Tragschiene vorhanden, Die Sicherungsabdeckung ist mit Vorprägungen, Eine Tragschiene für 7 Teilungseinheiten waagerecht ist unter der Betätigungsklappe vorhanden | 16 | 718.9 | EUR | ST | 2024-07-01 | 1 | 1 | 1.94 | KG | 4024941150354 | 85366990 | DE | 51/1 | https://catalogue.bals.com/de/extern/15035 | EC001324 | CEE-Steckdose abschaltbar, abgesichert (IEC 60309) | 27440508
15036 |  | Wanddose-Abgesi. 63A 5p 400V 6h, IP44 | Wandsteckdose abgesichert 63A 5p 400V 6h, IP44 | Wandsteckdose abgesichert 63A 5p (3P+N+PE) 400V (200/346 - 240/415V~) 6h IP44, Frequenz: 50/60Hz, Technische Kennfarbe: rot RAL 3000, Gehäusegröße: 260x160 mm (HxB), Kontaktträger/Kontakte: der Kontaktträger ist aus Polyamid, die Kontakte sind Messing vernickelt, Maximaler Leiterquerschnitt: 25,0 qmm, Gehäusematerial: Polycarbonat, Anschlusstechnik: Schraubklemmen als Rahmenklemmen mit Kontex-Kontakt, Absicherung: ohne, Kabeleinführung: 1xM40 oben, 1xM40/M32 unten, Gerätefarbe: Betätigungsklappe rauchtopas, Klappdeckel rot RAL 3000, Gehäuseschrauben grau RAL 7035, Gehäuseunterteil grau RAL 7035, Gehäuseoberteil grau RAL 7035, Gerätehöhe: 303 mm, Gerätebreite: 160 mm, Gerätetiefe: 185 mm, Sonstige technische Eigenschaften: Die Leitungseinführung ist einmal oben und zweimal unten offen, Im Gehäuseunterteil ist eine Tragschiene vorhanden, Die Sicherungsabdeckung ist mit Vorprägungen, Eine Tragschiene für 7 Teilungseinheiten waagerecht ist unter der Betätigungsklappe vorhanden | 16 | 761.7 | EUR | ST | 2024-07-01 | 1 | 1 | 1.895 | KG | 4024941150361 | 85366990 | DE | 51/1 | https://catalogue.bals.com/de/extern/15036 | EC001324 | CEE-Steckdose abschaltbar, abgesichert (IEC 60309) | 27440508
15038 |  | Wanddose-Abgesi. 63A 5p 400V 6h, IP44 | Wandsteckdose abgesichert 63A 5p 400V 6h, IP44 | Wandsteckdose abgesichert 63A 5p (3P+N+PE) 400V (200/346 - 240/415V~) 6h IP44, Frequenz: 50/60Hz, Technische Kennfarbe: rot RAL 3000, Gehäusegröße: 460x180 mm (HxB), Kontaktträger/Kontakte: der Kontaktträger ist aus Polyamid, die Kontakte sind Messing vernickelt, Maximaler Leiterquerschnitt: 25,0 qmm, Gehäusematerial: Polycarbonat, Anschlusstechnik: Schraubklemmen als Rahmenklemmen mit Kontex-Kontakt, Absicherung: ohne, Kabeleinführung: 1xM40 oben, 1xM40/M32 unten, Gerätefarbe: Betätigungsklappe rauchtopas, Klappdeckel rot RAL 3000, Gehäuseschrauben grau RAL 7035, Gehäuseunterteil grau RAL 7035, Gehäuseoberteil grau RAL 7035, Gerätehöhe: 500 mm, Gerätebreite: 180 mm, Gerätetiefe: 189 mm, Sonstige technische Eigenschaften: Die Leitungseinführung ist einmal oben und zweimal unten offen, Eine Tragschiene für 8 Teilungseinheiten waagerecht ist unter der Betätigungsklappe vorhanden, Die Sicherungsabdeckung ist mit Vorprägungen | 16 | 557.7 | EUR | ST | 2024-07-01 | 1 | 1 | 2.83 | KG | 4024941150385 | 85366990 | DE | 53/1 | https://catalogue.bals.com/de/extern/15038 | EC001324 | CEE-Steckdose abschaltbar, abgesichert (IEC 60309) | 27440508
15042 |  | Wanddose-Abgesi. 63A 4p 500V 7h, IP67 | Wandsteckdose TE abgesichert 63A 4p 500V 7h, IP67 | Wandsteckdose TE abgesichert 63A 4p (3P+PE) 500V (480 - 500V~) 7h IP67, Frequenz: 50/60Hz, Technische Kennfarbe: schwarz RAL 9005, Gehäusegröße: 460x180 mm (HxB), Kontaktträger/Kontakte: der Kontaktträger ist aus hochwärmebeständigem Material, die Kontakte sind Messing vernickelt, Maximaler Leiterquerschnitt: 25,0 qmm, Gehäusematerial: Polycarbonat, Anschlusstechnik: Schraubklemmen als Rahmenklemmen mit Kontex-Kontakt, Absicherung: NH, Kabeleinführung: 1xM40 oben, 1xM32/M40 unten, Gerätefarbe: Klappdeckel schwarz RAL 9005, Betätigungsklappe rauchtopas, Bajonettring grau RAL 7035, Gehäuseschrauben grau RAL 7035, Gehäuseunterteil grau RAL 7035, Gehäuseoberteil grau RAL 7035, Gerätehöhe: 503 mm, Gerätebreite: 180 mm, Gerätetiefe: 192 mm, Sonstige technische Eigenschaften: Die Leitungseinführung ist einmal oben und zweimal unten offen, Mit eingebauten Si-Lasttrennschalter NH00 | 16 | 1005.6 | EUR | ST | 2024-07-01 | 1 | 1 | 3.393 | KG | 4024941150422 | 85366990 | DE | 54/2 |  | EC001324 | CEE-Steckdose abschaltbar, abgesichert (IEC 60309) | 27440508
15043 |  | Wanddose-Abgesi. 125A 4p 500V 7h, IP67 | Wandsteckdose TE abgesichert 125A 4p 500V 7h, IP67 | Wandsteckdose TE abgesichert 125A 4p (3P+PE) 500V (480 - 500V~) 7h IP67, Frequenz: 50/60Hz, Technische Kennfarbe: schwarz RAL 9005, Gehäusegröße: 460x180 mm (HxB), Kontaktträger/Kontakte: der Kontaktträger ist aus hochwärmebeständigem Material, die Kontakte sind Messing vernickelt, Maximaler Leiterquerschnitt: 70,0 qmm (möglicherweise begrenzt durch eingesetzte Kabeleinführung), Gehäusematerial: Polycarbonat, Anschlusstechnik: Schraubklemmen als Rahmenklemmen mit Kontex-Kontakt, Absicherung: NH, Kabeleinführung: 1xM40 oben, 1xM40/M50 unten, Gerätefarbe: Klappdeckel schwarz RAL 9005, Bajonettring grau RAL 7035, Gehäuseschrauben grau RAL 7035, Gehäuseunterteil grau RAL 7035, Gehäuseoberteil grau RAL 7035, Gerätehöhe: 512 mm, Gerätebreite: 180 mm, Gerätetiefe: 210 mm, Sonstige technische Eigenschaften: Die Leitungseinführung ist einmal oben und zweimal unten offen, Mit eingebauten Si-Lasttrennschalter NH00 | 16 | 1507.7 | EUR | ST | 2024-07-01 | 1 | 1 | 3.715 | KG | 4024941150439 | 85366990 | DE | 54/2 | https://catalogue.bals.com/de/extern/15043 | EC001324 | CEE-Steckdose abschaltbar, abgesichert (IEC 60309) | 27440508
15044 |  | Wanddose-Abgesi. 16A 4p 500V 7h, IP44 | Wandsteckdose QUICK-CONNECT TE, abgesichert 16A 4p 500V 7h, IP44 | Wandsteckdose QUICK-CONNECT TE, abgesichert 16A 4p (3P+PE) 500V (480 - 500V~) 7h IP44, Frequenz: 50/60Hz, Technische Kennfarbe: schwarz RAL 9005, Gehäusegröße: 225x118 mm (HxB), Kontaktträger/Kontakte: der Kontaktträger ist aus Polyamid, die Kontakte sind Messing vernickelt, Maximaler Leiterquerschnitt: 4,0 qmm, Gehäusematerial: Polycarbonat, Anschlusstechnik: schraublose Federklemmtechnik als Käfigzugfederklemme mit Kontex-Kontakt, Absicherung: ohne, Kabeleinführung: 2xM25 oben, 2xM25 unten, Gerätefarbe: Klappdeckel schwarz RAL 9005, Betätigungsklappe rauchtopas, Gehäuseschrauben grau RAL 7035, Gehäuseunterteil grau RAL 7035, Gehäuseoberteil grau RAL 7035, Gerätehöhe: 243 mm, Gerätebreite: 118 mm, Gerätetiefe: 131 mm, Sonstige technische Eigenschaften: Die Leitungseinführung ist einmal oben offen, einmal oben verschlossen, zweimal unten verschlossen, Im Gehäuseunterteil ist eine Tragschiene vorhanden, Die Sicherungsabdeckung ist mit Vorprägungen, Eine Tragschiene für 5 Teilungseinheiten waagerecht ist unter der Betätigungsklappe vorhanden | 16 | 435.1 | EUR | ST | 2024-07-01 | 1 | 1 | 0.78 | KG | 4024941150446 | 85366990 | DE | 49/1 | https://catalogue.bals.com/de/extern/15044 | EC001324 | CEE-Steckdose abschaltbar, abgesichert (IEC 60309) | 27440508
15045 |  | Wanddose-Abgesi. 32A 4p 500V 7h, IP44 | Wandsteckdose QUICK-CONNECT abgesichert 32A 4p 500V 7h, IP44 | Wandsteckdose QUICK-CONNECT abgesichert 32A 4p (3P+PE) 500V (480 - 500V~) 7h IP44, Frequenz: 50/60Hz, Technische Kennfarbe: schwarz RAL 9005, Gehäusegröße: 225x118 mm (HxB), Kontaktträger/Kontakte: der Kontaktträger ist aus Polyamid, die Kontakte sind Messing vernickelt, Maximaler Leiterquerschnitt: 10,0 qmm, Gehäusematerial: Polycarbonat, Anschlusstechnik: schraublose Federklemmtechnik als Käfigzugfederklemme mit Kontex-Kontakt, Absicherung: ohne, Kabeleinführung: 2xM25 oben, 2xM25 unten, Gerätefarbe: Klappdeckel schwarz RAL 9005, Betätigungsklappe rauchtopas, Gehäuseschrauben grau RAL 7035, Gehäuseunterteil grau RAL 7035, Gehäuseoberteil grau RAL 7035, Gerätehöhe: 251 mm, Gerätebreite: 118 mm, Gerätetiefe: 135 mm, Sonstige technische Eigenschaften: Die Leitungseinführung ist einmal oben offen, einmal oben verschlossen, zweimal unten verschlossen, Im Gehäuseunterteil ist eine Tragschiene vorhanden, Die Sicherungsabdeckung ist mit Vorprägungen, Eine Tragschiene für 5 Teilungseinheiten waagerecht ist unter der Betätigungsklappe vorhanden | 16 | 495.4 | EUR | ST | 2024-07-01 | 1 | 1 |  | KG | 4024941150453 | 85366990 | DE | 49/1 | https://catalogue.bals.com/de/extern/15045 | EC001324 | CEE-Steckdose abschaltbar, abgesichert (IEC 60309) | 27440508
15047 |  | Wanddose-Abgesi. 63A 5p 400V 6h, IP67 | Wandsteckdose abgesichert 63A 5p 400V 6h, IP67 | Wandsteckdose abgesichert 63A 5p (3P+N+PE) 400V (200/346 - 240/415V~) 6h IP67, Frequenz: 50/60Hz, Technische Kennfarbe: rot RAL 3000, Gehäusegröße: 460x180 mm (HxB), Kontaktträger/Kontakte: der Kontaktträger ist aus Polyamid, die Kontakte sind Messing vernickelt, Maximaler Leiterquerschnitt: 25,0 qmm, Gehäusematerial: Polycarbonat, Anschlusstechnik: Schraubklemmen als Rahmenklemmen mit Kontex-Kontakt, Absicherung: ohne, Kabeleinführung: 1xM40 oben, 1xM40/M32 unten, Gerätefarbe: Betätigungsklappe rauchtopas, Klappdeckel rot RAL 3000, Bajonettring grau RAL 7035, Gehäuseschrauben grau RAL 7035, Gehäuseunterteil grau RAL 7035, Gehäuseoberteil grau RAL 7035, Gerätehöhe: 503 mm, Gerätebreite: 180 mm, Gerätetiefe: 192 mm, Sonstige technische Eigenschaften: Die Leitungseinführung ist einmal oben und zweimal unten offen, Eine Tragschiene für 8 Teilungseinheiten waagerecht ist unter der Betätigungsklappe vorhanden, Die Sicherungsabdeckung ist mit Vorprägungen | 16 | 622.9 | EUR | ST | 2024-07-01 | 1 | 1 | 2.89 | KG | 4024941150477 | 85366990 | DE | 54/1 | https://catalogue.bals.com/de/extern/15047 | EC001324 | CEE-Steckdose abschaltbar, abgesichert (IEC 60309) | 27440508
15052 |  | Wanddose-Abgesi. 63A 3p 230V 6h, IP44 | Wandsteckdose TE abgesichert 63A 3p 230V 6h, IP44 | Wandsteckdose TE abgesichert 63A 3p (2P+PE) 230V (200 - 250V~) 6h IP44, Frequenz: 50/60Hz, Technische Kennfarbe: blau RAL 5015, Gehäusegröße: 260x160 mm (HxB), Kontaktträger/Kontakte: der Kontaktträger ist aus hochwärmebeständigem Material, die Kontakte sind Messing vernickelt, Maximaler Leiterquerschnitt: 25,0 qmm, Gehäusematerial: Polycarbonat, Anschlusstechnik: Schraubklemmen als Rahmenklemmen mit Kontex-Kontakt, Absicherung: ohne, Kabeleinführung: 1xM40 oben, 1xM40/M32 unten, Gerätefarbe: Betätigungsklappe rauchtopas, Klappdeckel blau RAL 5015, Gehäuseschrauben grau RAL 7035, Gehäuseunterteil grau RAL 7035, Gehäuseoberteil grau RAL 7035, Gerätehöhe: 303 mm, Gerätebreite: 160 mm, Gerätetiefe: 185 mm, Sonstige technische Eigenschaften: Die Leitungseinführung ist einmal oben und zweimal unten offen, Im Gehäuseunterteil ist eine Tragschiene vorhanden, Die Sicherungsabdeckung ist mit Vorprägungen, Eine Tragschiene für 7 Teilungseinheiten waagerecht ist unter der Betätigungsklappe vorhanden | 16 | 826.8 | EUR | ST | 2024-07-01 | 1 | 1 |  | KG | 4024941196871 | 85366990 | DE | 51/1 | https://catalogue.bals.com/de/extern/15052 | EC001324 | CEE-Steckdose abschaltbar, abgesichert (IEC 60309) | 27440508
15058 |  | Wanddose-Abgesi. 63A 3p 230V 6h, IP44 | Wandsteckdose TE abgesichert 63A 3p 230V 6h, IP44 | Wandsteckdose TE abgesichert 63A 3p (2P+PE) 230V (200 - 250V~) 6h IP44, Frequenz: 50/60Hz, Technische Kennfarbe: blau RAL 5015, Gehäusegröße: 260x160 mm (HxB), Kontaktträger/Kontakte: der Kontaktträger ist aus hochwärmebeständigem Material, die Kontakte sind Messing vernickelt, Maximaler Leiterquerschnitt: 25,0 qmm, Gehäusematerial: Polycarbonat, Anschlusstechnik: Schraubklemmen als Rahmenklemmen mit Kontex-Kontakt, Absicherung: D0-Sicherung, Kabeleinführung: 1xM40 oben, 1xM40/M32 unten, Gerätefarbe: Betätigungsklappe rauchtopas, Klappdeckel blau RAL 5015, Gehäuseschrauben grau RAL 7035, Gehäuseunterteil grau RAL 7035, Gehäuseoberteil grau RAL 7035, Gerätehöhe: 303 mm, Gerätebreite: 160 mm, Gerätetiefe: 185 mm, Sonstige technische Eigenschaften: Die Leitungseinführung ist einmal oben und zweimal unten offen, Ein Sicherungssockel D 02 3pol ist unter der Betätigungsklappe vorhanden | 16 | 890.9 | EUR | ST | 2024-07-01 | 1 | 1 |  | KG | 4024941196888 | 85366990 | DE | 51/1 | https://catalogue.bals.com/de/extern/15058 | EC001324 | CEE-Steckdose abschaltbar, abgesichert (IEC 60309) | 27440508
15059 |  | Wanddose-Abgesi. 16A 5p 400V 6h, IP44 | Wandsteckdose QUICK-CONNECT abgesichert 16A 5p 400V 6h, IP44 | Wandsteckdose QUICK-CONNECT abgesichert 16A 5p (3P+N+PE) 400V (200/346 - 240/415V~) 6h IP44, Frequenz: 50/60Hz, Technische Kennfarbe: rot RAL 3000, Gehäusegröße: 170x90 mm (HxB), Kontaktträger/Kontakte: der Kontaktträger ist aus Polyamid, die Kontakte sind Messing vernickelt, Maximaler Leiterquerschnitt: 4,0 qmm, Gehäusematerial: Polycarbonat, Anschlusstechnik: schraublose Federklemmtechnik als Käfigzugfederklemme mit Kontex-Kontakt, Absicherung: ohne, Kabeleinführung: 1xM20 oben, 1xM25/20 unten, Gerätefarbe: Betätigungsklappe rauchtopas, Klappdeckel rot RAL 3000, Gehäuseunterteil grau RAL 7035, Gehäuseoberteil grau RAL 7035, Gerätehöhe: 190 mm, Gerätebreite: 90 mm, Gerätetiefe: 122 mm, Sonstige technische Eigenschaften: Die Leitungseinführung ist einmal oben offen und zweimal unten verschlossen, Das Gehäuseunterteil ist um 180° drehbar, Eine Tragschiene für 5 Teilungseinheiten senkrecht ist unter der Betätigungsklappe vorhanden, Im Gehäuseunterteil ist eine Tragschiene vorhanden, Die Sicherungsabdeckung ist mit Vorprägungen | 16 | 381.1 | EUR | ST | 2024-07-01 | 1 | 1 | 0.545 | KG | 4024941150590 | 85366990 | DE | 48/1 | https://catalogue.bals.com/de/extern/15059 | EC001324 | CEE-Steckdose abschaltbar, abgesichert (IEC 60309) | 27440508
15072 |  | Wanddose-Abgesi. 63A 3p 110V 4h, IP67 | Wandsteckdose TE abgesichert 63A 3p 110V 4h, IP67 | Wandsteckdose TE abgesichert 63A 3p (2P+PE) 110V (100 - 130V~) 4h IP67, Frequenz: 50/60Hz, Technische Kennfarbe: gelb RAL 1012, Gehäusegröße: 460x180 mm (HxB), Kontaktträger/Kontakte: der Kontaktträger ist aus hochwärmebeständigem Material, die Kontakte sind Messing vernickelt, Maximaler Leiterquerschnitt: 25,0 qmm, Gehäusematerial: Polycarbonat, Anschlusstechnik: Schraubklemmen als Rahmenklemmen mit Kontex-Kontakt, Absicherung: ohne, Kabeleinführung: 1xM40 oben, 1xM40/M32 unten, Gerätefarbe: Klappdeckel gelb RAL 1012, Betätigungsklappe rauchtopas, Bajonettring grau RAL 7035, Gehäuseschrauben grau RAL 7035, Gehäuseunterteil grau RAL 7035, Gehäuseoberteil grau RAL 7035, Gerätehöhe: 503 mm, Gerätebreite: 180 mm, Gerätetiefe: 192 mm, Sonstige technische Eigenschaften: Eine Tragschiene für 8 Teilungseinheiten waagerecht ist unter der Betätigungsklappe vorhanden, Die Sicherungsabdeckung ist mit Vorprägungen | 16 | 668.1 | EUR | ST | 2024-07-01 | 1 | 1 |  | KG | 4024941150729 | 85366990 | DE | 54/1 | https://catalogue.bals.com/de/extern/15072 | EC001324 | CEE-Steckdose abschaltbar, abgesichert (IEC 60309) | 27440508
15075 |  | Wanddose-Abgesi. 125A 5p 400V 6h, IP67 | Wandsteckdose TE abgesichert 125A 5p 400V 6h, IP67 | Wandsteckdose TE abgesichert 125A 5p (3P+N+PE) 400V (200/346 - 240/415V~) 6h IP67, Frequenz: 50/60Hz, Technische Kennfarbe: rot RAL 3000, Gehäusegröße: 460x180 mm (HxB), Kontaktträger/Kontakte: der Kontaktträger ist aus hochwärmebeständigem Material, die Kontakte sind Messing vernickelt, Maximaler Leiterquerschnitt: 70,0 qmm (möglicherweise begrenzt durch eingesetzte Kabeleinführung), Gehäusematerial: Polycarbonat, Anschlusstechnik: Schraubklemmen als Rahmenklemmen mit Kontex-Kontakt, Absicherung: sonstige, FI-Schutzschalter: FI 125/0,5A 4p, Kabeleinführung: 1xM40 oben, 1xM50/M40 unten, Gerätefarbe: Betätigungsklappe rauchtopas, Klappdeckel rot RAL 3000, Bajonettring grau RAL 7035, Gehäuseschrauben grau RAL 7035, Gehäuseunterteil grau RAL 7035, Gehäuseoberteil grau RAL 7035, Gerätehöhe: 512 mm, Gerätebreite: 180 mm, Gerätetiefe: 210 mm, Sonstige technische Eigenschaften: Die Leitungseinführung ist einmal oben und zweimal unten offen, Mit eingebautem Fi Schutzschalter 125/0,5A 4pol | 16 | 5307.6 | EUR | ST | 2024-07-01 | 1 | 1 | 4.076 | KG | 4024941150750 | 85366990 | DE | 54/1 | https://catalogue.bals.com/de/extern/15075 | EC001324 | CEE-Steckdose abschaltbar, abgesichert (IEC 60309) | 27440508
15076 |  | Wanddose-Abgesi. 16A 5p 400V 6h, IP44 | Wandsteckdose QUICK-CONNECT TE, abgesichert 16A 5p 400V 6h, IP44 | Wandsteckdose QUICK-CONNECT TE, abgesichert 16A 5p (3P+N+PE) 400V (200/346 - 240/415V~) 6h IP44, Frequenz: 50/60Hz, Technische Kennfarbe: rot RAL 3000, Gehäusegröße: 225x118 mm (HxB), Kontaktträger/Kontakte: der Kontaktträger ist aus hochwärmebeständigem Material, die Kontakte sind Messing vernickelt, Maximaler Leiterquerschnitt: 4,0 qmm, Gehäusematerial: Polycarbonat, Anschlusstechnik: schraublose Federklemmtechnik als Käfigzugfederklemme mit Kontex-Kontakt, Absicherung: sonstige, FI-Schutzschalter: FI 40/0,03A 4p, Kabeleinführung: 2xM25 oben, 2xM25 unten, Gerätefarbe: Betätigungsklappe rauchtopas, Klappdeckel rot RAL 3000, Gehäuseschrauben grau RAL 7035, Gehäuseunterteil grau RAL 7035, Gehäuseoberteil grau RAL 7035, Gerätehöhe: 243 mm, Gerätebreite: 118 mm, Gerätetiefe: 130 mm, Sonstige technische Eigenschaften: Die Leitungseinführung ist einmal oben offen, einmal oben verschlossen, zweimal unten verschlossen, Mit eingebautem Fi Schutzschalter 40/0,03A 4pol | 16 | 823.3 | EUR | ST | 2024-07-01 | 1 | 1 | 1.196 | KG | 4024941150767 | 85366990 | DE | 49/1 | https://catalogue.bals.com/de/extern/15076 | EC001324 | CEE-Steckdose abschaltbar, abgesichert (IEC 60309) | 27440508
15077 |  | Wanddose-Abgesi. 32A 5p 400V 6h, IP44 | Wandsteckdose QUICK-CONNECT TE, abgesichert 32A 5p 400V 6h, IP44 | Wandsteckdose QUICK-CONNECT TE, abgesichert 32A 5p (3P+N+PE) 400V (200/346 - 240/415V~) 6h IP44, Frequenz: 50/60Hz, Technische Kennfarbe: rot RAL 3000, Gehäusegröße: 225x118 mm (HxB), Kontaktträger/Kontakte: der Kontaktträger ist aus Polyamid, die Kontakte sind Messing vernickelt, Maximaler Leiterquerschnitt: 10,0 qmm, Gehäusematerial: Polycarbonat, Anschlusstechnik: schraublose Federklemmtechnik als Käfigzugfederklemme mit Kontex-Kontakt, Absicherung: sonstige, FI-Schutzschalter: FI 40/0,03A 4p, Kabeleinführung: 2xM25 oben, 2xM25 unten, Gerätefarbe: Betätigungsklappe rauchtopas, Klappdeckel rot RAL 3000, Gehäuseschrauben grau RAL 7035, Gehäuseunterteil grau RAL 7035, Gehäuseoberteil grau RAL 7035, Gerätehöhe: 251 mm, Gerätebreite: 118 mm, Gerätetiefe: 141 mm, Sonstige technische Eigenschaften: Die Leitungseinführung ist einmal oben offen, einmal oben verschlossen, zweimal unten verschlossen, Mit eingebautem Fi Schutzschalter 40/0,03A 4pol | 16 | 960.3 | EUR | ST | 2024-07-01 | 1 | 1 | 1.27 | KG | 4024941150774 | 85366990 | DE | 49/1 | https://catalogue.bals.com/de/extern/15077 | EC001324 | CEE-Steckdose abschaltbar, abgesichert (IEC 60309) | 27440508
15078 |  | Wanddose-Abgesi. 16A 5p 400V 6h, IP67 | Wandsteckdose QUICK-CONNECT TE, abgesichert 16A 5p 400V 6h, IP67 | Wandsteckdose QUICK-CONNECT TE, abgesichert 16A 5p (3P+N+PE) 400V (200/346 - 240/415V~) 6h IP67, Frequenz: 50/60Hz, Technische Kennfarbe: rot RAL 3000, Gehäusegröße: 225x118 mm (HxB), Kontaktträger/Kontakte: der Kontaktträger ist aus hochwärmebeständigem Material, die Kontakte sind Messing vernickelt, Maximaler Leiterquerschnitt: 4,0 qmm, Gehäusematerial: Polycarbonat, Anschlusstechnik: schraublose Federklemmtechnik als Käfigzugfederklemme mit Kontex-Kontakt, Absicherung: sonstige, FI-Schutzschalter: FI 40/0,03A 4p, Kabeleinführung: 2xM25 oben, 2xM25 unten, Gerätefarbe: Betätigungsklappe rauchtopas, Klappdeckel rot RAL 3000, Bajonettring grau RAL 7035, Gehäuseschrauben grau RAL 7035, Gehäuseunterteil grau RAL 7035, Gehäuseoberteil grau RAL 7035, Gerätehöhe: 250 mm, Gerätebreite: 118 mm, Gerätetiefe: 134 mm, Sonstige technische Eigenschaften: Die Leitungseinführung ist einmal oben offen, einmal oben verschlossen, zweimal unten verschlossen, Mit eingebautem Fi Schutzschalter 40/0,03A 4pol | 16 | 1009.6 | EUR | ST | 2024-07-01 | 1 | 1 | 1.284 | KG | 4024941150781 | 85366990 | DE | 50/1 | https://catalogue.bals.com/de/extern/15078 | EC001324 | CEE-Steckdose abschaltbar, abgesichert (IEC 60309) | 27440508
15079 |  | Wanddose-Abgesi. 32A 5p 400V 6h, IP67 | Wandsteckdose QUICK-CONNECT TE, abgesichert 32A 5p 400V 6h, IP67 | Wandsteckdose QUICK-CONNECT TE, abgesichert 32A 5p (3P+N+PE) 400V (200/346 - 240/415V~) 6h IP67, Frequenz: 50/60Hz, Technische Kennfarbe: rot RAL 3000, Gehäusegröße: 225x118 mm (HxB), Kontaktträger/Kontakte: der Kontaktträger ist aus Polyamid, die Kontakte sind Messing vernickelt, Maximaler Leiterquerschnitt: 10,0 qmm, Gehäusematerial: Polycarbonat, Anschlusstechnik: schraublose Federklemmtechnik als Käfigzugfederklemme mit Kontex-Kontakt, Absicherung: sonstige, FI-Schutzschalter: FI 40/0,03A 4p, Kabeleinführung: 2xM25 oben, 2xM25 unten, Gerätefarbe: Betätigungsklappe rauchtopas, Klappdeckel rot RAL 3000, Bajonettring grau RAL 7035, Gehäuseschrauben grau RAL 7035, Gehäuseunterteil grau RAL 7035, Gehäuseoberteil grau RAL 7035, Gerätehöhe: 260 mm, Gerätebreite: 118 mm, Gerätetiefe: 150 mm, Sonstige technische Eigenschaften: Die Leitungseinführung ist einmal oben offen, einmal oben verschlossen, zweimal unten verschlossen, Mit eingebautem Fi Schutzschalter 40/0,03A 4pol | 16 | 1117 | EUR | ST | 2024-07-01 | 1 | 1 | 1.34 | KG | 4024941150798 | 85366990 | DE | 50/1 | https://catalogue.bals.com/de/extern/15079 | EC001324 | CEE-Steckdose abschaltbar, abgesichert (IEC 60309) | 27440508
15080 |  | Wanddose-Abgesi. 63A 5p 400V 6h, IP67 | Wandsteckdose abgesichert 63A 5p 400V 6h, IP67 | Wandsteckdose abgesichert 63A 5p (3P+N+PE) 400V (200/346 - 240/415V~) 6h IP67, Frequenz: 50/60Hz, Technische Kennfarbe: rot RAL 3000, Gehäusegröße: 260x160 mm (HxB), Kontaktträger/Kontakte: der Kontaktträger ist aus Polyamid, die Kontakte sind Messing vernickelt, Maximaler Leiterquerschnitt: 25,0 qmm, Gehäusematerial: Polycarbonat, Anschlusstechnik: Schraubklemmen als Rahmenklemmen mit Kontex-Kontakt, Absicherung: sonstige, FI-Schutzschalter: FI 63/0,03A 4p, Kabeleinführung: 1xM40 oben, 1xM40/M32 unten, Gerätefarbe: Betätigungsklappe rauchtopas, Klappdeckel rot RAL 3000, Bajonettring grau RAL 7035, Gehäuseschrauben grau RAL 7035, Gehäuseunterteil grau RAL 7035, Gehäuseoberteil grau RAL 7035, Gerätehöhe: 304 mm, Gerätebreite: 160 mm, Gerätetiefe: 195 mm, Sonstige technische Eigenschaften: Die Leitungseinführung ist einmal oben und zweimal unten offen, Mit eingebautem Fi Schutzschalter 63/0,03A 4pol | 16 | 1638 | EUR | ST | 2024-07-01 | 1 | 1 | 2.535 | KG | 4024941150804 | 85366990 | DE | 52/1 | https://catalogue.bals.com/de/extern/15080 | EC001324 | CEE-Steckdose abschaltbar, abgesichert (IEC 60309) | 27440508
15081 |  | Wanddose-Abgesi. 63A 4p 400V 6h, IP44 | Wandsteckdose TE abgesichert 63A 4p 400V 6h, IP44 | Wandsteckdose TE abgesichert 63A 4p (3P+PE) 400V (380 - 415V~) 6h IP44, Frequenz: 50/60Hz, Technische Kennfarbe: rot RAL 3000, Gehäusegröße: 260x160 mm (HxB), Kontaktträger/Kontakte: der Kontaktträger ist aus hochwärmebeständigem Material, die Kontakte sind Messing vernickelt, Maximaler Leiterquerschnitt: 25,0 qmm, Gehäusematerial: Polycarbonat, Anschlusstechnik: Schraubklemmen als Rahmenklemmen mit Kontex-Kontakt, Absicherung: D0-Sicherung, Kabeleinführung: 1xM40 oben, 1xM40/M32 unten, Gerätefarbe: Betätigungsklappe rauchtopas, Klappdeckel rot RAL 3000, Gehäuseschrauben grau RAL 7035, Gehäuseunterteil grau RAL 7035, Gehäuseoberteil grau RAL 7035, Gerätehöhe: 303 mm, Gerätebreite: 160 mm, Gerätetiefe: 185 mm, Sonstige technische Eigenschaften: Die Leitungseinführung ist einmal oben und zweimal unten offen, Ein Sicherungssockel D 02 3pol ist unter der Betätigungsklappe vorhanden | 16 | 774.3 | EUR | ST | 2024-07-01 | 1 | 1 | 2.144 | KG | 4024941150811 | 85366990 | DE | 51/1 | https://catalogue.bals.com/de/extern/15081 | EC001324 | CEE-Steckdose abschaltbar, abgesichert (IEC 60309) | 27440508
15082 |  | Wanddose-Abgesi. 63A 5p 400V 6h, IP44 | Wandsteckdose abgesichert 63A 5p 400V 6h, IP44 | Wandsteckdose abgesichert 63A 5p (3P+N+PE) 400V (200/346 - 240/415V~) 6h IP44, Frequenz: 50/60Hz, Technische Kennfarbe: rot RAL 3000, Gehäusegröße: 260x160 mm (HxB), Kontaktträger/Kontakte: der Kontaktträger ist aus Polyamid, die Kontakte sind Messing vernickelt, Maximaler Leiterquerschnitt: 25,0 qmm, Gehäusematerial: Polycarbonat, Anschlusstechnik: Schraubklemmen als Rahmenklemmen mit Kontex-Kontakt, Absicherung: D0-Sicherung, Kabeleinführung: 1xM40 oben, 1xM40/M32 unten, Gerätefarbe: Betätigungsklappe rauchtopas, Klappdeckel rot RAL 3000, Gehäuseschrauben grau RAL 7035, Gehäuseunterteil grau RAL 7035, Gehäuseoberteil grau RAL 7035, Gerätehöhe: 303 mm, Gerätebreite: 160 mm, Gerätetiefe: 185 mm, Sonstige technische Eigenschaften: Die Leitungseinführung ist einmal oben und zweimal unten offen, Ein Sicherungssockel D 02 3pol ist unter der Betätigungsklappe vorhanden | 16 | 790.5 | EUR | ST | 2024-07-01 | 1 | 1 | 2.33 | KG | 4024941150828 | 85366990 | DE | 51/1 | https://catalogue.bals.com/de/extern/15082 | EC001324 | CEE-Steckdose abschaltbar, abgesichert (IEC 60309) | 27440508
15083 |  | Wanddose-Abgesi. 63A 4p 400V 6h, IP67 | Wandsteckdose TE abgesichert 63A 4p 400V 6h, IP67 | Wandsteckdose TE abgesichert 63A 4p (3P+PE) 400V (380 - 415V~) 6h IP67, Frequenz: 50/60Hz, Technische Kennfarbe: rot RAL 3000, Gehäusegröße: 260x160 mm (HxB), Kontaktträger/Kontakte: der Kontaktträger ist aus hochwärmebeständigem Material, die Kontakte sind Messing vernickelt, Maximaler Leiterquerschnitt: 25,0 qmm, Gehäusematerial: Polycarbonat, Anschlusstechnik: Schraubklemmen als Rahmenklemmen mit Kontex-Kontakt, Absicherung: D0-Sicherung, Kabeleinführung: 1xM40 oben, 1xM40/M32 unten, Gerätefarbe: Betätigungsklappe rauchtopas, Klappdeckel rot RAL 3000, Bajonettring grau RAL 7035, Gehäuseschrauben grau RAL 7035, Gehäuseunterteil grau RAL 7035, Gehäuseoberteil grau RAL 7035, Gerätehöhe: 304 mm, Gerätebreite: 160 mm, Gerätetiefe: 195 mm, Sonstige technische Eigenschaften: Die Leitungseinführung ist einmal oben und zweimal unten offen, Ein Sicherungssockel D 02 3pol ist unter der Betätigungsklappe vorhanden | 16 | 823.9 | EUR | ST | 2024-07-01 | 1 | 1 |  | KG | 4024941150835 | 85366990 | DE | 52/1 | https://catalogue.bals.com/de/extern/15083 | EC001324 | CEE-Steckdose abschaltbar, abgesichert (IEC 60309) | 27440508
15095 |  | Wanddose-Abgesi. 16A 4p 230V 9h, IP44 | Wandsteckdose QUICK-CONNECT TE, abgesichert 16A 4p 230V 9h, IP44 | Wandsteckdose QUICK-CONNECT TE, abgesichert 16A 4p (3P+PE) 230V (200 - 250V~) 9h IP44, Frequenz: 50/60Hz, Technische Kennfarbe: blau RAL 5015, Gehäusegröße: 170x90 mm (HxB), Kontaktträger/Kontakte: der Kontaktträger ist aus hochwärmebeständigem Material, die Kontakte sind Messing vernickelt, Maximaler Leiterquerschnitt: 4,0 qmm, Gehäusematerial: Polycarbonat, Anschlusstechnik: schraublose Federklemmtechnik als Käfigzugfederklemme mit Kontex-Kontakt, Absicherung: ohne, Kabeleinführung: 1xM20 oben, 1xM25/20 unten, Gerätefarbe: Betätigungsklappe rauchtopas, Klappdeckel blau RAL 5015, Gehäuseunterteil grau RAL 7035, Gehäuseoberteil grau RAL 7035, Gerätehöhe: 189 mm, Gerätebreite: 90 mm, Gerätetiefe: 114 mm, Sonstige technische Eigenschaften: Die Leitungseinführung ist einmal oben offen und zweimal unten verschlossen, Das Gehäuseunterteil ist um 180° drehbar, Eine Tragschiene für 5 Teilungseinheiten senkrecht ist unter der Betätigungsklappe vorhanden, Im Gehäuseunterteil ist eine Tragschiene vorhanden, Die Sicherungsabdeckung ist mit Vorprägungen | 16 | 350.1 | EUR | ST | 2024-07-01 | 1 | 1 |  | KG | 4024941150958 | 85366990 | DE | 48/1 | https://catalogue.bals.com/de/extern/15095 | EC001324 | CEE-Steckdose abschaltbar, abgesichert (IEC 60309) | 27440508
15096 |  | Wanddose-Abgesi. 16A 5p 230V 9h, IP44 | Wandsteckdose QUICK-CONNECT TE, abgesichert 16A 5p 230V 9h, IP44 | Wandsteckdose QUICK-CONNECT TE, abgesichert 16A 5p (3P+N+PE) 230V (120/208 - 144/250V~) 9h IP44, Frequenz: 50/60Hz, Technische Kennfarbe: blau RAL 5015, Gehäusegröße: 170x90 mm (HxB), Kontaktträger/Kontakte: der Kontaktträger ist aus hochwärmebeständigem Material, die Kontakte sind Messing vernickelt, Maximaler Leiterquerschnitt: 4,0 qmm, Gehäusematerial: Polycarbonat, Anschlusstechnik: schraublose Federklemmtechnik als Käfigzugfederklemme mit Kontex-Kontakt, Absicherung: ohne, Kabeleinführung: 1xM20 oben, 1xM25/20 unten, Gerätefarbe: Betätigungsklappe rauchtopas, Klappdeckel blau RAL 5015, Gehäuseunterteil grau RAL 7035, Gehäuseoberteil grau RAL 7035, Gerätehöhe: 190 mm, Gerätebreite: 90 mm, Gerätetiefe: 122 mm, Sonstige technische Eigenschaften: Die Leitungseinführung ist einmal oben offen und zweimal unten verschlossen, Das Gehäuseunterteil ist um 180° drehbar, Eine Tragschiene für 5 Teilungseinheiten senkrecht ist unter der Betätigungsklappe vorhanden, Im Gehäuseunterteil ist eine Tragschiene vorhanden, Die Sicherungsabdeckung ist mit Vorprägungen | 16 | 401.5 | EUR | ST | 2024-07-01 | 1 | 1 | 0.545 | KG | 4024941150965 | 85366990 | DE | 48/1 | https://catalogue.bals.com/de/extern/15096 | EC001324 | CEE-Steckdose abschaltbar, abgesichert (IEC 60309) | 27440508
15097 |  | Wanddose-Abgesi. 16A 4p 230V 9h, IP67 | Wandsteckdose QUICK-CONNECT TE, abgesichert 16A 4p 230V 9h, IP67 | Wandsteckdose QUICK-CONNECT TE, abgesichert 16A 4p (3P+PE) 230V (200 - 250V~) 9h IP67, Frequenz: 50/60Hz, Technische Kennfarbe: blau RAL 5015, Gehäusegröße: 170x90 mm (HxB), Kontaktträger/Kontakte: der Kontaktträger ist aus hochwärmebeständigem Material, die Kontakte sind Messing vernickelt, Maximaler Leiterquerschnitt: 4,0 qmm, Gehäusematerial: Polycarbonat, Anschlusstechnik: schraublose Federklemmtechnik als Käfigzugfederklemme mit Kontex-Kontakt, Absicherung: ohne, Kabeleinführung: 1xM20 oben, 1xM25/20 unten, Gerätefarbe: Betätigungsklappe rauchtopas, Klappdeckel blau RAL 5015, Bajonettring grau RAL 7035, Gehäuseunterteil grau RAL 7035, Gehäuseoberteil grau RAL 7035, Gerätehöhe: 194 mm, Gerätebreite: 90 mm, Gerätetiefe: 115 mm, Sonstige technische Eigenschaften: Die Leitungseinführung ist einmal oben offen und zweimal unten verschlossen, Das Gehäuseunterteil ist um 180° drehbar, Eine Tragschiene für 5 Teilungseinheiten senkrecht ist unter der Betätigungsklappe vorhanden, Im Gehäuseunterteil ist eine Tragschiene vorhanden, Die Sicherungsabdeckung ist mit Vorprägungen | 16 | 368.3 | EUR | ST | 2024-07-01 | 1 | 1 |  | KG | 4024941150972 | 85366990 | DE | 48/2 | https://catalogue.bals.com/de/extern/15097 | EC001324 | CEE-Steckdose abschaltbar, abgesichert (IEC 60309) | 27440508
15098 |  | Wanddose-Abgesi. 16A 4p 400V 6h, IP67 | Wandsteckdose QUICK-CONNECT TE, abgesichert 16A 4p 400V 6h, IP67 | Wandsteckdose QUICK-CONNECT TE, abgesichert 16A 4p (3P+PE) 400V (380 - 415V~) 6h IP67, Frequenz: 50/60Hz, Technische Kennfarbe: rot RAL 3000, Gehäusegröße: 170x90 mm (HxB), Kontaktträger/Kontakte: der Kontaktträger ist aus Polyamid, die Kontakte sind Messing vernickelt, Maximaler Leiterquerschnitt: 4,0 qmm, Gehäusematerial: Polycarbonat, Anschlusstechnik: schraublose Federklemmtechnik als Käfigzugfederklemme mit Kontex-Kontakt, Absicherung: ohne, Kabeleinführung: 1xM20 oben, 1xM25/20 unten, Gerätefarbe: Betätigungsklappe rauchtopas, Klappdeckel rot RAL 3000, Bajonettring grau RAL 7035, Gehäuseunterteil grau RAL 7035, Gehäuseoberteil grau RAL 7035, Gerätehöhe: 194 mm, Gerätebreite: 90 mm, Gerätetiefe: 115 mm, Sonstige technische Eigenschaften: Die Leitungseinführung ist einmal oben offen und zweimal unten verschlossen, Das Gehäuseunterteil ist um 180° drehbar, Eine Tragschiene für 5 Teilungseinheiten senkrecht ist unter der Betätigungsklappe vorhanden, Im Gehäuseunterteil ist eine Tragschiene vorhanden, Die Sicherungsabdeckung ist mit Vorprägungen | 16 | 347.7 | EUR | ST | 2024-07-01 | 1 | 1 |  | KG | 4024941150989 | 85366990 | DE | 48/2 | https://catalogue.bals.com/de/extern/15098 | EC001324 | CEE-Steckdose abschaltbar, abgesichert (IEC 60309) | 27440508
15099 |  | Wanddose-Abgesi. 16A 5p 230V 9h, IP67 | Wandsteckdose QUICK-CONNECT TE, abgesichert 16A 5p 230V 9h, IP67 | Wandsteckdose QUICK-CONNECT TE, abgesichert 16A 5p (3P+N+PE) 230V (120/208 - 144/250V~) 9h IP67, Frequenz: 50/60Hz, Technische Kennfarbe: blau RAL 5015, Gehäusegröße: 170x90 mm (HxB), Kontaktträger/Kontakte: der Kontaktträger ist aus Polyamid, die Kontakte sind Messing vernickelt, Maximaler Leiterquerschnitt: 4,0 qmm, Gehäusematerial: Polycarbonat, Anschlusstechnik: schraublose Federklemmtechnik als Käfigzugfederklemme mit Kontex-Kontakt, Absicherung: ohne, Kabeleinführung: 1xM20 oben, 1xM25/20 unten, Gerätefarbe: Betätigungsklappe rauchtopas, Klappdeckel blau RAL 5015, Bajonettring grau RAL 7035, Gehäuseunterteil grau RAL 7035, Gehäuseoberteil grau RAL 7035, Gerätehöhe: 195 mm, Gerätebreite: 90 mm, Gerätetiefe: 123 mm, Sonstige technische Eigenschaften: Die Leitungseinführung ist einmal oben offen und zweimal unten verschlossen, Das Gehäuseunterteil ist um 180° drehbar, Eine Tragschiene für 5 Teilungseinheiten senkrecht ist unter der Betätigungsklappe vorhanden, Im Gehäuseunterteil ist eine Tragschiene vorhanden, Die Sicherungsabdeckung ist mit Vorprägungen | 16 | 419.6 | EUR | ST | 2024-07-01 | 1 | 1 | 0.58 | KG | 4024941150996 | 85366990 | DE | 48/2 | https://catalogue.bals.com/de/extern/15099 | EC001324 | CEE-Steckdose abschaltbar, abgesichert (IEC 60309) | 27440508
15100 |  | Wanddose-Abgesi. 16A 5p 400V 6h, IP67 | Wandsteckdose QUICK-CONNECT TE, abgesichert 16A 5p 400V 6h, IP67 | Wandsteckdose QUICK-CONNECT TE, abgesichert 16A 5p (3P+N+PE) 400V (200/346 - 240/415V~) 6h IP67, Frequenz: 50/60Hz, Technische Kennfarbe: rot RAL 3000, Gehäusegröße: 170x90 mm (HxB), Kontaktträger/Kontakte: der Kontaktträger ist aus hochwärmebeständigem Material, die Kontakte sind Messing vernickelt, Maximaler Leiterquerschnitt: 4,0 qmm, Gehäusematerial: Polycarbonat, Anschlusstechnik: schraublose Federklemmtechnik als Käfigzugfederklemme mit Kontex-Kontakt, Absicherung: ohne, Kabeleinführung: 1xM20 oben, 1xM25/20 unten, Gerätefarbe: Betätigungsklappe rauchtopas, Klappdeckel rot RAL 3000, Bajonettring grau RAL 7035, Gehäuseunterteil grau RAL 7035, Gehäuseoberteil grau RAL 7035, Gerätehöhe: 195 mm, Gerätebreite: 90 mm, Gerätetiefe: 123 mm, Sonstige technische Eigenschaften: Die Leitungseinführung ist einmal oben offen und zweimal unten verschlossen, Das Gehäuseunterteil ist um 180° drehbar, Eine Tragschiene für 5 Teilungseinheiten senkrecht ist unter der Betätigungsklappe vorhanden, Im Gehäuseunterteil ist eine Tragschiene vorhanden, Die Sicherungsabdeckung ist mit Vorprägungen | 16 | 399 | EUR | ST | 2024-07-01 | 1 | 1 | 0.58 | KG | 4024941151009 | 85366990 | DE | 48/2 | https://catalogue.bals.com/de/extern/15100 | EC001324 | CEE-Steckdose abschaltbar, abgesichert (IEC 60309) | 27440508
15101 |  | Wanddose-Abgesi. 16A 3p 230V 6h, IP44 | Wandsteckdose QUICK-CONNECT TE, abgesichert 16A 3p 230V 6h, IP44 | Wandsteckdose QUICK-CONNECT TE, abgesichert 16A 3p (2P+PE) 230V (200 - 250V~) 6h IP44, Frequenz: 50/60Hz, Technische Kennfarbe: blau RAL 5015, Gehäusegröße: 170x90 mm (HxB), Kontaktträger/Kontakte: der Kontaktträger ist aus hochwärmebeständigem Material, die Kontakte sind Messing vernickelt, Maximaler Leiterquerschnitt: 4,0 qmm, Gehäusematerial: Polycarbonat, Anschlusstechnik: schraublose Federklemmtechnik als Käfigzugfederklemme mit Kontex-Kontakt, Absicherung: sonstige, FI-Schutzschalter: FI 25/0,03A 2p, Kabeleinführung: 1xM20 oben, 1xM25/20 unten, Gerätefarbe: Betätigungsklappe rauchtopas, Klappdeckel blau RAL 5015, Gehäuseunterteil grau RAL 7035, Gehäuseoberteil grau RAL 7035, Gerätehöhe: 188 mm, Gerätebreite: 90 mm, Gerätetiefe: 108 mm, Sonstige technische Eigenschaften: Die Leitungseinführung ist einmal oben offen und zweimal unten verschlossen, Das Gehäuseunterteil ist um 180° drehbar, Mit eingebautem Fi Schutzschalter 25/0,03A 2pol | 16 | 738.6 | EUR | ST | 2024-07-01 | 1 | 1 | 0.682 | KG | 4024941151016 | 85366990 | DE | 48/1 | https://catalogue.bals.com/de/extern/15101 | EC001324 | CEE-Steckdose abschaltbar, abgesichert (IEC 60309) | 27440508
15102 |  | Wanddose-Abgesi. 16A 4p 230V 9h, IP44 | Wandsteckdose QUICK-CONNECT TE, abgesichert 16A 4p 230V 9h, IP44 | Wandsteckdose QUICK-CONNECT TE, abgesichert 16A 4p (3P+PE) 230V (200 - 250V~) 9h IP44, Frequenz: 50/60Hz, Technische Kennfarbe: blau RAL 5015, Gehäusegröße: 170x90 mm (HxB), Kontaktträger/Kontakte: der Kontaktträger ist aus hochwärmebeständigem Material, die Kontakte sind Messing vernickelt, Maximaler Leiterquerschnitt: 4,0 qmm, Gehäusematerial: Polycarbonat, Anschlusstechnik: schraublose Federklemmtechnik als Käfigzugfederklemme mit Kontex-Kontakt, Absicherung: sonstige, FI-Schutzschalter: FI 40/0,03A 4p, Kabeleinführung: 1xM20 oben, 1xM25/20 unten, Gerätefarbe: Betätigungsklappe rauchtopas, Klappdeckel blau RAL 5015, Gehäuseunterteil grau RAL 7035, Gehäuseoberteil grau RAL 7035, Gerätehöhe: 189 mm, Gerätebreite: 90 mm, Gerätetiefe: 114 mm, Sonstige technische Eigenschaften: Die Leitungseinführung ist einmal oben offen und zweimal unten verschlossen, Das Gehäuseunterteil ist um 180° drehbar, Mit eingebautem Fi Schutzschalter 40/0,03A 4pol | 16 | 759.2 | EUR | ST | 2024-07-01 | 1 | 1 |  | KG | 4024941151023 | 85366990 | DE | 48/1 | https://catalogue.bals.com/de/extern/15102 | EC001324 | CEE-Steckdose abschaltbar, abgesichert (IEC 60309) | 27440508
15103 |  | Wanddose-Abgesi. 16A 4p 400V 6h, IP44 | Wandsteckdose QUICK-CONNECT TE, abgesichert 16A 4p 400V 6h, IP44 | Wandsteckdose QUICK-CONNECT TE, abgesichert 16A 4p (3P+PE) 400V (380 - 415V~) 6h IP44, Frequenz: 50/60Hz, Technische Kennfarbe: rot RAL 3000, Gehäusegröße: 170x90 mm (HxB), Kontaktträger/Kontakte: der Kontaktträger ist aus hochwärmebeständigem Material, die Kontakte sind Messing vernickelt, Maximaler Leiterquerschnitt: 4,0 qmm, Gehäusematerial: Polycarbonat, Anschlusstechnik: schraublose Federklemmtechnik als Käfigzugfederklemme mit Kontex-Kontakt, Absicherung: sonstige, FI-Schutzschalter: FI 40/0,03A 4p, Kabeleinführung: 1xM20 oben, 1xM25/20 unten, Gerätefarbe: Betätigungsklappe rauchtopas, Klappdeckel rot RAL 3000, Gehäuseunterteil grau RAL 7035, Gehäuseoberteil grau RAL 7035, Gerätehöhe: 189 mm, Gerätebreite: 90 mm, Gerätetiefe: 114 mm, Sonstige technische Eigenschaften: Die Leitungseinführung ist einmal oben offen und zweimal unten verschlossen, Das Gehäuseunterteil ist um 180° drehbar, Mit eingebautem Fi Schutzschalter 40/0,03A 4pol | 16 | 738.6 | EUR | ST | 2024-07-01 | 1 | 1 | 0.782 | KG | 4024941151030 | 85366990 | DE | 48/1 | https://catalogue.bals.com/de/extern/15103 | EC001324 | CEE-Steckdose abschaltbar, abgesichert (IEC 60309) | 27440508
15104 |  | Wanddose-Abgesi. 16A 5p 230V 9h, IP44 | Wandsteckdose QUICK-CONNECT TE, abgesichert 16A 5p 230V 9h, IP44 | Wandsteckdose QUICK-CONNECT TE, abgesichert 16A 5p (3P+N+PE) 230V (120/208 - 144/250V~) 9h IP44, Frequenz: 50/60Hz, Technische Kennfarbe: blau RAL 5015, Gehäusegröße: 170x90 mm (HxB), Kontaktträger/Kontakte: der Kontaktträger ist aus hochwärmebeständigem Material, die Kontakte sind Messing vernickelt, Maximaler Leiterquerschnitt: 4,0 qmm, Gehäusematerial: Polycarbonat, Anschlusstechnik: schraublose Federklemmtechnik als Käfigzugfederklemme mit Kontex-Kontakt, Absicherung: sonstige, FI-Schutzschalter: FI 40/0,03A 4p, Kabeleinführung: 1xM20 oben, 1xM25/20 unten, Gerätefarbe: Betätigungsklappe rauchtopas, Klappdeckel blau RAL 5015, Gehäuseunterteil grau RAL 7035, Gehäuseoberteil grau RAL 7035, Gerätehöhe: 190 mm, Gerätebreite: 90 mm, Gerätetiefe: 122 mm, Sonstige technische Eigenschaften: Die Leitungseinführung ist einmal oben offen und zweimal unten verschlossen, Das Gehäuseunterteil ist um 180° drehbar, Mit eingebautem Fi Schutzschalter 40/0,03A 4pol | 16 | 810.6 | EUR | ST | 2024-07-01 | 1 | 1 | 0.802 | KG | 4024941151047 | 85366990 | DE | 48/1 | https://catalogue.bals.com/de/extern/15104 | EC001324 | CEE-Steckdose abschaltbar, abgesichert (IEC 60309) | 27440508
15105 |  | Wanddose-Abgesi. 16A 5p 400V 6h, IP44 | Wandsteckdose QUICK-CONNECT TE, abgesichert 16A 5p 400V 6h, IP44 | Wandsteckdose QUICK-CONNECT TE, abgesichert 16A 5p (3P+N+PE) 400V (200/346 - 240/415V~) 6h IP44, Frequenz: 50/60Hz, Technische Kennfarbe: rot RAL 3000, Gehäusegröße: 170x90 mm (HxB), Kontaktträger/Kontakte: der Kontaktträger ist aus hochwärmebeständigem Material, die Kontakte sind Messing vernickelt, Maximaler Leiterquerschnitt: 4,0 qmm, Gehäusematerial: Polycarbonat, Anschlusstechnik: schraublose Federklemmtechnik als Käfigzugfederklemme mit Kontex-Kontakt, Absicherung: sonstige, FI-Schutzschalter: FI 40/0,03A 4p, Kabeleinführung: 1xM20 oben, 1xM25/20 unten, Gerätefarbe: Betätigungsklappe rauchtopas, Klappdeckel rot RAL 3000, Gehäuseunterteil grau RAL 7035, Gehäuseoberteil grau RAL 7035, Gerätehöhe: 190 mm, Gerätebreite: 90 mm, Gerätetiefe: 122 mm, Sonstige technische Eigenschaften: Die Leitungseinführung ist einmal oben offen und zweimal unten verschlossen, Das Gehäuseunterteil ist um 180° drehbar, Mit eingebautem Fi Schutzschalter 40/0,03A 4pol | 16 | 789.9 | EUR | ST | 2024-07-01 | 1 | 1 | 0.802 | KG | 4024941151054 | 85366990 | DE | 48/1 | https://catalogue.bals.com/de/extern/15105 | EC001324 | CEE-Steckdose abschaltbar, abgesichert (IEC 60309) | 27440508
15106 |  | Wanddose-Abgesi. 16A 3p 230V 6h, IP67 | Wandsteckdose QUICK-CONNECT abgesichert 16A 3p 230V 6h, IP67 | Wandsteckdose QUICK-CONNECT abgesichert 16A 3p (2P+PE) 230V (200 - 250V~) 6h IP67, Frequenz: 50/60Hz, Technische Kennfarbe: blau RAL 5015, Gehäusegröße: 170x90 mm (HxB), Kontaktträger/Kontakte: der Kontaktträger ist aus Polyamid, die Kontakte sind Messing vernickelt, Maximaler Leiterquerschnitt: 4,0 qmm, Gehäusematerial: Polycarbonat, Anschlusstechnik: schraublose Federklemmtechnik als Käfigzugfederklemme mit Kontex-Kontakt, Absicherung: sonstige, FI-Schutzschalter: FI 25/0,03A 2p, Kabeleinführung: 1xM20 oben, 1xM25/20 unten, Gerätefarbe: Betätigungsklappe rauchtopas, Klappdeckel blau RAL 5015, Bajonettring grau RAL 7035, Gehäuseunterteil grau RAL 7035, Gehäuseoberteil grau RAL 7035, Gerätehöhe: 195 mm, Gerätebreite: 90 mm, Gerätetiefe: 109 mm, Sonstige technische Eigenschaften: Die Leitungseinführung ist einmal oben offen und zweimal unten verschlossen, Das Gehäuseunterteil ist um 180° drehbar, Mit eingebautem Fi Schutzschalter 25/0,03A 2pol | 16 | 755.4 | EUR | ST | 2024-07-01 | 1 | 1 | 0.725 | KG | 4024941151061 | 85366990 | DE | 48/2 | https://catalogue.bals.com/de/extern/15106 | EC001324 | CEE-Steckdose abschaltbar, abgesichert (IEC 60309) | 27440508
15107 |  | Wanddose-Abgesi. 16A 4p 230V 9h, IP67 | Wandsteckdose QUICK-CONNECT TE, abgesichert 16A 4p 230V 9h, IP67 | Wandsteckdose QUICK-CONNECT TE, abgesichert 16A 4p (3P+PE) 230V (200 - 250V~) 9h IP67, Frequenz: 50/60Hz, Technische Kennfarbe: blau RAL 5015, Gehäusegröße: 170x90 mm (HxB), Kontaktträger/Kontakte: der Kontaktträger ist aus hochwärmebeständigem Material, die Kontakte sind Messing vernickelt, Maximaler Leiterquerschnitt: 4,0 qmm, Gehäusematerial: Polycarbonat, Anschlusstechnik: schraublose Federklemmtechnik als Käfigzugfederklemme mit Kontex-Kontakt, Absicherung: sonstige, FI-Schutzschalter: FI 40/0,03A 4p, Kabeleinführung: 1xM20 oben, 1xM25/20 unten, Gerätefarbe: Betätigungsklappe rauchtopas, Klappdeckel blau RAL 5015, Bajonettring grau RAL 7035, Gehäuseunterteil grau RAL 7035, Gehäuseoberteil grau RAL 7035, Gerätehöhe: 194 mm, Gerätebreite: 90 mm, Gerätetiefe: 115 mm, Sonstige technische Eigenschaften: Die Leitungseinführung ist einmal oben offen und zweimal unten verschlossen, Das Gehäuseunterteil ist um 180° drehbar, Mit eingebautem Fi Schutzschalter 40/0,03A 4pol | 16 | 803.8 | EUR | ST | 2024-07-01 | 1 | 1 | 0.755 | KG | 4024941151078 | 85366990 | DE | 48/2 | https://catalogue.bals.com/de/extern/15107 | EC001324 | CEE-Steckdose abschaltbar, abgesichert (IEC 60309) | 27440508
15108 |  | Wanddose-Abgesi. 16A 4p 400V 6h, IP67 | Wandsteckdose QUICK-CONNECT TE, abgesichert 16A 4p 400V 6h, IP67 | Wandsteckdose QUICK-CONNECT TE, abgesichert 16A 4p (3P+PE) 400V (380 - 415V~) 6h IP67, Frequenz: 50/60Hz, Technische Kennfarbe: rot RAL 3000, Gehäusegröße: 170x90 mm (HxB), Kontaktträger/Kontakte: der Kontaktträger ist aus Polyamid, die Kontakte sind Messing vernickelt, Maximaler Leiterquerschnitt: 4,0 qmm, Gehäusematerial: Polycarbonat, Anschlusstechnik: schraublose Federklemmtechnik als Käfigzugfederklemme mit Kontex-Kontakt, Absicherung: sonstige, FI-Schutzschalter: FI 40/0,03A 4p, Kabeleinführung: 1xM20 oben, 1xM25/20 unten, Gerätefarbe: Betätigungsklappe rauchtopas, Klappdeckel rot RAL 3000, Bajonettring grau RAL 7035, Gehäuseunterteil grau RAL 7035, Gehäuseoberteil grau RAL 7035, Gerätehöhe: 194 mm, Gerätebreite: 90 mm, Gerätetiefe: 115 mm, Sonstige technische Eigenschaften: Die Leitungseinführung ist einmal oben offen und zweimal unten verschlossen, Das Gehäuseunterteil ist um 180° drehbar, Mit eingebautem Fi Schutzschalter 40/0,03A 4pol | 16 | 781.2 | EUR | ST | 2024-07-01 | 1 | 1 | 0.755 | KG | 4024941151085 | 85366990 | DE | 48/2 | https://catalogue.bals.com/de/extern/15108 | EC001324 | CEE-Steckdose abschaltbar, abgesichert (IEC 60309) | 27440508
15109 |  | Wanddose-Abgesi. 16A 5p 230V 9h, IP67 | Wandsteckdose QUICK-CONNECT TE, abgesichert 16A 5p 230V 9h, IP67 | Wandsteckdose QUICK-CONNECT TE, abgesichert 16A 5p (3P+N+PE) 230V (120/208 - 144/250V~) 9h IP67, Frequenz: 50/60Hz, Technische Kennfarbe: blau RAL 5015, Gehäusegröße: 170x90 mm (HxB), Kontaktträger/Kontakte: der Kontaktträger ist aus Polyamid, die Kontakte sind Messing vernickelt, Maximaler Leiterquerschnitt: 4,0 qmm, Gehäusematerial: Polycarbonat, Anschlusstechnik: schraublose Federklemmtechnik als Käfigzugfederklemme mit Kontex-Kontakt, Absicherung: sonstige, FI-Schutzschalter: FI 40/0,03A 4p, Kabeleinführung: 1xM20 oben, 1xM25/20 unten, Gerätefarbe: Betätigungsklappe rauchtopas, Klappdeckel blau RAL 5015, Bajonettring grau RAL 7035, Gehäuseunterteil grau RAL 7035, Gehäuseoberteil grau RAL 7035, Gerätehöhe: 195 mm, Gerätebreite: 90 mm, Gerätetiefe: 123 mm, Sonstige technische Eigenschaften: Die Leitungseinführung ist einmal oben offen und zweimal unten verschlossen, Das Gehäuseunterteil ist um 180° drehbar, Mit eingebautem Fi Schutzschalter 40/0,03A 4pol | 16 | 828.9 | EUR | ST | 2024-07-01 | 1 | 1 | 0.835 | KG | 4024941151092 | 85366990 | DE | 48/2 | https://catalogue.bals.com/de/extern/15109 | EC001324 | CEE-Steckdose abschaltbar, abgesichert (IEC 60309) | 27440508
15110 |  | Wanddose-Abgesi. 16A 5p 400V 6h, IP67 | Wandsteckdose QUICK-CONNECT TE, abgesichert 16A 5p 400V 6h, IP67 | Wandsteckdose QUICK-CONNECT TE, abgesichert 16A 5p (3P+N+PE) 400V (200/346 - 240/415V~) 6h IP67, Frequenz: 50/60Hz, Technische Kennfarbe: rot RAL 3000, Gehäusegröße: 170x90 mm (HxB), Kontaktträger/Kontakte: der Kontaktträger ist aus hochwärmebeständigem Material, die Kontakte sind Messing vernickelt, Maximaler Leiterquerschnitt: 4,0 qmm, Gehäusematerial: Polycarbonat, Anschlusstechnik: schraublose Federklemmtechnik als Käfigzugfederklemme mit Kontex-Kontakt, Absicherung: sonstige, FI-Schutzschalter: FI 40/0,03A 4p, Kabeleinführung: 1xM20 oben, 1xM25/20 unten, Gerätefarbe: Betätigungsklappe rauchtopas, Klappdeckel rot RAL 3000, Bajonettring grau RAL 7035, Gehäuseunterteil grau RAL 7035, Gehäuseoberteil grau RAL 7035, Gerätehöhe: 195 mm, Gerätebreite: 90 mm, Gerätetiefe: 123 mm, Sonstige technische Eigenschaften: Die Leitungseinführung ist einmal oben offen und zweimal unten verschlossen, Das Gehäuseunterteil ist um 180° drehbar, Mit eingebautem Fi Schutzschalter 40/0,03A 4pol | 16 | 808.3 | EUR | ST | 2024-07-01 | 1 | 1 | 0.826 | KG | 4024941151108 | 85366990 | DE | 48/2 | https://catalogue.bals.com/de/extern/15110 | EC001324 | CEE-Steckdose abschaltbar, abgesichert (IEC 60309) | 27440508
15111 |  | Wanddose-Abgesi. 32A 4p 400V 6h, IP67 | Wandsteckdose QUICK-CONNECT abgesichert 32A 4p 400V 6h, IP67 | Wandsteckdose QUICK-CONNECT abgesichert 32A 4p (3P+PE) 400V (380 - 415V~) 6h IP67, Frequenz: 50/60Hz, Technische Kennfarbe: rot RAL 3000, Gehäusegröße: 225x118 mm (HxB), Kontaktträger/Kontakte: der Kontaktträger ist aus Polyamid, die Kontakte sind Messing vernickelt, Maximaler Leiterquerschnitt: 10,0 qmm, Gehäusematerial: Polycarbonat, Anschlusstechnik: schraublose Federklemmtechnik als Käfigzugfederklemme mit Kontex-Kontakt, Absicherung: ohne, Kabeleinführung: 2xM25 oben, 2xM25 unten, Gerätefarbe: Betätigungsklappe rauchtopas, Klappdeckel rot RAL 3000, Bajonettring grau RAL 7035, Gehäuseschrauben grau RAL 7035, Gehäuseunterteil grau RAL 7035, Gehäuseoberteil grau RAL 7035, Gerätehöhe: 260 mm, Gerätebreite: 118 mm, Gerätetiefe: 144 mm, Sonstige technische Eigenschaften: Die Leitungseinführung ist einmal oben offen, einmal oben verschlossen, zweimal unten verschlossen, Im Gehäuseunterteil ist eine Tragschiene vorhanden, Die Sicherungsabdeckung ist mit Vorprägungen, Eine Tragschiene für 5 Teilungseinheiten waagerecht ist unter der Betätigungsklappe vorhanden | 16 | 522.2 | EUR | ST | 2024-07-01 | 1 | 1 | 0.897 | KG | 4024941151115 | 85366990 | DE | 50/1 | https://catalogue.bals.com/de/extern/15111 | EC001324 | CEE-Steckdose abschaltbar, abgesichert (IEC 60309) | 27440508
15112 |  | Wanddose-Abgesi. 32A 5p 400V 6h, IP67 | Wandsteckdose QUICK-CONNECT abgesichert 32A 5p 400V 6h, IP67 | Wandsteckdose QUICK-CONNECT abgesichert 32A 5p (3P+N+PE) 400V (200/346 - 240/415V~) 6h IP67, Frequenz: 50/60Hz, Technische Kennfarbe: rot RAL 3000, Gehäusegröße: 225x118 mm (HxB), Kontaktträger/Kontakte: der Kontaktträger ist aus Polyamid, die Kontakte sind Messing vernickelt, Maximaler Leiterquerschnitt: 10,0 qmm, Gehäusematerial: Polycarbonat, Anschlusstechnik: schraublose Federklemmtechnik als Käfigzugfederklemme mit Kontex-Kontakt, Absicherung: ohne, Kabeleinführung: 2xM25 oben, 2xM25 unten, Gerätefarbe: Betätigungsklappe rauchtopas, Klappdeckel rot RAL 3000, Bajonettring grau RAL 7035, Gehäuseschrauben grau RAL 7035, Gehäuseunterteil grau RAL 7035, Gehäuseoberteil grau RAL 7035, Gerätehöhe: 260 mm, Gerätebreite: 118 mm, Gerätetiefe: 150 mm, Sonstige technische Eigenschaften: Die Leitungseinführung ist einmal oben offen, einmal oben verschlossen, zweimal unten verschlossen, Im Gehäuseunterteil ist eine Tragschiene vorhanden, Die Sicherungsabdeckung ist mit Vorprägungen, Eine Tragschiene für 5 Teilungseinheiten waagerecht ist unter der Betätigungsklappe vorhanden | 16 | 581.5 | EUR | ST | 2024-07-01 | 1 | 1 | 0.96 | KG | 4024941151122 | 85366990 | DE | 50/1 | https://catalogue.bals.com/de/extern/15112 | EC001324 | CEE-Steckdose abschaltbar, abgesichert (IEC 60309) | 27440508
15113 |  | Wanddose-Abgesi. 16A 4p 400V 6h, IP67 | Wandsteckdose QUICK-CONNECT TE, abgesichert 16A 4p 400V 6h, IP67 | Wandsteckdose QUICK-CONNECT TE, abgesichert 16A 4p (3P+PE) 400V (380 - 415V~) 6h IP67, Frequenz: 50/60Hz, Technische Kennfarbe: rot RAL 3000, Gehäusegröße: 225x118 mm (HxB), Kontaktträger/Kontakte: der Kontaktträger ist aus Polyamid, die Kontakte sind Messing vernickelt, Maximaler Leiterquerschnitt: 4,0 qmm, Gehäusematerial: Polycarbonat, Anschlusstechnik: schraublose Federklemmtechnik als Käfigzugfederklemme mit Kontex-Kontakt, Absicherung: D0-Sicherung, Kabeleinführung: 2xM25 oben, 2xM25 unten, Gerätefarbe: Betätigungsklappe rauchtopas, Klappdeckel rot RAL 3000, Bajonettring grau RAL 7035, Gehäuseschrauben grau RAL 7035, Gehäuseunterteil grau RAL 7035, Gehäuseoberteil grau RAL 7035, Gerätehöhe: 250 mm, Gerätebreite: 118 mm, Gerätetiefe: 127 mm, Sonstige technische Eigenschaften: Die Leitungseinführung ist einmal oben offen, einmal oben verschlossen, zweimal unten verschlossen, Ein Sicherungssockel D 01 3pol ist unter der Betätigungsklappe vorhanden | 16 | 500.7 | EUR | ST | 2024-07-01 | 1 | 1 |  | KG | 4024941151139 | 85366990 | DE | 50/1 | https://catalogue.bals.com/de/extern/15113 | EC001324 | CEE-Steckdose abschaltbar, abgesichert (IEC 60309) | 27440508
15114 |  | Wanddose-Abgesi. 16A 5p 400V 6h, IP67 | Wandsteckdose QUICK-CONNECT TE, abgesichert 16A 5p 400V 6h, IP67 | Wandsteckdose QUICK-CONNECT TE, abgesichert 16A 5p (3P+N+PE) 400V (200/346 - 240/415V~) 6h IP67, Frequenz: 50/60Hz, Technische Kennfarbe: rot RAL 3000, Gehäusegröße: 225x118 mm (HxB), Kontaktträger/Kontakte: der Kontaktträger ist aus hochwärmebeständigem Material, die Kontakte sind Messing vernickelt, Maximaler Leiterquerschnitt: 4,0 qmm, Gehäusematerial: Polycarbonat, Anschlusstechnik: schraublose Federklemmtechnik als Käfigzugfederklemme mit Kontex-Kontakt, Absicherung: D0-Sicherung, Kabeleinführung: 2xM25 oben, 2xM25 unten, Gerätefarbe: Betätigungsklappe rauchtopas, Klappdeckel rot RAL 3000, Bajonettring grau RAL 7035, Gehäuseschrauben grau RAL 7035, Gehäuseunterteil grau RAL 7035, Gehäuseoberteil grau RAL 7035, Gerätehöhe: 250 mm, Gerätebreite: 118 mm, Gerätetiefe: 134 mm, Sonstige technische Eigenschaften: Die Leitungseinführung ist einmal oben offen, einmal oben verschlossen, zweimal unten verschlossen, Ein Sicherungssockel D 01 3pol ist unter der Betätigungsklappe vorhanden | 16 | 557.3 | EUR | ST | 2024-07-01 | 1 | 1 |  | KG | 4024941151146 | 85366990 | DE | 50/1 | https://catalogue.bals.com/de/extern/15114 | EC001324 | CEE-Steckdose abschaltbar, abgesichert (IEC 60309) | 27440508
15115 |  | Wanddose-Abgesi. 32A 4p 400V 6h, IP67 | Wandsteckdose QUICK-CONNECT abgesichert 32A 4p 400V 6h, IP67 | Wandsteckdose QUICK-CONNECT abgesichert 32A 4p (3P+PE) 400V (380 - 415V~) 6h IP67, Frequenz: 50/60Hz, Technische Kennfarbe: rot RAL 3000, Gehäusegröße: 225x118 mm (HxB), Kontaktträger/Kontakte: der Kontaktträger ist aus Polyamid, die Kontakte sind Messing vernickelt, Maximaler Leiterquerschnitt: 10,0 qmm, Gehäusematerial: Polycarbonat, Anschlusstechnik: schraublose Federklemmtechnik als Käfigzugfederklemme mit Kontex-Kontakt, Absicherung: D0-Sicherung, Kabeleinführung: 2xM25 oben, 2xM25 unten, Gerätefarbe: Betätigungsklappe rauchtopas, Klappdeckel rot RAL 3000, Bajonettring grau RAL 7035, Gehäuseschrauben grau RAL 7035, Gehäuseunterteil grau RAL 7035, Gehäuseoberteil grau RAL 7035, Gerätehöhe: 260 mm, Gerätebreite: 118 mm, Gerätetiefe: 144 mm, Sonstige technische Eigenschaften: Die Leitungseinführung ist einmal oben offen, einmal oben verschlossen, zweimal unten verschlossen, Ein Sicherungssockel D 02 3pol ist unter der Betätigungsklappe vorhanden | 16 | 586.1 | EUR | ST | 2024-07-01 | 1 | 1 |  | KG | 4024941151153 | 85366990 | DE | 50/1 | https://catalogue.bals.com/de/extern/15115 | EC001324 | CEE-Steckdose abschaltbar, abgesichert (IEC 60309) | 27440508
15116 |  | Wanddose-Abgesi. 32A 5p 400V 6h, IP67 | Wandsteckdose QUICK-CONNECT abgesichert 32A 5p 400V 6h, IP67 | Wandsteckdose QUICK-CONNECT abgesichert 32A 5p (3P+N+PE) 400V (200/346 - 240/415V~) 6h IP67, Frequenz: 50/60Hz, Technische Kennfarbe: rot RAL 3000, Gehäusegröße: 225x118 mm (HxB), Kontaktträger/Kontakte: der Kontaktträger ist aus Polyamid, die Kontakte sind Messing vernickelt, Maximaler Leiterquerschnitt: 10,0 qmm, Gehäusematerial: Polycarbonat, Anschlusstechnik: schraublose Federklemmtechnik als Käfigzugfederklemme mit Kontex-Kontakt, Absicherung: D0-Sicherung, Kabeleinführung: 2xM25 oben, 2xM25 unten, Gerätefarbe: Betätigungsklappe rauchtopas, Klappdeckel rot RAL 3000, Bajonettring grau RAL 7035, Gehäuseschrauben grau RAL 7035, Gehäuseunterteil grau RAL 7035, Gehäuseoberteil grau RAL 7035, Gerätehöhe: 225 mm, Gerätebreite: 118 mm, Gerätetiefe: 150 mm, Sonstige technische Eigenschaften: Die Leitungseinführung ist einmal oben offen, einmal oben verschlossen, zweimal unten verschlossen, Ein Sicherungssockel D 02 3pol ist unter der Betätigungsklappe vorhanden | 16 | 643.8 | EUR | ST | 2024-07-01 | 1 | 1 | 1.186 | KG | 4024941151160 | 85366990 | DE | 50/1 | https://catalogue.bals.com/de/extern/15116 | EC001324 | CEE-Steckdose abschaltbar, abgesichert (IEC 60309) | 27440508
15121 |  | Wanddose-Abgesi. 16A 4p 400V 6h, IP67 | Wandsteckdose QUICK-CONNECT TE, abgesichert 16A 4p 400V 6h, IP67 | Wandsteckdose QUICK-CONNECT TE, abgesichert 16A 4p (3P+PE) 400V (380 - 415V~) 6h IP67, Frequenz: 50/60Hz, Technische Kennfarbe: rot RAL 3000, Gehäusegröße: 225x118 mm (HxB), Kontaktträger/Kontakte: der Kontaktträger ist aus Polyamid, die Kontakte sind Messing vernickelt, Maximaler Leiterquerschnitt: 4,0 qmm, Gehäusematerial: Polycarbonat, Anschlusstechnik: schraublose Federklemmtechnik als Käfigzugfederklemme mit Kontex-Kontakt, Absicherung: Automat, Kabeleinführung: 2xM25 oben, 2xM25 unten, Gerätefarbe: Betätigungsklappe rauchtopas, Klappdeckel rot RAL 3000, Bajonettring grau RAL 7035, Gehäuseschrauben grau RAL 7035, Gehäuseunterteil grau RAL 7035, Gehäuseoberteil grau RAL 7035, Gerätehöhe: 250 mm, Gerätebreite: 118 mm, Gerätetiefe: 127 mm, Sonstige technische Eigenschaften: Die Leitungseinführung ist einmal oben offen, einmal oben verschlossen, zweimal unten verschlossen, Mit eingebautem Leitungsschutzschalter C 3pol | 16 | 674.3 | EUR | ST | 2024-07-01 | 1 | 1 |  | KG | 4024941151214 | 85366990 | DE | 50/1 | https://catalogue.bals.com/de/extern/15121 | EC001324 | CEE-Steckdose abschaltbar, abgesichert (IEC 60309) | 27440508
15122 |  | Wanddose-Abgesi. 16A 5p 400V 6h, IP67 | Wandsteckdose QUICK-CONNECT TE, abgesichert 16A 5p 400V 6h, IP67 | Wandsteckdose QUICK-CONNECT TE, abgesichert 16A 5p (3P+N+PE) 400V (200/346 - 240/415V~) 6h IP67, Frequenz: 50/60Hz, Technische Kennfarbe: rot RAL 3000, Gehäusegröße: 225x118 mm (HxB), Kontaktträger/Kontakte: der Kontaktträger ist aus hochwärmebeständigem Material, die Kontakte sind Messing vernickelt, Maximaler Leiterquerschnitt: 4,0 qmm, Gehäusematerial: Polycarbonat, Anschlusstechnik: schraublose Federklemmtechnik als Käfigzugfederklemme mit Kontex-Kontakt, Absicherung: Automat, Kabeleinführung: 2xM25 oben, 2xM25 unten, Gerätefarbe: Betätigungsklappe rauchtopas, Klappdeckel rot RAL 3000, Bajonettring grau RAL 7035, Gehäuseschrauben grau RAL 7035, Gehäuseunterteil grau RAL 7035, Gehäuseoberteil grau RAL 7035, Gerätehöhe: 250 mm, Gerätebreite: 118 mm, Gerätetiefe: 134 mm, Sonstige technische Eigenschaften: Die Leitungseinführung ist einmal oben offen, einmal oben verschlossen, zweimal unten verschlossen, Mit eingebautem Leitungsschutzschalter C 3pol | 16 | 726.6 | EUR | ST | 2024-07-01 | 1 | 1 |  | KG | 4024941151221 | 85366990 | DE | 50/1 | https://catalogue.bals.com/de/extern/15122 | EC001324 | CEE-Steckdose abschaltbar, abgesichert (IEC 60309) | 27440508
15123 |  | Wanddose-Abgesi. 32A 4p 400V 6h, IP67 | Wandsteckdose QUICK-CONNECT abgesichert 32A 4p 400V 6h, IP67 | Wandsteckdose QUICK-CONNECT abgesichert 32A 4p (3P+PE) 400V (380 - 415V~) 6h IP67, Frequenz: 50/60Hz, Technische Kennfarbe: rot RAL 3000, Gehäusegröße: 225x118 mm (HxB), Kontaktträger/Kontakte: der Kontaktträger ist aus Polyamid, die Kontakte sind Messing vernickelt, Maximaler Leiterquerschnitt: 10,0 qmm, Gehäusematerial: Polycarbonat, Anschlusstechnik: schraublose Federklemmtechnik als Käfigzugfederklemme mit Kontex-Kontakt, Absicherung: Automat, Kabeleinführung: 2xM25 oben, 2xM25 unten, Gerätefarbe: Betätigungsklappe rauchtopas, Klappdeckel rot RAL 3000, Bajonettring grau RAL 7035, Gehäuseschrauben grau RAL 7035, Gehäuseunterteil grau RAL 7035, Gehäuseoberteil grau RAL 7035, Gerätehöhe: 260 mm, Gerätebreite: 118 mm, Gerätetiefe: 144 mm, Sonstige technische Eigenschaften: Die Leitungseinführung ist einmal oben offen, einmal oben verschlossen, zweimal unten verschlossen, Mit eingebautem Leitungsschutzschalter C 3pol | 16 | 837.1 | EUR | ST | 2024-07-01 | 1 | 1 | 1.272 | KG | 4024941151238 | 85366990 | DE | 50/1 | https://catalogue.bals.com/de/extern/15123 | EC001324 | CEE-Steckdose abschaltbar, abgesichert (IEC 60309) | 27440508
15124 |  | Wanddose-Abgesi. 32A 5p 400V 6h, IP67 | Wandsteckdose QUICK-CONNECT abgesichert 32A 5p 400V 6h, IP67 | Wandsteckdose QUICK-CONNECT abgesichert 32A 5p (3P+N+PE) 400V (200/346 - 240/415V~) 6h IP67, Frequenz: 50/60Hz, Technische Kennfarbe: rot RAL 3000, Gehäusegröße: 225x118 mm (HxB), Kontaktträger/Kontakte: der Kontaktträger ist aus Polyamid, die Kontakte sind Messing vernickelt, Maximaler Leiterquerschnitt: 10,0 qmm, Gehäusematerial: Polycarbonat, Anschlusstechnik: schraublose Federklemmtechnik als Käfigzugfederklemme mit Kontex-Kontakt, Absicherung: Automat, Kabeleinführung: 2xM25 oben, 2xM25 unten, Gerätefarbe: Betätigungsklappe rauchtopas, Klappdeckel rot RAL 3000, Bajonettring grau RAL 7035, Gehäuseschrauben grau RAL 7035, Gehäuseunterteil grau RAL 7035, Gehäuseoberteil grau RAL 7035, Gerätehöhe: 260 mm, Gerätebreite: 118 mm, Gerätetiefe: 150 mm, Sonstige technische Eigenschaften: Die Leitungseinführung ist einmal oben offen, einmal oben verschlossen, zweimal unten verschlossen, Mit eingebautem Leitungsschutzschalter C 3pol | 16 | 897.3 | EUR | ST | 2024-07-01 | 1 | 1 |  | KG | 4024941151245 | 85366990 | DE | 50/1 | https://catalogue.bals.com/de/extern/15124 | EC001324 | CEE-Steckdose abschaltbar, abgesichert (IEC 60309) | 27440508
15125 |  | Wanddose-Abgesi. 16A 4p 400V 6h, IP44 | Wandsteckdose QUICK-CONNECT TE, abgesichert 16A 4p 400V 6h, IP44 | Wandsteckdose QUICK-CONNECT TE, abgesichert 16A 4p (3P+PE) 400V (380 - 415V~) 6h IP44, Frequenz: 50/60Hz, Technische Kennfarbe: rot RAL 3000, Gehäusegröße: 225x118 mm (HxB), Kontaktträger/Kontakte: der Kontaktträger ist aus hochwärmebeständigem Material, die Kontakte sind Messing vernickelt, Maximaler Leiterquerschnitt: 4,0 qmm, Gehäusematerial: Polycarbonat, Anschlusstechnik: schraublose Federklemmtechnik als Käfigzugfederklemme mit Kontex-Kontakt, Absicherung: sonstige, FI-Schutzschalter: FI 40/0,03A 4p, Kabeleinführung: 2xM25 oben, 2xM25 unten, Gerätefarbe: Betätigungsklappe rauchtopas, Klappdeckel rot RAL 3000, Gehäuseschrauben grau RAL 7035, Gehäuseunterteil grau RAL 7035, Gehäuseoberteil grau RAL 7035, Gerätehöhe: 243 mm, Gerätebreite: 118 mm, Gerätetiefe: 131 mm, Sonstige technische Eigenschaften: Die Leitungseinführung ist einmal oben offen, einmal oben verschlossen, zweimal unten verschlossen, Mit eingebautem Fi Schutzschalter 40/0,03A 4pol | 16 | 761.4 | EUR | ST | 2024-07-01 | 1 | 1 | 1.169 | KG | 4024941151252 | 85366990 | DE | 49/1 | https://catalogue.bals.com/de/extern/15125 | EC001324 | CEE-Steckdose abschaltbar, abgesichert (IEC 60309) | 27440508
15126 |  | Wanddose-Abgesi. 32A 4p 400V 6h, IP44 | Wandsteckdose QUICK-CONNECT abgesichert 32A 4p 400V 6h, IP44 | Wandsteckdose QUICK-CONNECT abgesichert 32A 4p (3P+PE) 400V (380 - 415V~) 6h IP44, Frequenz: 50/60Hz, Technische Kennfarbe: rot RAL 3000, Gehäusegröße: 225x118 mm (HxB), Kontaktträger/Kontakte: der Kontaktträger ist aus Polyamid, die Kontakte sind Messing vernickelt, Maximaler Leiterquerschnitt: 10,0 qmm, Gehäusematerial: Polycarbonat, Anschlusstechnik: schraublose Federklemmtechnik als Käfigzugfederklemme mit Kontex-Kontakt, Absicherung: sonstige, FI-Schutzschalter: FI 40/0,03A 4p, Kabeleinführung: 2xM25 oben, 2xM25 unten, Gerätefarbe: Betätigungsklappe rauchtopas, Klappdeckel rot RAL 3000, Gehäuseschrauben grau RAL 7035, Gehäuseunterteil grau RAL 7035, Gehäuseoberteil grau RAL 7035, Gerätehöhe: 251 mm, Gerätebreite: 118 mm, Gerätetiefe: 135 mm, Sonstige technische Eigenschaften: Die Leitungseinführung ist einmal oben offen, einmal oben verschlossen, zweimal unten verschlossen, Mit eingebautem Fi Schutzschalter 40/0,03A 4pol | 16 | 903.1 | EUR | ST | 2024-07-01 | 1 | 1 |  | KG | 4024941151269 | 85366990 | DE | 49/1 | https://catalogue.bals.com/de/extern/15126 | EC001324 | CEE-Steckdose abschaltbar, abgesichert (IEC 60309) | 27440508
15127 |  | Wanddose-Abgesi. 16A 4p 400V 6h, IP67 | Wandsteckdose QUICK-CONNECT TE, abgesichert 16A 4p 400V 6h, IP67 | Wandsteckdose QUICK-CONNECT TE, abgesichert 16A 4p (3P+PE) 400V (380 - 415V~) 6h IP67, Frequenz: 50/60Hz, Technische Kennfarbe: rot RAL 3000, Gehäusegröße: 225x118 mm (HxB), Kontaktträger/Kontakte: der Kontaktträger ist aus hochwärmebeständigem Material, die Kontakte sind Messing vernickelt, Maximaler Leiterquerschnitt: 4,0 qmm, Gehäusematerial: Polycarbonat, Anschlusstechnik: schraublose Federklemmtechnik als Käfigzugfederklemme mit Kontex-Kontakt, Absicherung: sonstige, FI-Schutzschalter: FI 40/0,03A 4p, Kabeleinführung: 2xM25 oben, 2xM25 unten, Gerätefarbe: Betätigungsklappe rauchtopas, Klappdeckel rot RAL 3000, Bajonettring grau RAL 7035, Gehäuseschrauben grau RAL 7035, Gehäuseunterteil grau RAL 7035, Gehäuseoberteil grau RAL 7035, Gerätehöhe: 250 mm, Gerätebreite: 118 mm, Gerätetiefe: 127 mm, Sonstige technische Eigenschaften: Die Leitungseinführung ist einmal oben offen, einmal oben verschlossen, zweimal unten verschlossen, Mit eingebautem Fi Schutzschalter 40/0,03A 4pol | 16 | 803.8 | EUR | ST | 2024-07-01 | 1 | 1 |  | KG | 4024941151276 | 85366990 | DE | 50/1 | https://catalogue.bals.com/de/extern/15127 | EC001324 | CEE-Steckdose abschaltbar, abgesichert (IEC 60309) | 27440508
15128 |  | Wanddose-Abgesi. 32A 4p 400V 6h, IP67 | Wandsteckdose QUICK-CONNECT abgesichert 32A 4p 400V 6h, IP67 | Wandsteckdose QUICK-CONNECT abgesichert 32A 4p (3P+PE) 400V (380 - 415V~) 6h IP67, Frequenz: 50/60Hz, Technische Kennfarbe: rot RAL 3000, Gehäusegröße: 225x118 mm (HxB), Kontaktträger/Kontakte: der Kontaktträger ist aus Polyamid, die Kontakte sind Messing vernickelt, Maximaler Leiterquerschnitt: 10,0 qmm, Gehäusematerial: Polycarbonat, Anschlusstechnik: schraublose Federklemmtechnik als Käfigzugfederklemme mit Kontex-Kontakt, Absicherung: sonstige, FI-Schutzschalter: FI 40/0,03A 4p, Kabeleinführung: 2xM25 oben, 2xM25 unten, Gerätefarbe: Betätigungsklappe rauchtopas, Klappdeckel rot RAL 3000, Bajonettring grau RAL 7035, Gehäuseschrauben grau RAL 7035, Gehäuseunterteil grau RAL 7035, Gehäuseoberteil grau RAL 7035, Gerätehöhe: 260 mm, Gerätebreite: 118 mm, Gerätetiefe: 144 mm, Sonstige technische Eigenschaften: Die Leitungseinführung ist einmal oben offen, einmal oben verschlossen, zweimal unten verschlossen, Mit eingebautem Fi Schutzschalter 40/0,03A 4pol | 16 | 947.2 | EUR | ST | 2024-07-01 | 1 | 1 |  | KG | 4024941151283 | 85366990 | DE | 50/1 | https://catalogue.bals.com/de/extern/15128 | EC001324 | CEE-Steckdose abschaltbar, abgesichert (IEC 60309) | 27440508
15129 |  | Wanddose-Abgesi. 32A 4p 400V 6h, IP44 | Wandsteckdose QUICK-CONNECT abgesichert 32A 4p 400V 6h, IP44 | Wandsteckdose QUICK-CONNECT abgesichert 32A 4p (3P+PE) 400V (380 - 415V~) 6h IP44, Frequenz: 50/60Hz, Technische Kennfarbe: rot RAL 3000, Gehäusegröße: 260x160 mm (HxB), Kontaktträger/Kontakte: der Kontaktträger ist aus Polyamid, die Kontakte sind Messing vernickelt, Maximaler Leiterquerschnitt: 10,0 qmm, Gehäusematerial: Polycarbonat, Anschlusstechnik: schraublose Federklemmtechnik als Käfigzugfederklemme mit Kontex-Kontakt, Absicherung: ohne, Kabeleinführung: 1xM40 oben, 1xM40/M32 unten, Gerätefarbe: Betätigungsklappe rauchtopas, Klappdeckel rot RAL 3000, Gehäuseschrauben grau RAL 7035, Gehäuseunterteil grau RAL 7035, Gehäuseoberteil grau RAL 7035, Gerätehöhe: 287 mm, Gerätebreite: 160 mm, Gerätetiefe: 160 mm, Sonstige technische Eigenschaften: Die Leitungseinführung ist einmal oben und zweimal unten offen, Im Gehäuseunterteil ist eine Tragschiene vorhanden, Eine Tragschiene für 7 Teilungseinheiten waagerecht ist unter der Betätigungsklappe vorhanden, Die Sicherungsabdeckung ist mit Vorprägungen | 16 | 659.1 | EUR | ST | 2024-07-01 | 1 | 1 |  | KG | 4024941151290 | 85366990 | DE | 51/1 | https://catalogue.bals.com/de/extern/15129 | EC001324 | CEE-Steckdose abschaltbar, abgesichert (IEC 60309) | 27440508
15130 |  | Wanddose-Abgesi. 32A 5p 400V 6h, IP44 | Wandsteckdose abgesichert 32A 5p 400V 6h, IP44 | Wandsteckdose abgesichert 32A 5p (3P+N+PE) 400V (200/346 - 240/415V~) 6h IP44, Frequenz: 50/60Hz, Technische Kennfarbe: rot RAL 3000, Gehäusegröße: 260x160 mm (HxB), Kontaktträger/Kontakte: der Kontaktträger ist aus Polyamid, die Kontakte sind Messing vernickelt, Maximaler Leiterquerschnitt: 10,0 qmm, Gehäusematerial: Polycarbonat, Anschlusstechnik: mit Schraubklemme, Absicherung: ohne, Kabeleinführung: 1xM40 oben, 1xM40/M32 unten, Gerätefarbe: Betätigungsklappe rauchtopas, Klappdeckel rot RAL 3000, Gehäuseschrauben grau RAL 7035, Gehäuseunterteil grau RAL 7035, Gehäuseoberteil grau RAL 7035, Gerätehöhe: 287 mm, Gerätebreite: 160 mm, Gerätetiefe: 165 mm, Sonstige technische Eigenschaften: Die Leitungseinführung ist einmal oben und zweimal unten offen, Im Gehäuseunterteil ist eine Tragschiene vorhanden, Eine Tragschiene für 7 Teilungseinheiten waagerecht ist unter der Betätigungsklappe vorhanden, Die Sicherungsabdeckung ist mit Vorprägungen | 16 | 682 | EUR | ST | 2024-07-01 | 1 | 1 | 1.555 | KG | 4024941151306 | 85366990 | DE | 51/1 | https://catalogue.bals.com/de/extern/15130 | EC001324 | CEE-Steckdose abschaltbar, abgesichert (IEC 60309) | 27440508
15131 |  | Wanddose-Abgesi. 32A 4p 400V 6h, IP44 | Wandsteckdose abgesichert 32A 4p 400V 6h, IP44 | Wandsteckdose abgesichert 32A 4p (3P+PE) 400V (380 - 415V~) 6h IP44, Frequenz: 50/60Hz, Technische Kennfarbe: rot RAL 3000, Gehäusegröße: 260x160 mm (HxB), Kontaktträger/Kontakte: der Kontaktträger ist aus Polyamid, die Kontakte sind Messing vernickelt, Maximaler Leiterquerschnitt: 10,0 qmm, Gehäusematerial: Polycarbonat, Anschlusstechnik: mit Schraubklemme, Absicherung: D0-Sicherung, Kabeleinführung: 1xM40 oben, 1xM40/M32 unten, Gerätefarbe: Betätigungsklappe rauchtopas, Klappdeckel rot RAL 3000, Gehäuseschrauben grau RAL 7035, Gehäuseunterteil grau RAL 7035, Gehäuseoberteil grau RAL 7035, Gerätehöhe: 287 mm, Gerätebreite: 160 mm, Gerätetiefe: 160 mm, Sonstige technische Eigenschaften: Die Leitungseinführung ist einmal oben und zweimal unten offen, Ein Sicherungssockel D 02 3pol ist unter der Betätigungsklappe vorhanden | 16 | 691.2 | EUR | ST | 2024-07-01 | 1 | 1 |  | KG | 4024941151313 | 85366990 | DE | 51/1 | https://catalogue.bals.com/de/extern/15131 | EC001324 | CEE-Steckdose abschaltbar, abgesichert (IEC 60309) | 27440508
15132 |  | Wanddose-Abgesi. 32A 5p 400V 6h, IP44 | Wandsteckdose abgesichert 32A 5p 400V 6h, IP44 | Wandsteckdose abgesichert 32A 5p (3P+N+PE) 400V (200/346 - 240/415V~) 6h IP44, Frequenz: 50/60Hz, Technische Kennfarbe: rot RAL 3000, Gehäusegröße: 260x160 mm (HxB), Kontaktträger/Kontakte: der Kontaktträger ist aus Polyamid, die Kontakte sind Messing vernickelt, Maximaler Leiterquerschnitt: 10,0 qmm, Gehäusematerial: Polycarbonat, Anschlusstechnik: mit Schraubklemme, Absicherung: D0-Sicherung, Kabeleinführung: 1xM40 oben, 1xM40/M32 unten, Gerätefarbe: Betätigungsklappe rauchtopas, Klappdeckel rot RAL 3000, Gehäuseschrauben grau RAL 7035, Gehäuseunterteil grau RAL 7035, Gehäuseoberteil grau RAL 7035, Gerätehöhe: 287 mm, Gerätebreite: 160 mm, Gerätetiefe: 165 mm, Sonstige technische Eigenschaften: Die Leitungseinführung ist einmal oben und zweimal unten offen, Ein Sicherungssockel D 02 3pol ist unter der Betätigungsklappe vorhanden | 16 | 716 | EUR | ST | 2024-07-01 | 1 | 1 | 1.915 | KG | 4024941151320 | 85366990 | DE | 51/1 | https://catalogue.bals.com/de/extern/15132 | EC001324 | CEE-Steckdose abschaltbar, abgesichert (IEC 60309) | 27440508
15133 |  | Wanddose-Abgesi. 32A 4p 400V 6h, IP67 | Wandsteckdose abgesichert 32A 4p 400V 6h, IP67 | Wandsteckdose abgesichert 32A 4p (3P+PE) 400V (380 - 415V~) 6h IP67, Frequenz: 50/60Hz, Technische Kennfarbe: rot RAL 3000, Gehäusegröße: 260x160 mm (HxB), Kontaktträger/Kontakte: der Kontaktträger ist aus Polyamid, die Kontakte sind Messing vernickelt, Maximaler Leiterquerschnitt: 10,0 qmm, Gehäusematerial: Polycarbonat, Anschlusstechnik: mit Schraubklemme, Absicherung: D0-Sicherung, Kabeleinführung: 1xM40 oben, 1xM40/M32 unten, Gerätefarbe: Betätigungsklappe rauchtopas, Klappdeckel rot RAL 3000, Bajonettring grau RAL 7035, Gehäuseschrauben grau RAL 7035, Gehäuseunterteil grau RAL 7035, Gehäuseoberteil grau RAL 7035, Gerätehöhe: 296 mm, Gerätebreite: 160 mm, Gerätetiefe: 169 mm, Sonstige technische Eigenschaften: Die Leitungseinführung ist einmal oben und zweimal unten offen, Ein Sicherungssockel D 02 3pol ist unter der Betätigungsklappe vorhanden | 16 | 727.4 | EUR | ST | 2024-07-01 | 1 | 1 |  | KG | 4024941151337 | 85366990 | DE | 52/1 | https://catalogue.bals.com/de/extern/15133 | EC001324 | CEE-Steckdose abschaltbar, abgesichert (IEC 60309) | 27440508
15134 |  | Wanddose-Abgesi. 32A 5p 400V 6h, IP67 | Wandsteckdose abgesichert 32A 5p 400V 6h, IP67 | Wandsteckdose abgesichert 32A 5p (3P+N+PE) 400V (200/346 - 240/415V~) 6h IP67, Frequenz: 50/60Hz, Technische Kennfarbe: rot RAL 3000, Gehäusegröße: 260x160 mm (HxB), Kontaktträger/Kontakte: der Kontaktträger ist aus Polyamid, die Kontakte sind Messing vernickelt, Maximaler Leiterquerschnitt: 10,0 qmm, Gehäusematerial: Polycarbonat, Anschlusstechnik: mit Schraubklemme, Absicherung: D0-Sicherung, Kabeleinführung: 1xM40 oben, 1xM40/M32 unten, Gerätefarbe: Betätigungsklappe rauchtopas, Klappdeckel rot RAL 3000, Bajonettring grau RAL 7035, Gehäuseschrauben grau RAL 7035, Gehäuseunterteil grau RAL 7035, Gehäuseoberteil grau RAL 7035, Gerätehöhe: 296 mm, Gerätebreite: 160 mm, Gerätetiefe: 174 mm, Sonstige technische Eigenschaften: Die Leitungseinführung ist einmal oben und zweimal unten offen, Ein Sicherungssockel D 02 3pol ist unter der Betätigungsklappe vorhanden | 16 | 750.1 | EUR | ST | 2024-07-01 | 1 | 1 |  | KG | 4024941151344 | 85366990 | DE | 52/1 | https://catalogue.bals.com/de/extern/15134 | EC001324 | CEE-Steckdose abschaltbar, abgesichert (IEC 60309) | 27440508
15138 |  | Wanddose-Abgesi. 32A 4p 400V 6h, IP44 | Wandsteckdose QUICK-CONNECT abgesichert 32A 4p 400V 6h, IP44 | Wandsteckdose QUICK-CONNECT abgesichert 32A 4p (3P+PE) 400V (380 - 415V~) 6h IP44, Frequenz: 50/60Hz, Technische Kennfarbe: rot RAL 3000, Gehäusegröße: 260x160 mm (HxB), Kontaktträger/Kontakte: der Kontaktträger ist aus Polyamid, die Kontakte sind Messing vernickelt, Maximaler Leiterquerschnitt: 10,0 qmm, Gehäusematerial: Polycarbonat, Anschlusstechnik: schraublose Federklemmtechnik als Käfigzugfederklemme mit Kontex-Kontakt, Absicherung: Automat, Kabeleinführung: 1xM40 oben, 1xM40/M32 unten, Gerätefarbe: Betätigungsklappe rauchtopas, Klappdeckel rot RAL 3000, Gehäuseschrauben grau RAL 7035, Gehäuseunterteil grau RAL 7035, Gehäuseoberteil grau RAL 7035, Gerätehöhe: 287 mm, Gerätebreite: 160 mm, Gerätetiefe: 160 mm, Sonstige technische Eigenschaften: Die Leitungseinführung ist einmal oben und zweimal unten offen, Mit eingebautem Leitungsschutzschalter C 3pol | 16 | 859.9 | EUR | ST | 2024-07-01 | 1 | 1 | 1.94 | KG | 4024941151382 | 85366990 | DE | 51/1 | https://catalogue.bals.com/de/extern/15138 | EC001324 | CEE-Steckdose abschaltbar, abgesichert (IEC 60309) | 27440508
15139 |  | Wanddose-Abgesi. 32A 5p 400V 6h, IP44 | Wandsteckdose abgesichert 32A 5p 400V 6h, IP44 | Wandsteckdose abgesichert 32A 5p (3P+N+PE) 400V (200/346 - 240/415V~) 6h IP44, Frequenz: 50/60Hz, Technische Kennfarbe: rot RAL 3000, Gehäusegröße: 260x160 mm (HxB), Kontaktträger/Kontakte: der Kontaktträger ist aus Polyamid, die Kontakte sind Messing vernickelt, Maximaler Leiterquerschnitt: 10,0 qmm, Gehäusematerial: Polycarbonat, Anschlusstechnik: mit Schraubklemme, Absicherung: Automat, Kabeleinführung: 1xM40 oben, 1xM40/M32 unten, Gerätefarbe: Betätigungsklappe rauchtopas, Klappdeckel rot RAL 3000, Gehäuseschrauben grau RAL 7035, Gehäuseunterteil grau RAL 7035, Gehäuseoberteil grau RAL 7035, Gerätehöhe: 287 mm, Gerätebreite: 160 mm, Gerätetiefe: 165 mm, Sonstige technische Eigenschaften: Die Leitungseinführung ist einmal oben und zweimal unten offen, Mit eingebautem Leitungsschutzschalter C 3pol | 16 | 919.2 | EUR | ST | 2024-07-01 | 1 | 1 |  | KG | 4024941151399 | 85366990 | DE | 51/1 | https://catalogue.bals.com/de/extern/15139 | EC001324 | CEE-Steckdose abschaltbar, abgesichert (IEC 60309) | 27440508
15140 |  | Wanddose-Abgesi. 63A 4p 400V 6h, IP44 | Wandsteckdose TE abgesichert 63A 4p 400V 6h, IP44 | Wandsteckdose TE abgesichert 63A 4p (3P+PE) 400V (380 - 415V~) 6h IP44, Frequenz: 50/60Hz, Technische Kennfarbe: rot RAL 3000, Gehäusegröße: 260x160 mm (HxB), Kontaktträger/Kontakte: der Kontaktträger ist aus hochwärmebeständigem Material, die Kontakte sind Messing vernickelt, Maximaler Leiterquerschnitt: 25,0 qmm, Gehäusematerial: Polycarbonat, Anschlusstechnik: Schraubklemmen als Rahmenklemmen mit Kontex-Kontakt, Absicherung: Automat, Kabeleinführung: 1xM40 oben, 1xM40/M32 unten, Gerätefarbe: Betätigungsklappe rauchtopas, Klappdeckel rot RAL 3000, Gehäuseschrauben grau RAL 7035, Gehäuseunterteil grau RAL 7035, Gehäuseoberteil grau RAL 7035, Gerätehöhe: 303 mm, Gerätebreite: 160 mm, Gerätetiefe: 185 mm, Sonstige technische Eigenschaften: Die Leitungseinführung ist einmal oben und zweimal unten offen, Mit eingebautem Leitungsschutzschalter C 3pol | 16 | 1108.2 | EUR | ST | 2024-07-01 | 1 | 1 |  | KG | 4024941151405 | 85366990 | DE | 51/1 | https://catalogue.bals.com/de/extern/15140 | EC001324 | CEE-Steckdose abschaltbar, abgesichert (IEC 60309) | 27440508
15141 |  | Wanddose-Abgesi. 63A 5p 400V 6h, IP44 | Wandsteckdose abgesichert 63A 5p 400V 6h, IP44 | Wandsteckdose abgesichert 63A 5p (3P+N+PE) 400V (200/346 - 240/415V~) 6h IP44, Frequenz: 50/60Hz, Technische Kennfarbe: rot RAL 3000, Gehäusegröße: 260x160 mm (HxB), Kontaktträger/Kontakte: der Kontaktträger ist aus Polyamid, die Kontakte sind Messing vernickelt, Maximaler Leiterquerschnitt: 25,0 qmm, Gehäusematerial: Polycarbonat, Anschlusstechnik: Schraubklemmen als Rahmenklemmen mit Kontex-Kontakt, Absicherung: Automat, Kabeleinführung: 1xM40 oben, 1xM40/M32 unten, Gerätefarbe: Betätigungsklappe rauchtopas, Klappdeckel rot RAL 3000, Gehäuseschrauben grau RAL 7035, Gehäuseunterteil grau RAL 7035, Gehäuseoberteil grau RAL 7035, Gerätehöhe: 303 mm, Gerätebreite: 160 mm, Gerätetiefe: 185 mm, Sonstige technische Eigenschaften: Die Leitungseinführung ist einmal oben und zweimal unten offen, Mit eingebautem Leitungsschutzschalter C 3pol | 16 | 1167.1 | EUR | ST | 2024-07-01 | 1 | 1 | 2.43 | KG | 4024941151412 | 85366990 | DE | 51/1 | https://catalogue.bals.com/de/extern/15141 | EC001324 | CEE-Steckdose abschaltbar, abgesichert (IEC 60309) | 27440508
15142 |  | Wanddose-Abgesi. 32A 4p 400V 6h, IP67 | Wandsteckdose QUICK-CONNECT abgesichert 32A 4p 400V 6h, IP67 | Wandsteckdose QUICK-CONNECT abgesichert 32A 4p (3P+PE) 400V (380 - 415V~) 6h IP67, Frequenz: 50/60Hz, Technische Kennfarbe: rot RAL 3000, Gehäusegröße: 260x160 mm (HxB), Kontaktträger/Kontakte: der Kontaktträger ist aus Polyamid, die Kontakte sind Messing vernickelt, Maximaler Leiterquerschnitt: 10,0 qmm, Gehäusematerial: Polycarbonat, Anschlusstechnik: schraublose Federklemmtechnik als Käfigzugfederklemme mit Kontex-Kontakt, Absicherung: Automat, Kabeleinführung: 1xM40 oben, 1xM40/M32 unten, Gerätefarbe: Betätigungsklappe rauchtopas, Klappdeckel rot RAL 3000, Bajonettring grau RAL 7035, Gehäuseschrauben grau RAL 7035, Gehäuseunterteil grau RAL 7035, Gehäuseoberteil grau RAL 7035, Gerätehöhe: 296 mm, Gerätebreite: 160 mm, Gerätetiefe: 169 mm, Sonstige technische Eigenschaften: Die Leitungseinführung ist einmal oben und zweimal unten offen, Mit eingebautem Leitungsschutzschalter C 3pol | 16 | 904.1 | EUR | ST | 2024-07-01 | 1 | 1 |  | KG | 4024941151429 | 85366990 | DE | 52/1 | https://catalogue.bals.com/de/extern/15142 | EC001324 | CEE-Steckdose abschaltbar, abgesichert (IEC 60309) | 27440508
15143 |  | Wanddose-Abgesi. 32A 5p 400V 6h, IP67 | Wandsteckdose abgesichert 32A 5p 400V 6h, IP67 | Wandsteckdose abgesichert 32A 5p (3P+N+PE) 400V (200/346 - 240/415V~) 6h IP67, Frequenz: 50/60Hz, Technische Kennfarbe: rot RAL 3000, Gehäusegröße: 260x160 mm (HxB), Kontaktträger/Kontakte: der Kontaktträger ist aus Polyamid, die Kontakte sind Messing vernickelt, Maximaler Leiterquerschnitt: 10,0 qmm, Gehäusematerial: Polycarbonat, Anschlusstechnik: mit Schraubklemme, Absicherung: Automat, Kabeleinführung: 1xM40 oben, 1xM40/M32 unten, Gerätefarbe: Betätigungsklappe rauchtopas, Klappdeckel rot RAL 3000, Bajonettring grau RAL 7035, Gehäuseschrauben grau RAL 7035, Gehäuseunterteil grau RAL 7035, Gehäuseoberteil grau RAL 7035, Gerätehöhe: 296 mm, Gerätebreite: 160 mm, Gerätetiefe: 174 mm, Sonstige technische Eigenschaften: Die Leitungseinführung ist einmal oben und zweimal unten offen, Mit eingebautem Leitungsschutzschalter C 3pol | 16 | 963.3 | EUR | ST | 2024-07-01 | 1 | 1 |  | KG | 4024941151436 | 85366990 | DE | 52/1 | https://catalogue.bals.com/de/extern/15143 | EC001324 | CEE-Steckdose abschaltbar, abgesichert (IEC 60309) | 27440508
15144 |  | Wanddose-Abgesi. 63A 4p 400V 6h, IP67 | Wandsteckdose TE abgesichert 63A 4p 400V 6h, IP67 | Wandsteckdose TE abgesichert 63A 4p (3P+PE) 400V (380 - 415V~) 6h IP67, Frequenz: 50/60Hz, Technische Kennfarbe: rot RAL 3000, Gehäusegröße: 260x160 mm (HxB), Kontaktträger/Kontakte: der Kontaktträger ist aus hochwärmebeständigem Material, die Kontakte sind Messing vernickelt, Maximaler Leiterquerschnitt: 25,0 qmm, Gehäusematerial: Polycarbonat, Anschlusstechnik: Schraubklemmen als Rahmenklemmen mit Kontex-Kontakt, Absicherung: Automat, Kabeleinführung: 1xM40 oben, 1xM40/M32 unten, Gerätefarbe: Betätigungsklappe rauchtopas, Klappdeckel rot RAL 3000, Bajonettring grau RAL 7035, Gehäuseschrauben grau RAL 7035, Gehäuseunterteil grau RAL 7035, Gehäuseoberteil grau RAL 7035, Gerätehöhe: 304 mm, Gerätebreite: 160 mm, Gerätetiefe: 195 mm, Sonstige technische Eigenschaften: Die Leitungseinführung ist einmal oben und zweimal unten offen, Mit eingebautem Leitungsschutzschalter C 3pol | 16 | 1173.2 | EUR | ST | 2024-07-01 | 1 | 1 |  | KG | 4024941151443 | 85366990 | DE | 52/1 | https://catalogue.bals.com/de/extern/15144 | EC001324 | CEE-Steckdose abschaltbar, abgesichert (IEC 60309) | 27440508
15145 |  | Wanddose-Abgesi. 63A 5p 400V 6h, IP67 | Wandsteckdose abgesichert 63A 5p 400V 6h, IP67 | Wandsteckdose abgesichert 63A 5p (3P+N+PE) 400V (200/346 - 240/415V~) 6h IP67, Frequenz: 50/60Hz, Technische Kennfarbe: rot RAL 3000, Gehäusegröße: 260x160 mm (HxB), Kontaktträger/Kontakte: der Kontaktträger ist aus Polyamid, die Kontakte sind Messing vernickelt, Maximaler Leiterquerschnitt: 25,0 qmm, Gehäusematerial: Polycarbonat, Anschlusstechnik: Schraubklemmen als Rahmenklemmen mit Kontex-Kontakt, Absicherung: Automat, Kabeleinführung: 1xM40 oben, 1xM40/M32 unten, Gerätefarbe: Betätigungsklappe rauchtopas, Klappdeckel rot RAL 3000, Bajonettring grau RAL 7035, Gehäuseschrauben grau RAL 7035, Gehäuseunterteil grau RAL 7035, Gehäuseoberteil grau RAL 7035, Gerätehöhe: 304 mm, Gerätebreite: 160 mm, Gerätetiefe: 195 mm, Sonstige technische Eigenschaften: Die Leitungseinführung ist einmal oben und zweimal unten offen, Mit eingebautem Leitungsschutzschalter C 3pol | 16 | 1231.2 | EUR | ST | 2024-07-01 | 1 | 1 | 2.535 | KG | 4024941151450 | 85366990 | DE | 52/1 | https://catalogue.bals.com/de/extern/15145 | EC001324 | CEE-Steckdose abschaltbar, abgesichert (IEC 60309) | 27440508
15146 |  | Wanddose-Abgesi. 32A 4p 400V 6h, IP44 | Wandsteckdose QUICK-CONNECT abgesichert 32A 4p 400V 6h, IP44 | Wandsteckdose QUICK-CONNECT abgesichert 32A 4p (3P+PE) 400V (380 - 415V~) 6h IP44, Frequenz: 50/60Hz, Technische Kennfarbe: rot RAL 3000, Gehäusegröße: 260x160 mm (HxB), Kontaktträger/Kontakte: der Kontaktträger ist aus Polyamid, die Kontakte sind Messing vernickelt, Maximaler Leiterquerschnitt: 10,0 qmm, Gehäusematerial: Polycarbonat, Anschlusstechnik: schraublose Federklemmtechnik als Käfigzugfederklemme mit Kontex-Kontakt, Absicherung: sonstige, FI-Schutzschalter: FI 40/0,03A 4p, Kabeleinführung: 1xM40 oben, 1xM40/M32 unten, Gerätefarbe: Betätigungsklappe rauchtopas, Klappdeckel rot RAL 3000, Gehäuseschrauben grau RAL 7035, Gehäuseunterteil grau RAL 7035, Gehäuseoberteil grau RAL 7035, Gerätehöhe: 287 mm, Gerätebreite: 160 mm, Gerätetiefe: 160 mm, Sonstige technische Eigenschaften: Die Leitungseinführung ist einmal oben und zweimal unten offen, Mit eingebautem Fi Schutzschalter 40/0,03A 4pol | 16 | 1034.1 | EUR | ST | 2024-07-01 | 1 | 1 |  | KG | 4024941151467 | 85366990 | DE | 51/1 | https://catalogue.bals.com/de/extern/15146 | EC001324 | CEE-Steckdose abschaltbar, abgesichert (IEC 60309) | 27440508
15147 |  | Wanddose-Abgesi. 32A 5p 400V 6h, IP44 | Wandsteckdose abgesichert 32A 5p 400V 6h, IP44 | Wandsteckdose abgesichert 32A 5p (3P+N+PE) 400V (200/346 - 240/415V~) 6h IP44, Frequenz: 50/60Hz, Technische Kennfarbe: rot RAL 3000, Gehäusegröße: 260x160 mm (HxB), Kontaktträger/Kontakte: der Kontaktträger ist aus Polyamid, die Kontakte sind Messing vernickelt, Maximaler Leiterquerschnitt: 10,0 qmm, Gehäusematerial: Polycarbonat, Anschlusstechnik: mit Schraubklemme, Absicherung: sonstige, FI-Schutzschalter: FI 40/0,03A 4p, Kabeleinführung: 1xM40 oben, 1xM40/M32 unten, Gerätefarbe: Betätigungsklappe rauchtopas, Klappdeckel rot RAL 3000, Gehäuseschrauben grau RAL 7035, Gehäuseunterteil grau RAL 7035, Gehäuseoberteil grau RAL 7035, Gerätehöhe: 287 mm, Gerätebreite: 160 mm, Gerätetiefe: 165 mm, Sonstige technische Eigenschaften: Die Leitungseinführung ist einmal oben und zweimal unten offen, Mit eingebautem Fi Schutzschalter 40/0,03A 4pol | 16 | 1072.6 | EUR | ST | 2024-07-01 | 1 | 1 | 2.02 | KG | 4024941151474 | 85366990 | DE | 51/1 | https://catalogue.bals.com/de/extern/15147 | EC001324 | CEE-Steckdose abschaltbar, abgesichert (IEC 60309) | 27440508
15148 |  | Wanddose-Abgesi. 63A 4p 400V 6h, IP44 | Wandsteckdose TE abgesichert 63A 4p 400V 6h, IP44 | Wandsteckdose TE abgesichert 63A 4p (3P+PE) 400V (380 - 415V~) 6h IP44, Frequenz: 50/60Hz, Technische Kennfarbe: rot RAL 3000, Gehäusegröße: 260x160 mm (HxB), Kontaktträger/Kontakte: der Kontaktträger ist aus hochwärmebeständigem Material, die Kontakte sind Messing vernickelt, Maximaler Leiterquerschnitt: 25,0 qmm, Gehäusematerial: Polycarbonat, Anschlusstechnik: Schraubklemmen als Rahmenklemmen mit Kontex-Kontakt, Absicherung: sonstige, FI-Schutzschalter: FI 63/0,03A 4p, Kabeleinführung: 1xM40 oben, 1xM40/M32 unten, Gerätefarbe: Betätigungsklappe rauchtopas, Klappdeckel rot RAL 3000, Gehäuseschrauben grau RAL 7035, Gehäuseunterteil grau RAL 7035, Gehäuseoberteil grau RAL 7035, Gerätehöhe: 303 mm, Gerätebreite: 160 mm, Gerätetiefe: 185 mm, Sonstige technische Eigenschaften: Die Leitungseinführung ist einmal oben und zweimal unten offen, Mit eingebautem Fi Schutzschalter 63/0,03A 4pol | 16 | 1484.3 | EUR | ST | 2024-07-01 | 1 | 1 | 2.25 | KG | 4024941151481 | 85366990 | DE | 51/1 | https://catalogue.bals.com/de/extern/15148 | EC001324 | CEE-Steckdose abschaltbar, abgesichert (IEC 60309) | 27440508
15149 |  | Wanddose-Abgesi. 32A 4p 400V 6h, IP67 | Wandsteckdose QUICK-CONNECT abgesichert 32A 4p 400V 6h, IP67 | Wandsteckdose QUICK-CONNECT abgesichert 32A 4p (3P+PE) 400V (380 - 415V~) 6h IP67, Frequenz: 50/60Hz, Technische Kennfarbe: rot RAL 3000, Gehäusegröße: 260x160 mm (HxB), Kontaktträger/Kontakte: der Kontaktträger ist aus Polyamid, die Kontakte sind Messing vernickelt, Maximaler Leiterquerschnitt: 10,0 qmm, Gehäusematerial: Polycarbonat, Anschlusstechnik: schraublose Federklemmtechnik als Käfigzugfederklemme mit Kontex-Kontakt, Absicherung: sonstige, FI-Schutzschalter: FI 40/0,03A 4p, Kabeleinführung: 1xM40 oben, 1xM40/M32 unten, Gerätefarbe: Betätigungsklappe rauchtopas, Klappdeckel rot RAL 3000, Bajonettring grau RAL 7035, Gehäuseschrauben grau RAL 7035, Gehäuseunterteil grau RAL 7035, Gehäuseoberteil grau RAL 7035, Gerätehöhe: 296 mm, Gerätebreite: 160 mm, Gerätetiefe: 169 mm, Sonstige technische Eigenschaften: Die Leitungseinführung ist einmal oben und zweimal unten offen, Mit eingebautem Fi Schutzschalter 40/0,03A 4pol | 16 | 1078.3 | EUR | ST | 2024-07-01 | 1 | 1 |  | KG | 4024941151498 | 85366990 | DE | 52/1 | https://catalogue.bals.com/de/extern/15149 | EC001324 | CEE-Steckdose abschaltbar, abgesichert (IEC 60309) | 27440508
15150 |  | Wanddose-Abgesi. 32A 5p 400V 6h, IP67 | Wandsteckdose abgesichert 32A 5p 400V 6h, IP67 | Wandsteckdose abgesichert 32A 5p (3P+N+PE) 400V (200/346 - 240/415V~) 6h IP67, Frequenz: 50/60Hz, Technische Kennfarbe: rot RAL 3000, Gehäusegröße: 260x160 mm (HxB), Kontaktträger/Kontakte: der Kontaktträger ist aus Polyamid, die Kontakte sind Messing vernickelt, Maximaler Leiterquerschnitt: 10,0 qmm, Gehäusematerial: Polycarbonat, Anschlusstechnik: mit Schraubklemme, Absicherung: sonstige, FI-Schutzschalter: FI 40/0,03A 4p, Kabeleinführung: 1xM40 oben, 1xM40/M32 unten, Gerätefarbe: Betätigungsklappe rauchtopas, Klappdeckel rot RAL 3000, Bajonettring grau RAL 7035, Gehäuseschrauben grau RAL 7035, Gehäuseunterteil grau RAL 7035, Gehäuseoberteil grau RAL 7035, Gerätehöhe: 296 mm, Gerätebreite: 160 mm, Gerätetiefe: 174 mm, Sonstige technische Eigenschaften: Die Leitungseinführung ist einmal oben und zweimal unten offen, Mit eingebautem Fi Schutzschalter 40/0,03A 4pol | 16 | 1116.1 | EUR | ST | 2024-07-01 | 1 | 1 | 2.026 | KG | 4024941151504 | 85366990 | DE | 52/1 | https://catalogue.bals.com/de/extern/15150 | EC001324 | CEE-Steckdose abschaltbar, abgesichert (IEC 60309) | 27440508
15151 |  | Wanddose-Abgesi. 63A 4p 400V 6h, IP67 | Wandsteckdose TE abgesichert 63A 4p 400V 6h, IP67 | Wandsteckdose TE abgesichert 63A 4p (3P+PE) 400V (380 - 415V~) 6h IP67, Frequenz: 50/60Hz, Technische Kennfarbe: rot RAL 3000, Gehäusegröße: 260x160 mm (HxB), Kontaktträger/Kontakte: der Kontaktträger ist aus hochwärmebeständigem Material, die Kontakte sind Messing vernickelt, Maximaler Leiterquerschnitt: 25,0 qmm, Gehäusematerial: Polycarbonat, Anschlusstechnik: Schraubklemmen als Rahmenklemmen mit Kontex-Kontakt, Absicherung: sonstige, FI-Schutzschalter: FI 63/0,03A 4p, Kabeleinführung: 1xM40 oben, 1xM40/M32 unten, Gerätefarbe: Betätigungsklappe rauchtopas, Klappdeckel rot RAL 3000, Bajonettring grau RAL 7035, Gehäuseschrauben grau RAL 7035, Gehäuseunterteil grau RAL 7035, Gehäuseoberteil grau RAL 7035, Gerätehöhe: 304 mm, Gerätebreite: 160 mm, Gerätetiefe: 195 mm, Sonstige technische Eigenschaften: Die Leitungseinführung ist einmal oben und zweimal unten offen, Mit eingebautem Fi Schutzschalter 63/0,03A 4pol | 16 | 1549.2 | EUR | ST | 2024-07-01 | 1 | 1 | 2.355 | KG | 4024941151511 | 85366990 | DE | 52/1 | https://catalogue.bals.com/de/extern/15151 | EC001324 | CEE-Steckdose abschaltbar, abgesichert (IEC 60309) | 27440508
15152 |  | Wanddose-Abgesi. 63A 4p 400V 6h, IP44 | Wandsteckdose TE abgesichert 63A 4p 400V 6h, IP44 | Wandsteckdose TE abgesichert 63A 4p (3P+PE) 400V (380 - 415V~) 6h IP44, Frequenz: 50/60Hz, Technische Kennfarbe: rot RAL 3000, Gehäusegröße: 460x180 mm (HxB), Kontaktträger/Kontakte: der Kontaktträger ist aus hochwärmebeständigem Material, die Kontakte sind Messing vernickelt, Maximaler Leiterquerschnitt: 25,0 qmm, Gehäusematerial: Polycarbonat, Anschlusstechnik: Schraubklemmen als Rahmenklemmen mit Kontex-Kontakt, Absicherung: NH, Kabeleinführung: 1xM40 oben, 1xM32/M40 unten, Gerätefarbe: Betätigungsklappe rauchtopas, Klappdeckel rot RAL 3000, Gehäuseschrauben grau RAL 7035, Gehäuseunterteil grau RAL 7035, Gehäuseoberteil grau RAL 7035, Gerätehöhe: 500 mm, Gerätebreite: 180 mm, Gerätetiefe: 191 mm, Sonstige technische Eigenschaften: Die Leitungseinführung ist einmal oben und zweimal unten offen, Mit eingebauten Si-Lasttrennschalter NH00 | 16 | 928.7 | EUR | ST | 2024-07-01 | 1 | 1 |  | KG | 4024941151528 | 85366990 | DE | 53/1 | https://catalogue.bals.com/de/extern/15152 | EC001324 | CEE-Steckdose abschaltbar, abgesichert (IEC 60309) | 27440508
15153 |  | Wanddose-Abgesi. 63A 4p 500V 7h, IP44 | Wandsteckdose TE abgesichert 63A 4p 500V 7h, IP44 | Wandsteckdose TE abgesichert 63A 4p (3P+PE) 500V (480 - 500V~) 7h IP44, Frequenz: 50/60Hz, Technische Kennfarbe: schwarz RAL 9005, Gehäusegröße: 460x180 mm (HxB), Kontaktträger/Kontakte: der Kontaktträger ist aus hochwärmebeständigem Material, die Kontakte sind Messing vernickelt, Maximaler Leiterquerschnitt: 25,0 qmm, Gehäusematerial: Polycarbonat, Anschlusstechnik: Schraubklemmen als Rahmenklemmen mit Kontex-Kontakt, Absicherung: NH, Kabeleinführung: 1xM40 oben, 1xM32/M40 unten, Gerätefarbe: Klappdeckel schwarz RAL 9005, Betätigungsklappe rauchtopas, Gehäuseschrauben grau RAL 7035, Gehäuseunterteil grau RAL 7035, Gehäuseoberteil grau RAL 7035, Gerätehöhe: 500 mm, Gerätebreite: 180 mm, Gerätetiefe: 191 mm, Sonstige technische Eigenschaften: Die Leitungseinführung ist einmal oben und zweimal unten offen, Mit eingebauten Si-Lasttrennschalter NH00 | 16 | 966.7 | EUR | ST | 2024-07-01 | 1 | 1 |  | KG | 4024941151535 | 85366990 | DE | 53/1 | https://catalogue.bals.com/de/extern/15153 | EC001324 | CEE-Steckdose abschaltbar, abgesichert (IEC 60309) | 27440508
15154 |  | Wanddose-Abgesi. 63A 5p 400V 6h, IP44 | Wandsteckdose abgesichert 63A 5p 400V 6h, IP44 | Wandsteckdose abgesichert 63A 5p (3P+N+PE) 400V (200/346 - 240/415V~) 6h IP44, Frequenz: 50/60Hz, Technische Kennfarbe: rot RAL 3000, Gehäusegröße: 460x180 mm (HxB), Kontaktträger/Kontakte: der Kontaktträger ist aus hochwärmebeständigem Material, die Kontakte sind Messing vernickelt, Maximaler Leiterquerschnitt: 25,0 qmm, Gehäusematerial: Polycarbonat, Anschlusstechnik: Schraubklemmen als Rahmenklemmen mit Kontex-Kontakt, Absicherung: NH, Kabeleinführung: 1xM40 oben, 1xM32/M40 unten, Gerätefarbe: Betätigungsklappe rauchtopas, Klappdeckel rot RAL 3000, Gehäuseschrauben grau RAL 7035, Gehäuseunterteil grau RAL 7035, Gehäuseoberteil grau RAL 7035, Gerätehöhe: 500 mm, Gerätebreite: 180 mm, Gerätetiefe: 191 mm, Sonstige technische Eigenschaften: Die Leitungseinführung ist einmal oben und zweimal unten offen, Mit eingebauten Si-Lasttrennschalter NH00 | 16 | 940.3 | EUR | ST | 2024-07-01 | 1 | 1 | 3.39 | KG | 4024941151542 | 85366990 | DE | 53/1 | https://catalogue.bals.com/de/extern/15154 | EC001324 | CEE-Steckdose abschaltbar, abgesichert (IEC 60309) | 27440508
15155 |  | Wanddose-Abgesi. 63A 4p 400V 6h, IP44 | Wandsteckdose TE abgesichert 63A 4p 400V 6h, IP44 | Wandsteckdose TE abgesichert 63A 4p (3P+PE) 400V (380 - 415V~) 6h IP44, Frequenz: 50/60Hz, Technische Kennfarbe: rot RAL 3000, Gehäusegröße: 460x180 mm (HxB), Kontaktträger/Kontakte: der Kontaktträger ist aus hochwärmebeständigem Material, die Kontakte sind Messing vernickelt, Maximaler Leiterquerschnitt: 25,0 qmm, Gehäusematerial: Polycarbonat, Anschlusstechnik: Schraubklemmen als Rahmenklemmen mit Kontex-Kontakt, Absicherung: ohne, Kabeleinführung: 1xM40 oben, 1xM40/M32 unten, Gerätefarbe: Betätigungsklappe rauchtopas, Klappdeckel rot RAL 3000, Gehäuseschrauben grau RAL 7035, Gehäuseunterteil grau RAL 7035, Gehäuseoberteil grau RAL 7035, Gerätehöhe: 500 mm, Gerätebreite: 180 mm, Gerätetiefe: 191 mm, Sonstige technische Eigenschaften: Die Leitungseinführung ist einmal oben und zweimal unten offen, Eine Tragschiene für 8 Teilungseinheiten waagerecht ist unter der Betätigungsklappe vorhanden, Die Sicherungsabdeckung ist mit Vorprägungen | 16 | 546.7 | EUR | ST | 2024-07-01 | 1 | 1 |  | KG | 4024941151559 | 85366990 | DE | 53/1 | https://catalogue.bals.com/de/extern/15155 | EC001324 | CEE-Steckdose abschaltbar, abgesichert (IEC 60309) | 27440508
15156 |  | Wanddose-Abgesi. 63A 4p 500V 7h, IP44 | Wandsteckdose TE abgesichert 63A 4p 500V 7h, IP44 | Wandsteckdose TE abgesichert 63A 4p (3P+PE) 500V (480 - 500V~) 7h IP44, Frequenz: 50/60Hz, Technische Kennfarbe: schwarz RAL 9005, Gehäusegröße: 460x180 mm (HxB), Kontaktträger/Kontakte: der Kontaktträger ist aus hochwärmebeständigem Material, die Kontakte sind Messing vernickelt, Maximaler Leiterquerschnitt: 25,0 qmm, Gehäusematerial: Polycarbonat, Anschlusstechnik: Schraubklemmen als Rahmenklemmen mit Kontex-Kontakt, Absicherung: ohne, Kabeleinführung: 1xM40 oben, 1xM40/M32 unten, Gerätefarbe: Klappdeckel schwarz RAL 9005, Gehäuseunterteil grau RAL 7035, Gehäuseschrauben grau RAL 7035, Gehäuseoberteil grau RAL 7035, Betätigungsklappe rauchtopas, Gerätehöhe: 500 mm, Gerätebreite: 180 mm, Gerätetiefe: 191 mm, Sonstige technische Eigenschaften: Die Leitungseinführung ist einmal oben und zweimal unten offen, Eine Tragschiene für 8 Teilungseinheiten waagerecht ist unter der Betätigungsklappe vorhanden, Die Sicherungsabdeckung ist mit Vorprägungen | 16 | 584.6 | EUR | ST | 2024-07-01 | 1 | 1 | 2.802 | KG | 4024941151566 | 85366990 | DE | 53/1 | https://catalogue.bals.com/de/extern/15156 | EC001324 | CEE-Steckdose abschaltbar, abgesichert (IEC 60309) | 27440508
15157 |  | Wanddose-Abgesi. 63A 4p 500V 7h, IP67 | Wandsteckdose TE abgesichert 63A 4p 500V 7h, IP67 | Wandsteckdose TE abgesichert 63A 4p (3P+PE) 500V (480 - 500V~) 7h IP67, Frequenz: 50/60Hz, Technische Kennfarbe: schwarz RAL 9005, Gehäusegröße: 460x180 mm (HxB), Kontaktträger/Kontakte: der Kontaktträger ist aus hochwärmebeständigem Material, die Kontakte sind Messing vernickelt, Maximaler Leiterquerschnitt: 25,0 qmm, Gehäusematerial: Polycarbonat, Anschlusstechnik: Schraubklemmen als Rahmenklemmen mit Kontex-Kontakt, Absicherung: ohne, Kabeleinführung: 1xM40 oben, 1xM40/M32 unten, Gerätefarbe: Klappdeckel schwarz RAL 9005, Betätigungsklappe rauchtopas, Bajonettring grau RAL 7035, Gehäuseschrauben grau RAL 7035, Gehäuseunterteil grau RAL 7035, Gehäuseoberteil grau RAL 7035, Gerätehöhe: 503 mm, Gerätebreite: 180 mm, Gerätetiefe: 192 mm, Sonstige technische Eigenschaften: Die Leitungseinführung ist einmal oben und zweimal unten offen, Eine Tragschiene für 8 Teilungseinheiten waagerecht ist unter der Betätigungsklappe vorhanden, Die Sicherungsabdeckung ist mit Vorprägungen | 16 | 618.8 | EUR | ST | 2024-07-01 | 1 | 1 |  | KG | 4024941151573 | 85366990 | DE | 54/1 | https://catalogue.bals.com/de/extern/15157 | EC001324 | CEE-Steckdose abschaltbar, abgesichert (IEC 60309) | 27440508
15158 |  | Wanddose-Abgesi. 125A 4p 400V 6h, IP67 | Wandsteckdose TE abgesichert 125A 4p 400V 6h, IP67 | Wandsteckdose TE abgesichert 125A 4p (3P+PE) 400V (380 - 415V~) 6h IP67, Frequenz: 50/60Hz, Technische Kennfarbe: rot RAL 3000, Gehäusegröße: 460x180 mm (HxB), Kontaktträger/Kontakte: der Kontaktträger ist aus hochwärmebeständigem Material, die Kontakte sind Messing vernickelt, Maximaler Leiterquerschnitt: 70,0 qmm (möglicherweise begrenzt durch eingesetzte Kabeleinführung), Gehäusematerial: Polycarbonat, Anschlusstechnik: Schraubklemmen als Rahmenklemmen mit Kontex-Kontakt, Absicherung: ohne, Kabeleinführung: 1xM40 oben, 1xM50/M40 unten, Gerätefarbe: Betätigungsklappe rauchtopas, Klappdeckel rot RAL 3000, Bajonettring grau RAL 7035, Gehäuseschrauben grau RAL 7035, Gehäuseunterteil grau RAL 7035, Gehäuseoberteil grau RAL 7035, Gerätehöhe: 512 mm, Gerätebreite: 180 mm, Gerätetiefe: 210 mm, Sonstige technische Eigenschaften: Die Leitungseinführung ist einmal oben und zweimal unten offen, Eine Tragschiene für 8 Teilungseinheiten waagerecht ist unter der Betätigungsklappe vorhanden, Die Sicherungsabdeckung ist mit Vorprägungen | 16 | 1012.7 | EUR | ST | 2024-07-01 | 1 | 1 | 3.495 | KG | 4024941151580 | 85366990 | DE | 54/1 | https://catalogue.bals.com/de/extern/15158 | EC001324 | CEE-Steckdose abschaltbar, abgesichert (IEC 60309) | 27440508
15159 |  | Wanddose-Abgesi. 125A 4p 500V 7h, IP67 | Wandsteckdose TE abgesichert 125A 4p 500V 7h, IP67 | Wandsteckdose TE abgesichert 125A 4p (3P+PE) 500V (480 - 500V~) 7h IP67, Frequenz: 50/60Hz, Technische Kennfarbe: schwarz RAL 9005, Gehäusegröße: 460x180 mm (HxB), Kontaktträger/Kontakte: der Kontaktträger ist aus hochwärmebeständigem Material, die Kontakte sind Messing vernickelt, Maximaler Leiterquerschnitt: 70,0 qmm (möglicherweise begrenzt durch eingesetzte Kabeleinführung), Gehäusematerial: Polycarbonat, Anschlusstechnik: Schraubklemmen als Rahmenklemmen mit Kontex-Kontakt, Absicherung: ohne, Kabeleinführung: 1xM40 oben, 1xM50/M40 unten, Gerätefarbe: Klappdeckel schwarz RAL 9005, Betätigungsklappe rauchtopas, Bajonettring grau RAL 7035, Gehäuseschrauben grau RAL 7035, Gehäuseunterteil grau RAL 7035, Gehäuseoberteil grau RAL 7035, Gerätehöhe: 512 mm, Gerätebreite: 180 mm, Gerätetiefe: 210 mm, Sonstige technische Eigenschaften: Die Leitungseinführung ist einmal oben und zweimal unten offen, Eine Tragschiene für 8 Teilungseinheiten waagerecht ist unter der Betätigungsklappe vorhanden, Die Sicherungsabdeckung ist mit Vorprägungen | 16 | 1085.2 | EUR | ST | 2024-07-01 | 1 | 1 | 3.636 | KG | 4024941151597 | 85366990 | DE | 54/1 | https://catalogue.bals.com/de/extern/15159 | EC001324 | CEE-Steckdose abschaltbar, abgesichert (IEC 60309) | 27440508
15160 |  | Wanddose-Abgesi. 125A 5p 400V 6h, IP67 | Wandsteckdose TE abgesichert 125A 5p 400V 6h, IP67 | Wandsteckdose TE abgesichert 125A 5p (3P+N+PE) 400V (200/346 - 240/415V~) 6h IP67, Frequenz: 50/60Hz, Technische Kennfarbe: rot RAL 3000, Gehäusegröße: 460x180 mm (HxB), Kontaktträger/Kontakte: der Kontaktträger ist aus hochwärmebeständigem Material, die Kontakte sind Messing vernickelt, Maximaler Leiterquerschnitt: 70,0 qmm (möglicherweise begrenzt durch eingesetzte Kabeleinführung), Gehäusematerial: Polycarbonat, Anschlusstechnik: Schraubklemmen als Rahmenklemmen mit Kontex-Kontakt, Absicherung: ohne, Kabeleinführung: 1xM40 oben, 1xM50/M40 unten, Gerätefarbe: Betätigungsklappe rauchtopas, Klappdeckel rot RAL 3000, Bajonettring grau RAL 7035, Gehäuseschrauben grau RAL 7035, Gehäuseunterteil grau RAL 7035, Gehäuseoberteil grau RAL 7035, Gerätehöhe: 512 mm, Gerätebreite: 180 mm, Gerätetiefe: 210 mm, Sonstige technische Eigenschaften: Die Leitungseinführung ist einmal oben und zweimal unten offen, Eine Tragschiene für 8 Teilungseinheiten waagerecht ist unter der Betätigungsklappe vorhanden, Die Sicherungsabdeckung ist mit Vorprägungen | 16 | 1052.4 | EUR | ST | 2024-07-01 | 1 | 1 | 3.795 | KG | 4024941151603 | 85366990 | DE | 54/1 | https://catalogue.bals.com/de/extern/15160 | EC001324 | CEE-Steckdose abschaltbar, abgesichert (IEC 60309) | 27440508
15161 |  | Wanddose-Abgesi. 63A 4p 400V 6h, IP44 | Wandsteckdose abgesichert 63A 4p 400V 6h, IP44 | Wandsteckdose abgesichert 63A 4p (3P+PE) 400V (380 - 415V~) 6h IP44, Frequenz: 50/60Hz, Technische Kennfarbe: rot RAL 3000, Gehäusegröße: 460x180 mm (HxB), Kontaktträger/Kontakte: der Kontaktträger ist aus Polyamid, die Kontakte sind Messing vernickelt, Maximaler Leiterquerschnitt: 25,0 qmm, Gehäusematerial: Polycarbonat, Anschlusstechnik: Schraubklemmen als Rahmenklemmen mit Kontex-Kontakt, Absicherung: sonstige, FI-Schutzschalter: FI 63/0,03A 4p, Kabeleinführung: 1xM40 oben, 1xM40/M32 unten, Gerätefarbe: Betätigungsklappe rauchtopas, Klappdeckel rot RAL 3000, Gehäuseschrauben grau RAL 7035, Gehäuseunterteil grau RAL 7035, Gehäuseoberteil grau RAL 7035, Gerätehöhe: 500 mm, Gerätebreite: 180 mm, Gerätetiefe: 191 mm, Sonstige technische Eigenschaften: Die Leitungseinführung ist einmal oben und zweimal unten offen, Mit eingebautem Fi Schutzschalter 63/0,03A 4pol | 16 | 1498.6 | EUR | ST | 2024-07-01 | 1 | 1 |  | KG | 4024941151610 | 85366990 | DE | 53/1 | https://catalogue.bals.com/de/extern/15161 | EC001324 | CEE-Steckdose abschaltbar, abgesichert (IEC 60309) | 27440508
15162 |  | Wanddose-Abgesi. 63A 5p 400V 6h, IP44 | Wandsteckdose abgesichert 63A 5p 400V 6h, IP44 | Wandsteckdose abgesichert 63A 5p (3P+N+PE) 400V (200/346 - 240/415V~) 6h IP44, Frequenz: 50/60Hz, Technische Kennfarbe: rot RAL 3000, Gehäusegröße: 460x180 mm (HxB), Kontaktträger/Kontakte: der Kontaktträger ist aus Polyamid, die Kontakte sind Messing vernickelt, Maximaler Leiterquerschnitt: 25,0 qmm, Gehäusematerial: Polycarbonat, Anschlusstechnik: Schraubklemmen als Rahmenklemmen mit Kontex-Kontakt, Absicherung: sonstige, FI-Schutzschalter: FI 63/0,03A 4p, Kabeleinführung: 1xM40 oben, 1xM40/M32 unten, Gerätefarbe: Betätigungsklappe rauchtopas, Klappdeckel rot RAL 3000, Gehäuseschrauben grau RAL 7035, Gehäuseunterteil grau RAL 7035, Gehäuseoberteil grau RAL 7035, Gerätehöhe: 500 mm, Gerätebreite: 180 mm, Gerätetiefe: 189 mm, Sonstige technische Eigenschaften: Die Leitungseinführung ist einmal oben und zweimal unten offen, Mit eingebautem Fi Schutzschalter 63/0,03A 4pol | 16 | 1544.9 | EUR | ST | 2024-07-01 | 1 | 1 |  | KG | 4024941151627 | 85366990 | DE | 53/1 | https://catalogue.bals.com/de/extern/15162 | EC001324 | CEE-Steckdose abschaltbar, abgesichert (IEC 60309) | 27440508
15163 |  | Wanddose-Abgesi. 63A 4p 400V 6h, IP44 | Wandsteckdose TE abgesichert 63A 4p 400V 6h, IP44 | Wandsteckdose TE abgesichert 63A 4p (3P+PE) 400V (380 - 415V~) 6h IP44, Frequenz: 50/60Hz, Technische Kennfarbe: rot RAL 3000, Gehäusegröße: 460x180 mm (HxB), Kontaktträger/Kontakte: der Kontaktträger ist aus hochwärmebeständigem Material, die Kontakte sind Messing vernickelt, Maximaler Leiterquerschnitt: 25,0 qmm, Gehäusematerial: Polycarbonat, Anschlusstechnik: Schraubklemmen als Rahmenklemmen mit Kontex-Kontakt, Absicherung: sonstige, FI-Schutzschalter: FI 63/0,3A 4p, Kabeleinführung: 1xM40 oben, 1xM40/M32 unten, Gerätefarbe: Betätigungsklappe rauchtopas, Klappdeckel rot RAL 3000, Gehäuseschrauben grau RAL 7035, Gehäuseunterteil grau RAL 7035, Gehäuseoberteil grau RAL 7035, Gerätehöhe: 500 mm, Gerätebreite: 180 mm, Gerätetiefe: 191 mm, Sonstige technische Eigenschaften: Die Leitungseinführung ist einmal oben und zweimal unten offen, Mit eingebautem Fi Schutzschalter 63/0,3A 4pol | 16 | 1544.1 | EUR | ST | 2024-07-01 | 1 | 1 |  | KG | 4024941151634 | 85366990 | DE | 53/1 | https://catalogue.bals.com/de/extern/15163 | EC001324 | CEE-Steckdose abschaltbar, abgesichert (IEC 60309) | 27440508
15164 |  | Wanddose-Abgesi. 63A 5p 400V 6h, IP44 | Wandsteckdose abgesichert 63A 5p 400V 6h, IP44 | Wandsteckdose abgesichert 63A 5p (3P+N+PE) 400V (200/346 - 240/415V~) 6h IP44, Frequenz: 50/60Hz, Technische Kennfarbe: rot RAL 3000, Gehäusegröße: 460x180 mm (HxB), Kontaktträger/Kontakte: der Kontaktträger ist aus Polyamid, die Kontakte sind Messing vernickelt, Maximaler Leiterquerschnitt: 25,0 qmm, Gehäusematerial: Polycarbonat, Anschlusstechnik: Schraubklemmen als Rahmenklemmen mit Kontex-Kontakt, Absicherung: sonstige, FI-Schutzschalter: FI 63/0,3A 4p, Kabeleinführung: 1xM40 oben, 1xM40/M32 unten, Gerätefarbe: Betätigungsklappe rauchtopas, Klappdeckel rot RAL 3000, Gehäuseschrauben grau RAL 7035, Gehäuseunterteil grau RAL 7035, Gehäuseoberteil grau RAL 7035, Gerätehöhe: 500 mm, Gerätebreite: 180 mm, Gerätetiefe: 189 mm, Sonstige technische Eigenschaften: Die Leitungseinführung ist einmal oben und zweimal unten offen, Mit eingebautem Fi Schutzschalter 63/0,3A 4pol | 16 | 1601.4 | EUR | ST | 2024-07-01 | 1 | 1 | 3.406 | KG | 4024941151641 | 85366990 | DE | 53/1 | https://catalogue.bals.com/de/extern/15164 | EC001324 | CEE-Steckdose abschaltbar, abgesichert (IEC 60309) | 27440508
15165 |  | Wanddose-Abgesi. 63A 4p 400V 6h, IP67 | Wandsteckdose TE abgesichert 63A 4p 400V 6h, IP67 | Wandsteckdose TE abgesichert 63A 4p (3P+PE) 400V (380 - 415V~) 6h IP67, Frequenz: 50/60Hz, Technische Kennfarbe: rot RAL 3000, Gehäusegröße: 460x180 mm (HxB), Kontaktträger/Kontakte: der Kontaktträger ist aus hochwärmebeständigem Material, die Kontakte sind Messing vernickelt, Maximaler Leiterquerschnitt: 25,0 qmm, Gehäusematerial: Polycarbonat, Anschlusstechnik: Schraubklemmen als Rahmenklemmen mit Kontex-Kontakt, Absicherung: sonstige, FI-Schutzschalter: FI 63/0,03A 4p, Kabeleinführung: 1xM40 oben, 1xM40/M32 unten, Gerätefarbe: Betätigungsklappe rauchtopas, Klappdeckel rot RAL 3000, Bajonettring grau RAL 7035, Gehäuseschrauben grau RAL 7035, Gehäuseunterteil grau RAL 7035, Gehäuseoberteil grau RAL 7035, Gerätehöhe: 503 mm, Gerätebreite: 180 mm, Gerätetiefe: 192 mm, Sonstige technische Eigenschaften: Die Leitungseinführung ist einmal oben und zweimal unten offen, Mit eingebautem Fi Schutzschalter 63/0,03A 4pol | 16 | 1995 | EUR | ST | 2024-07-01 | 1 | 1 |  | KG | 4024941151658 | 85366990 | DE | 54/1 | https://catalogue.bals.com/de/extern/15165 | EC001324 | CEE-Steckdose abschaltbar, abgesichert (IEC 60309) | 27440508
15166 |  | Wanddose-Abgesi. 63A 5p 400V 6h, IP67 | Wandsteckdose abgesichert 63A 5p 400V 6h, IP67 | Wandsteckdose abgesichert 63A 5p (3P+N+PE) 400V (200/346 - 240/415V~) 6h IP67, Frequenz: 50/60Hz, Technische Kennfarbe: rot RAL 3000, Gehäusegröße: 460x180 mm (HxB), Kontaktträger/Kontakte: der Kontaktträger ist aus Polyamid, die Kontakte sind Messing vernickelt, Maximaler Leiterquerschnitt: 25,0 qmm, Gehäusematerial: Polycarbonat, Anschlusstechnik: Schraubklemmen als Rahmenklemmen mit Kontex-Kontakt, Absicherung: sonstige, FI-Schutzschalter: FI 63/0,03A 4p, Kabeleinführung: 1xM40 oben, 1xM40/M32 unten, Gerätefarbe: Betätigungsklappe rauchtopas, Klappdeckel rot RAL 3000, Bajonettring grau RAL 7035, Gehäuseschrauben grau RAL 7035, Gehäuseunterteil grau RAL 7035, Gehäuseoberteil grau RAL 7035, Gerätehöhe: 503 mm, Gerätebreite: 180 mm, Gerätetiefe: 192 mm, Sonstige technische Eigenschaften: Die Leitungseinführung ist einmal oben und zweimal unten offen, Mit eingebautem Fi Schutzschalter 63/0,03A 4pol | 16 | 2042.9 | EUR | ST | 2024-07-01 | 1 | 1 | 3.285 | KG | 4024941151665 | 85366990 | DE | 54/1 | https://catalogue.bals.com/de/extern/15166 | EC001324 | CEE-Steckdose abschaltbar, abgesichert (IEC 60309) | 27440508
15167 |  | Wanddose-Abgesi. 63A 4p 400V 6h, IP67 | Wandsteckdose TE abgesichert 63A 4p 400V 6h, IP67 | Wandsteckdose TE abgesichert 63A 4p (3P+PE) 400V (380 - 415V~) 6h IP67, Frequenz: 50/60Hz, Technische Kennfarbe: rot RAL 3000, Gehäusegröße: 460x180 mm (HxB), Kontaktträger/Kontakte: der Kontaktträger ist aus hochwärmebeständigem Material, die Kontakte sind Messing vernickelt, Maximaler Leiterquerschnitt: 25,0 qmm, Gehäusematerial: Polycarbonat, Anschlusstechnik: Schraubklemmen als Rahmenklemmen mit Kontex-Kontakt, Absicherung: sonstige, FI-Schutzschalter: FI 63/0,3A 4p, Kabeleinführung: 1xM40 oben, 1xM40/M32 unten, Gerätefarbe: Betätigungsklappe rauchtopas, Klappdeckel rot RAL 3000, Bajonettring grau RAL 7035, Gehäuseschrauben grau RAL 7035, Gehäuseunterteil grau RAL 7035, Gehäuseoberteil grau RAL 7035, Gerätehöhe: 503 mm, Gerätebreite: 180 mm, Gerätetiefe: 192 mm, Sonstige technische Eigenschaften: Die Leitungseinführung ist einmal oben und zweimal unten offen, Mit eingebautem Fi Schutzschalter 63/0,3A 4pol | 16 | 1863.1 | EUR | ST | 2024-07-01 | 1 | 1 |  | KG | 4024941151672 | 85366990 | DE | 54/1 | https://catalogue.bals.com/de/extern/15167 | EC001324 | CEE-Steckdose abschaltbar, abgesichert (IEC 60309) | 27440508
15168 |  | Wanddose-Abgesi. 63A 5p 400V 6h, IP67 | Wandsteckdose abgesichert 63A 5p 400V 6h, IP67 | Wandsteckdose abgesichert 63A 5p (3P+N+PE) 400V (200/346 - 240/415V~) 6h IP67, Frequenz: 50/60Hz, Technische Kennfarbe: rot RAL 3000, Gehäusegröße: 460x180 mm (HxB), Kontaktträger/Kontakte: der Kontaktträger ist aus Polyamid, die Kontakte sind Messing vernickelt, Maximaler Leiterquerschnitt: 25,0 qmm, Gehäusematerial: Polycarbonat, Anschlusstechnik: Schraubklemmen als Rahmenklemmen mit Kontex-Kontakt, Absicherung: sonstige, FI-Schutzschalter: FI 63/0,3A 4p, Kabeleinführung: 1xM40 oben, 1xM40/M32 unten, Gerätefarbe: Betätigungsklappe rauchtopas, Klappdeckel rot RAL 3000, Bajonettring grau RAL 7035, Gehäuseschrauben grau RAL 7035, Gehäuseunterteil grau RAL 7035, Gehäuseoberteil grau RAL 7035, Gerätehöhe: 503 mm, Gerätebreite: 180 mm, Gerätetiefe: 192 mm, Sonstige technische Eigenschaften: Die Leitungseinführung ist einmal oben offen und zweimal unten verschlossen, Mit eingebautem Fi Schutzschalter 63/0,3A 4pol | 16 | 1911.1 | EUR | ST | 2024-07-01 | 1 | 1 | 3.356 | KG | 4024941151689 | 85366990 | DE | 54/1 | https://catalogue.bals.com/de/extern/15168 | EC001324 | CEE-Steckdose abschaltbar, abgesichert (IEC 60309) | 27440508
15169 |  | Wanddose-Abgesi. 125A 4p 400V 6h, IP67 | Wandsteckdose TE abgesichert 125A 4p 400V 6h, IP67 | Wandsteckdose TE abgesichert 125A 4p (3P+PE) 400V (380 - 415V~) 6h IP67, Frequenz: 50/60Hz, Technische Kennfarbe: rot RAL 3000, Gehäusegröße: 460x180 mm (HxB), Kontaktträger/Kontakte: der Kontaktträger ist aus hochwärmebeständigem Material, die Kontakte sind Messing vernickelt, Maximaler Leiterquerschnitt: 70,0 qmm (möglicherweise begrenzt durch eingesetzte Kabeleinführung), Gehäusematerial: Polycarbonat, Anschlusstechnik: Schraubklemmen als Rahmenklemmen mit Kontex-Kontakt, Absicherung: sonstige, FI-Schutzschalter: FI 125/0,3A 4p, Kabeleinführung: 1xM40 oben, 1xM50/M40 unten, Gerätefarbe: Betätigungsklappe rauchtopas, Klappdeckel rot RAL 3000, Bajonettring grau RAL 7035, Gehäuseschrauben grau RAL 7035, Gehäuseunterteil grau RAL 7035, Gehäuseoberteil grau RAL 7035, Gerätehöhe: 512 mm, Gerätebreite: 180 mm, Gerätetiefe: 210 mm, Sonstige technische Eigenschaften: Die Leitungseinführung ist einmal oben und zweimal unten offen, Mit eingebautem Fi Schutzschalter 125/0,3A 4pol | 16 | 5270.7 | EUR | ST | 2024-07-01 | 1 | 1 |  | KG | 4024941151696 | 85366990 | DE | 54/1 | https://catalogue.bals.com/de/extern/15169 | EC001324 | CEE-Steckdose abschaltbar, abgesichert (IEC 60309) | 27440508
15170 |  | Wanddose-Abgesi. 125A 5p 400V 6h, IP67 | Wandsteckdose TE abgesichert 125A 5p 400V 6h, IP67 | Wandsteckdose TE abgesichert 125A 5p (3P+N+PE) 400V (200/346 - 240/415V~) 6h IP67, Frequenz: 50/60Hz, Technische Kennfarbe: rot RAL 3000, Gehäusegröße: 460x180 mm (HxB), Kontaktträger/Kontakte: der Kontaktträger ist aus hochwärmebeständigem Material, die Kontakte sind Messing vernickelt, Maximaler Leiterquerschnitt: 70,0 qmm (möglicherweise begrenzt durch eingesetzte Kabeleinführung), Gehäusematerial: Polycarbonat, Anschlusstechnik: Schraubklemmen als Rahmenklemmen mit Kontex-Kontakt, Absicherung: sonstige, FI-Schutzschalter: FI 125/0,3A 4p, Kabeleinführung: 1xM40 oben, 1xM50/M40 unten, Gerätefarbe: Betätigungsklappe rauchtopas, Klappdeckel rot RAL 3000, Bajonettring grau RAL 7035, Gehäuseschrauben grau RAL 7035, Gehäuseunterteil grau RAL 7035, Gehäuseoberteil grau RAL 7035, Gerätehöhe: 512 mm, Gerätebreite: 180 mm, Gerätetiefe: 210 mm, Sonstige technische Eigenschaften: Die Leitungseinführung ist einmal oben und zweimal unten offen, Mit eingebautem Fi Schutzschalter 125/0,3A 4pol | 16 | 5331.3 | EUR | ST | 2024-07-01 | 1 | 1 | 4.028 | KG | 4024941151702 | 85366990 | DE | 54/1 | https://catalogue.bals.com/de/extern/15170 | EC001324 | CEE-Steckdose abschaltbar, abgesichert (IEC 60309) | 27440508
15171 |  | Wanddose-Abgesi. 125A 4p 400V 6h, IP67 | Wandsteckdose TE abgesichert 125A 4p 400V 6h, IP67 | Wandsteckdose TE abgesichert 125A 4p (3P+PE) 400V (380 - 415V~) 6h IP67, Frequenz: 50/60Hz, Technische Kennfarbe: rot RAL 3000, Gehäusegröße: 460x180 mm (HxB), Kontaktträger/Kontakte: der Kontaktträger ist aus hochwärmebeständigem Material, die Kontakte sind Messing vernickelt, Maximaler Leiterquerschnitt: 70,0 qmm (möglicherweise begrenzt durch eingesetzte Kabeleinführung), Gehäusematerial: Polycarbonat, Anschlusstechnik: Schraubklemmen als Rahmenklemmen mit Kontex-Kontakt, Absicherung: sonstige, FI-Schutzschalter: FI 125/0,5A 4p, Kabeleinführung: 1xM40 oben, 1xM50/M40 unten, Gerätefarbe: Betätigungsklappe rauchtopas, Klappdeckel rot RAL 3000, Bajonettring grau RAL 7035, Gehäuseschrauben grau RAL 7035, Gehäuseunterteil grau RAL 7035, Gehäuseoberteil grau RAL 7035, Gerätehöhe: 512 mm, Gerätebreite: 180 mm, Gerätetiefe: 210 mm, Sonstige technische Eigenschaften: Die Leitungseinführung ist einmal oben und zweimal unten offen, Mit eingebautem Fi Schutzschalter 125/0,5A 4pol | 16 | 5247.6 | EUR | ST | 2024-07-01 | 1 | 1 |  | KG | 4024941151719 | 85366990 | DE | 54/1 | https://catalogue.bals.com/de/extern/15171 | EC001324 | CEE-Steckdose abschaltbar, abgesichert (IEC 60309) | 27440508
15172 |  | Wanddose-Abgesi. 32A 4p 500V 7h, IP44 | Wandsteckdose QUICK-CONNECT abgesichert 32A 4p 500V 7h, IP44 | Wandsteckdose QUICK-CONNECT abgesichert 32A 4p (3P+PE) 500V (480 - 500V~) 7h IP44, Frequenz: 50/60Hz, Technische Kennfarbe: schwarz RAL 9005, Gehäusegröße: 260x160 mm (HxB), Kontaktträger/Kontakte: der Kontaktträger ist aus Polyamid, die Kontakte sind Messing vernickelt, Maximaler Leiterquerschnitt: 10,0 qmm, Gehäusematerial: Polycarbonat, Anschlusstechnik: schraublose Federklemmtechnik als Käfigzugfederklemme mit Kontex-Kontakt, Absicherung: ohne, Kabeleinführung: 1xM40 oben, 1xM40/M32 unten, Gerätefarbe: Klappdeckel schwarz RAL 9005, Betätigungsklappe rauchtopas, Gehäuseschrauben grau RAL 7035, Gehäuseunterteil grau RAL 7035, Gehäuseoberteil grau RAL 7035, Gerätehöhe: 287 mm, Gerätebreite: 160 mm, Gerätetiefe: 160 mm, Sonstige technische Eigenschaften: Die Leitungseinführung ist einmal oben und zweimal unten offen, Im Gehäuseunterteil ist eine Tragschiene vorhanden, Eine Tragschiene für 7 Teilungseinheiten waagerecht ist unter der Betätigungsklappe vorhanden, Die Sicherungsabdeckung ist mit Vorprägungen | 16 | 683.4 | EUR | ST | 2024-07-01 | 1 | 1 |  | KG | 4024941151726 | 85366990 | DE | 51/1 | https://catalogue.bals.com/de/extern/15172 | EC001324 | CEE-Steckdose abschaltbar, abgesichert (IEC 60309) | 27440508
15174 |  | Wanddose-Abgesi. 32A 4p 500V 7h, IP67 | Wandsteckdose QUICK-CONNECT abgesichert 32A 4p 500V 7h, IP67 | Wandsteckdose QUICK-CONNECT abgesichert 32A 4p (3P+PE) 500V (480 - 500V~) 7h IP67, Frequenz: 50/60Hz, Technische Kennfarbe: schwarz RAL 9005, Gehäusegröße: 260x160 mm (HxB), Kontaktträger/Kontakte: der Kontaktträger ist aus Polyamid, die Kontakte sind Messing vernickelt, Maximaler Leiterquerschnitt: 10,0 qmm, Gehäusematerial: Polycarbonat, Anschlusstechnik: schraublose Federklemmtechnik als Käfigzugfederklemme mit Kontex-Kontakt, Absicherung: ohne, Kabeleinführung: 1xM40 oben, 1xM40/M32 unten, Gerätefarbe: Klappdeckel schwarz RAL 9005, Betätigungsklappe rauchtopas, Bajonettring grau RAL 7035, Gehäuseschrauben grau RAL 7035, Gehäuseunterteil grau RAL 7035, Gehäuseoberteil grau RAL 7035, Gerätehöhe: 296 mm, Gerätebreite: 160 mm, Gerätetiefe: 169 mm, Sonstige technische Eigenschaften: Die Leitungseinführung ist einmal oben und zweimal unten offen, Im Gehäuseunterteil ist eine Tragschiene vorhanden, Eine Tragschiene für 7 Teilungseinheiten waagerecht ist unter der Betätigungsklappe vorhanden, Die Sicherungsabdeckung ist mit Vorprägungen | 16 | 718.6 | EUR | ST | 2024-07-01 | 1 | 1 |  | KG | 4024941151740 | 85366990 | DE | 52/1 | https://catalogue.bals.com/de/extern/15174 | EC001324 | CEE-Steckdose abschaltbar, abgesichert (IEC 60309) | 27440508
15175 |  | Wanddose-Abgesi. 63A 4p 500V 7h, IP67 | Wandsteckdose TE abgesichert 63A 4p 500V 7h, IP67 | Wandsteckdose TE abgesichert 63A 4p (3P+PE) 500V (480 - 500V~) 7h IP67, Frequenz: 50/60Hz, Technische Kennfarbe: schwarz RAL 9005, Gehäusegröße: 260x160 mm (HxB), Kontaktträger/Kontakte: der Kontaktträger ist aus hochwärmebeständigem Material, die Kontakte sind Messing vernickelt, Maximaler Leiterquerschnitt: 25,0 qmm, Gehäusematerial: Polycarbonat, Anschlusstechnik: Schraubklemmen als Rahmenklemmen mit Kontex-Kontakt, Absicherung: ohne, Kabeleinführung: 1xM40 oben, 1xM40/M32 unten, Gerätefarbe: Klappdeckel schwarz RAL 9005, Betätigungsklappe rauchtopas, Bajonettring grau RAL 7035, Gehäuseschrauben grau RAL 7035, Gehäuseunterteil grau RAL 7035, Gehäuseoberteil grau RAL 7035, Gerätehöhe: 304 mm, Gerätebreite: 160 mm, Gerätetiefe: 195 mm, Sonstige technische Eigenschaften: Die Leitungseinführung ist einmal oben und zweimal unten offen, Im Gehäuseunterteil ist eine Tragschiene vorhanden, Die Sicherungsabdeckung ist mit Vorprägungen, Eine Tragschiene für 7 Teilungseinheiten waagerecht ist unter der Betätigungsklappe vorhanden | 16 | 789.5 | EUR | ST | 2024-07-01 | 1 | 1 | 1.85 | KG | 4024941151757 | 85366990 | DE | 52/1 | https://catalogue.bals.com/de/extern/15175 | EC001324 | CEE-Steckdose abschaltbar, abgesichert (IEC 60309) | 27440508
15176 |  | Wanddose-Abgesi. 16A 4p 500V 7h, IP67 | Wandsteckdose QUICK-CONNECT TE, abgesichert 16A 4p 500V 7h, IP67 | Wandsteckdose QUICK-CONNECT TE, abgesichert 16A 4p (3P+PE) 500V (480 - 500V~) 7h IP67, Frequenz: 50/60Hz, Technische Kennfarbe: schwarz RAL 9005, Gehäusegröße: 225x118 mm (HxB), Kontaktträger/Kontakte: der Kontaktträger ist aus Polyamid, die Kontakte sind Messing vernickelt, Maximaler Leiterquerschnitt: 4,0 qmm, Gehäusematerial: Polycarbonat, Anschlusstechnik: schraublose Federklemmtechnik als Käfigzugfederklemme mit Kontex-Kontakt, Absicherung: ohne, Kabeleinführung: 2xM25 oben, 2xM25 unten, Gerätefarbe: Klappdeckel schwarz RAL 9005, Betätigungsklappe rauchtopas, Bajonettring grau RAL 7035, Gehäuseschrauben grau RAL 7035, Gehäuseunterteil grau RAL 7035, Gehäuseoberteil grau RAL 7035, Gerätehöhe: 250 mm, Gerätebreite: 118 mm, Gerätetiefe: 127 mm, Sonstige technische Eigenschaften: Die Leitungseinführung ist einmal oben offen, einmal oben verschlossen, zweimal unten verschlossen, Im Gehäuseunterteil ist eine Tragschiene vorhanden, Die Sicherungsabdeckung ist mit Vorprägungen, Eine Tragschiene für 5 Teilungseinheiten waagerecht ist unter der Betätigungsklappe vorhanden | 16 | 492.9 | EUR | ST | 2024-07-01 | 1 | 1 | 0.816 | KG | 4024941151764 | 85366990 | DE | 50/1 | https://catalogue.bals.com/de/extern/15176 | EC001324 | CEE-Steckdose abschaltbar, abgesichert (IEC 60309) | 27440508
15177 |  | Wanddose-Abgesi. 32A 4p 500V 7h, IP67 | Wandsteckdose QUICK-CONNECT abgesichert 32A 4p 500V 7h, IP67 | Wandsteckdose QUICK-CONNECT abgesichert 32A 4p (3P+PE) 500V (480 - 500V~) 7h IP67, Frequenz: 50/60Hz, Technische Kennfarbe: schwarz RAL 9005, Gehäusegröße: 225x118 mm (HxB), Kontaktträger/Kontakte: der Kontaktträger ist aus Polyamid, der Kontaktträger ist aus hochwärmebeständigem Material, die Kontakte sind Messing vernickelt, Maximaler Leiterquerschnitt: 10,0 qmm, Gehäusematerial: Polycarbonat, Anschlusstechnik: schraublose Federklemmtechnik als Käfigzugfederklemme mit Kontex-Kontakt, Absicherung: ohne, Kabeleinführung: 2xM25 oben, 2xM25 unten, Gerätefarbe: Klappdeckel schwarz RAL 9005, Betätigungsklappe rauchtopas, Bajonettring grau RAL 7035, Gehäuseschrauben grau RAL 7035, Gehäuseunterteil grau RAL 7035, Gehäuseoberteil grau RAL 7035, Gerätehöhe: 260 mm, Gerätebreite: 118 mm, Gerätetiefe: 144 mm, Sonstige technische Eigenschaften: Die Leitungseinführung ist einmal oben offen, einmal oben verschlossen, zweimal unten verschlossen, Im Gehäuseunterteil ist eine Tragschiene vorhanden, Die Sicherungsabdeckung ist mit Vorprägungen, Eine Tragschiene für 5 Teilungseinheiten waagerecht ist unter der Betätigungsklappe vorhanden | 16 | 551.8 | EUR | ST | 2024-07-01 | 1 | 1 | 0.94 | KG | 4024941151771 | 85366990 | DE | 50/1 | https://catalogue.bals.com/de/extern/15177 | EC001324 | CEE-Steckdose abschaltbar, abgesichert (IEC 60309) | 27440508
15239 |  | Wanddose-Abgesi. 16A 3p 110V 4h, IP44 | Wandsteckdose QUICK-CONNECT TE, abgesichert 16A 3p 110V 4h, IP44 | Wandsteckdose QUICK-CONNECT TE, abgesichert 16A 3p (2P+PE) 110V (100 - 130V~) 4h IP44, Frequenz: 50/60Hz, Technische Kennfarbe: gelb RAL 1012, Gehäusegröße: 170x90 mm (HxB), Kontaktträger/Kontakte: der Kontaktträger ist aus Polyamid, die Kontakte sind Messing vernickelt, Maximaler Leiterquerschnitt: 4,0 qmm, Gehäusematerial: Polycarbonat, Anschlusstechnik: schraublose Federklemmtechnik als Käfigzugfederklemme mit Kontex-Kontakt, Absicherung: ohne, Kabeleinführung: 1xM20 oben, 1xM25/20 unten, Gerätefarbe: Klappdeckel gelb RAL 1012, Betätigungsklappe rauchtopas, Gehäuseunterteil grau RAL 7035, Gehäuseoberteil grau RAL 7035, Gerätehöhe: 188 mm, Gerätebreite: 90 mm, Gerätetiefe: 108 mm, Sonstige technische Eigenschaften: Die Leitungseinführung ist einmal oben offen und zweimal unten verschlossen, Das Gehäuseunterteil ist um 180° drehbar, Eine Tragschiene für 5 Teilungseinheiten senkrecht ist unter der Betätigungsklappe vorhanden, Im Gehäuseunterteil ist eine Tragschiene vorhanden, Die Sicherungsabdeckung ist mit Vorprägungen | 16 | 378.9 | EUR | ST | 2024-07-01 | 1 | 1 | 0.505 | KG | 4024941152396 | 85366990 | DE | 48/1 | https://catalogue.bals.com/de/extern/15239 | EC001324 | CEE-Steckdose abschaltbar, abgesichert (IEC 60309) | 27440508
15240 |  | Wanddose-Abgesi. 16A 3p 110V 4h, IP67 | Wandsteckdose QUICK-CONNECT TE, abgesichert 16A 3p 110V 4h, IP67 | Wandsteckdose QUICK-CONNECT TE, abgesichert 16A 3p (2P+PE) 110V (100 - 130V~) 4h IP67, Frequenz: 50/60Hz, Technische Kennfarbe: gelb RAL 1012, Gehäusegröße: 170x90 mm (HxB), Kontaktträger/Kontakte: der Kontaktträger ist aus Polyamid, die Kontakte sind Messing vernickelt, Maximaler Leiterquerschnitt: 4,0 qmm, Gehäusematerial: Polycarbonat, Anschlusstechnik: schraublose Federklemmtechnik als Käfigzugfederklemme mit Kontex-Kontakt, Absicherung: ohne, Kabeleinführung: 1xM20 oben, 1xM25/20 unten, Gerätefarbe: Klappdeckel gelb RAL 1012, Betätigungsklappe rauchtopas, Bajonettring grau RAL 7035, Gehäuseunterteil grau RAL 7035, Gehäuseoberteil grau RAL 7035, Gerätehöhe: 195 mm, Gerätebreite: 90 mm, Gerätetiefe: 109 mm, Sonstige technische Eigenschaften: Die Leitungseinführung ist einmal oben offen und zweimal unten verschlossen, Das Gehäuseunterteil ist um 180° drehbar, Eine Tragschiene für 5 Teilungseinheiten senkrecht ist unter der Betätigungsklappe vorhanden, Im Gehäuseunterteil ist eine Tragschiene vorhanden, Die Sicherungsabdeckung ist mit Vorprägungen | 16 | 398.1 | EUR | ST | 2024-07-01 | 1 | 1 | 0.515 | KG | 4024941152402 | 85366990 | DE | 48/2 | https://catalogue.bals.com/de/extern/15240 | EC001324 | CEE-Steckdose abschaltbar, abgesichert (IEC 60309) | 27440508
15352 |  | Wanddose-Abgesi. 32A 3p 230V 6h, IP67 | Wandsteckdose QUICK-CONNECT abgesichert 32A 3p 230V 6h, IP67 | Wandsteckdose QUICK-CONNECT abgesichert 32A 3p (2P+PE) 230V (200 - 250V~) 6h IP67, Frequenz: 50/60Hz, Technische Kennfarbe: blau RAL 5015, Gehäusegröße: 225x118 mm (HxB), Kontaktträger/Kontakte: der Kontaktträger ist aus Polyamid, die Kontakte sind Messing vernickelt, Maximaler Leiterquerschnitt: 10,0 qmm, Gehäusematerial: Polycarbonat, Anschlusstechnik: schraublose Federklemmtechnik als Käfigzugfederklemme mit Kontex-Kontakt, Absicherung: ohne, Kabeleinführung: 2xM25 oben, 2xM25 unten, Gerätefarbe: Betätigungsklappe rauchtopas, Klappdeckel blau RAL 5015, Bajonettring grau RAL 7035, Gehäuseschrauben grau RAL 7035, Gehäuseunterteil grau RAL 7035, Gehäuseoberteil grau RAL 7035, Gerätehöhe: 260 mm, Gerätebreite: 118 mm, Gerätetiefe: 144 mm, Sonstige technische Eigenschaften: Die Leitungseinführung ist einmal oben offen, einmal oben verschlossen, zweimal unten verschlossen, Im Gehäuseunterteil ist eine Tragschiene vorhanden, Die Sicherungsabdeckung ist mit Vorprägungen, Eine Tragschiene für 5 Teilungseinheiten waagerecht ist unter der Betätigungsklappe vorhanden | 16 | 465 | EUR | ST | 2024-07-01 | 1 | 1 | 0.924 | KG | 4024941153522 | 85366990 | DE | 50/1 | https://catalogue.bals.com/de/extern/15352 | EC001324 | CEE-Steckdose abschaltbar, abgesichert (IEC 60309) | 27440508
15382 |  | Wanddose-Abgesi. 16A 3p 110V 4h, IP44 | Wandsteckdose QUICK-CONNECT TE, abgesichert 16A 3p 110V 4h, IP44 | Wandsteckdose QUICK-CONNECT TE, abgesichert 16A 3p (2P+PE) 110V (100 - 130V~) 4h IP44, Frequenz: 50/60Hz, Technische Kennfarbe: gelb RAL 1012, Gehäusegröße: 170x90 mm (HxB), Kontaktträger/Kontakte: der Kontaktträger ist aus Polyamid, die Kontakte sind Messing vernickelt, Maximaler Leiterquerschnitt: 4,0 qmm, Gehäusematerial: Polycarbonat, Anschlusstechnik: schraublose Federklemmtechnik als Käfigzugfederklemme mit Kontex-Kontakt, Absicherung: D0-Sicherung, Kabeleinführung: 1xM20 oben, 1xM25/20 unten, Gerätefarbe: Klappdeckel gelb RAL 1012, Betätigungsklappe rauchtopas, Gehäuseunterteil grau RAL 7035, Gehäuseoberteil grau RAL 7035, Gerätehöhe: 188 mm, Gerätebreite: 90 mm, Gerätetiefe: 108 mm, Sonstige technische Eigenschaften: Die Leitungseinführung ist einmal oben offen und zweimal unten verschlossen, Das Gehäuseunterteil ist um 180° drehbar, Ein Sicherungssockel D 01 1pol ist unter der Betätigungsklappe vorhanden | 16 | 473.9 | EUR | ST | 2024-07-01 | 1 | 1 |  | KG | 4024941196895 | 85366990 | DE | 48/1 | https://catalogue.bals.com/de/extern/15382 | EC001324 | CEE-Steckdose abschaltbar, abgesichert (IEC 60309) | 27440508
15383 |  | Wanddose-Abgesi. 16A 3p 110V 4h, IP67 | Wandsteckdose QUICK-CONNECT TE, abgesichert 16A 3p 110V 4h, IP67 | Wandsteckdose QUICK-CONNECT TE, abgesichert 16A 3p (2P+PE) 110V (100 - 130V~) 4h IP67, Frequenz: 50/60Hz, Technische Kennfarbe: gelb RAL 1012, Gehäusegröße: 170x90 mm (HxB), Kontaktträger/Kontakte: der Kontaktträger ist aus Polyamid, die Kontakte sind Messing vernickelt, Maximaler Leiterquerschnitt: 4,0 qmm, Gehäusematerial: Polycarbonat, Anschlusstechnik: schraublose Federklemmtechnik als Käfigzugfederklemme mit Kontex-Kontakt, Absicherung: D0-Sicherung, Kabeleinführung: 1xM20 oben, 1xM25/20 unten, Gerätefarbe: Klappdeckel gelb RAL 1012, Betätigungsklappe rauchtopas, Bajonettring grau RAL 7035, Gehäuseunterteil grau RAL 7035, Gehäuseoberteil grau RAL 7035, Gerätehöhe: 195 mm, Gerätebreite: 90 mm, Gerätetiefe: 109 mm, Sonstige technische Eigenschaften: Die Leitungseinführung ist einmal oben offen und zweimal unten verschlossen, Das Gehäuseunterteil ist um 180° drehbar, Ein Sicherungssockel D 01 1pol ist unter der Betätigungsklappe vorhanden | 16 | 527 | EUR | ST | 2024-07-01 | 1 | 1 |  | KG | 4024941196901 | 85366990 | DE | 48/2 | https://catalogue.bals.com/de/extern/15383 | EC001324 | CEE-Steckdose abschaltbar, abgesichert (IEC 60309) | 27440508
15384 |  | Wanddose-Abgesi. 16A 3p 110V 4h, IP44 | Wandsteckdose QUICK-CONNECT TE, abgesichert 16A 3p 110V 4h, IP44 | Wandsteckdose QUICK-CONNECT TE, abgesichert 16A 3p (2P+PE) 110V (100 - 130V~) 4h IP44, Frequenz: 50/60Hz, Technische Kennfarbe: gelb RAL 1012, Gehäusegröße: 170x90 mm (HxB), Kontaktträger/Kontakte: der Kontaktträger ist aus Polyamid, die Kontakte sind Messing vernickelt, Maximaler Leiterquerschnitt: 4,0 qmm, Gehäusematerial: Polycarbonat, Anschlusstechnik: schraublose Federklemmtechnik als Käfigzugfederklemme mit Kontex-Kontakt, Absicherung: Automat, Kabeleinführung: 1xM20 oben, 1xM25/20 unten, Gerätefarbe: Klappdeckel gelb RAL 1012, Betätigungsklappe rauchtopas, Gehäuseunterteil grau RAL 7035, Gehäuseoberteil grau RAL 7035, Gerätehöhe: 188 mm, Gerätebreite: 90 mm, Gerätetiefe: 108 mm, Sonstige technische Eigenschaften: Die Leitungseinführung ist einmal oben offen und zweimal unten verschlossen, Das Gehäuseunterteil ist um 180° drehbar, Mit eingebautem Leitungsschutzschalter C 1pol | 16 | 566.5 | EUR | ST | 2024-07-01 | 1 | 1 | 0.56 | KG | 4024941196918 | 85366990 | DE | 48/1 | https://catalogue.bals.com/de/extern/15384 | EC001324 | CEE-Steckdose abschaltbar, abgesichert (IEC 60309) | 27440508
15385 |  | Wanddose-Abgesi. 16A 3p 110V 4h, IP67 | Wandsteckdose QUICK-CONNECT TE, abgesichert 16A 3p 110V 4h, IP67 | Wandsteckdose QUICK-CONNECT TE, abgesichert 16A 3p (2P+PE) 110V (100 - 130V~) 4h IP67, Frequenz: 50/60Hz, Technische Kennfarbe: gelb RAL 1012, Gehäusegröße: 170x90 mm (HxB), Kontaktträger/Kontakte: der Kontaktträger ist aus Polyamid, die Kontakte sind Messing vernickelt, Maximaler Leiterquerschnitt: 4,0 qmm, Gehäusematerial: Polycarbonat, Anschlusstechnik: schraublose Federklemmtechnik als Käfigzugfederklemme mit Kontex-Kontakt, Absicherung: Automat, Kabeleinführung: 1xM20 oben, 1xM25/20 unten, Gerätefarbe: Klappdeckel gelb RAL 1012, Betätigungsklappe rauchtopas, Bajonettring grau RAL 7035, Gehäuseunterteil grau RAL 7035, Gehäuseoberteil grau RAL 7035, Gerätehöhe: 195 mm, Gerätebreite: 90 mm, Gerätetiefe: 109 mm, Sonstige technische Eigenschaften: Die Leitungseinführung ist einmal oben offen und zweimal unten verschlossen, Das Gehäuseunterteil ist um 180° drehbar, Mit eingebautem Leitungsschutzschalter C 1pol | 16 | 619.9 | EUR | ST | 2024-07-01 | 1 | 1 |  | KG | 4024941196925 | 85366990 | DE | 48/2 | https://catalogue.bals.com/de/extern/15385 | EC001324 | CEE-Steckdose abschaltbar, abgesichert (IEC 60309) | 27440508
15386 |  | Wanddose-Abgesi. 16A 3p 110V 4h, IP44 | Wandsteckdose QUICK-CONNECT TE, abgesichert 16A 3p 110V 4h, IP44 | Wandsteckdose QUICK-CONNECT TE, abgesichert 16A 3p (2P+PE) 110V (100 - 130V~) 4h IP44, Frequenz: 50/60Hz, Technische Kennfarbe: gelb RAL 1012, Gehäusegröße: 170x90 mm (HxB), Kontaktträger/Kontakte: der Kontaktträger ist aus Polyamid, die Kontakte sind Messing vernickelt, Maximaler Leiterquerschnitt: 4,0 qmm, Gehäusematerial: Polycarbonat, Anschlusstechnik: schraublose Federklemmtechnik als Käfigzugfederklemme mit Kontex-Kontakt, Absicherung: sonstige, FI-Schutzschalter: FI 25/0,03A 2p, Kabeleinführung: 1xM20 oben, 1xM25/20 unten, Gerätefarbe: Klappdeckel gelb RAL 1012, Betätigungsklappe rauchtopas, Gehäuseunterteil grau RAL 7035, Gehäuseoberteil grau RAL 7035, Gerätehöhe: 188 mm, Gerätebreite: 90 mm, Gerätetiefe: 108 mm, Sonstige technische Eigenschaften: Die Leitungseinführung ist einmal oben offen und zweimal unten verschlossen, Das Gehäuseunterteil ist um 180° drehbar, Mit eingebautem Fi Schutzschalter 25/0,03A 2pol | 16 | 849.5 | EUR | ST | 2024-07-01 | 1 | 1 | 0.75 | KG | 4024941196932 | 85366990 | DE | 48/1 | https://catalogue.bals.com/de/extern/15386 | EC001324 | CEE-Steckdose abschaltbar, abgesichert (IEC 60309) | 27440508
15387 |  | Wanddose-Abgesi. 16A 3p 110V 4h, IP67 | Wandsteckdose QUICK-CONNECT TE, abgesichert 16A 3p 110V 4h, IP67 | Wandsteckdose QUICK-CONNECT TE, abgesichert 16A 3p (2P+PE) 110V (100 - 130V~) 4h IP67, Frequenz: 50/60Hz, Technische Kennfarbe: gelb RAL 1012, Gehäusegröße: 170x90 mm (HxB), Kontaktträger/Kontakte: der Kontaktträger ist aus Polyamid, die Kontakte sind Messing vernickelt, Maximaler Leiterquerschnitt: 4,0 qmm, Gehäusematerial: Polycarbonat, Anschlusstechnik: schraublose Federklemmtechnik als Käfigzugfederklemme mit Kontex-Kontakt, Absicherung: sonstige, FI-Schutzschalter: FI 25/0,03A 2p, Kabeleinführung: 1xM20 oben, 1xM25/20 unten, Gerätefarbe: Klappdeckel gelb RAL 1012, Betätigungsklappe rauchtopas, Bajonettring grau RAL 7035, Gehäuseunterteil grau RAL 7035, Gehäuseoberteil grau RAL 7035, Gerätehöhe: 195 mm, Gerätebreite: 90 mm, Gerätetiefe: 109 mm, Sonstige technische Eigenschaften: Die Leitungseinführung ist einmal oben offen und zweimal unten verschlossen, Das Gehäuseunterteil ist um 180° drehbar, Mit eingebautem Fi Schutzschalter 25/0,03A 2pol | 16 | 868.8 | EUR | ST | 2024-07-01 | 1 | 1 | 0.77 | KG | 4024941196949 | 85366990 | DE | 48/2 | https://catalogue.bals.com/de/extern/15387 | EC001324 | CEE-Steckdose abschaltbar, abgesichert (IEC 60309) | 27440508
15388 |  | Wanddose-Abgesi. 32A 3p 110V 4h, IP67 | Wandsteckdose QUICK-CONNECT TE, abgesichert 32A 3p 110V 4h, IP67 | Wandsteckdose QUICK-CONNECT TE, abgesichert 32A 3p (2P+PE) 110V (100 - 130V~) 4h IP67, Frequenz: 50/60Hz, Technische Kennfarbe: gelb RAL 1012, Gehäusegröße: 225x118 mm (HxB), Kontaktträger/Kontakte: der Kontaktträger ist aus Polyamid, die Kontakte sind Messing vernickelt, Maximaler Leiterquerschnitt: 10,0 qmm, Gehäusematerial: Polycarbonat, Anschlusstechnik: schraublose Federklemmtechnik als Käfigzugfederklemme mit Kontex-Kontakt, Absicherung: ohne, Kabeleinführung: 2xM25 oben, 2xM25 unten, Gerätefarbe: Klappdeckel gelb RAL 1012, Betätigungsklappe rauchtopas, Bajonettring grau RAL 7035, Gehäuseschrauben grau RAL 7035, Gehäuseunterteil grau RAL 7035, Gehäuseoberteil grau RAL 7035, Gerätehöhe: 260 mm, Gerätebreite: 118 mm, Gerätetiefe: 144 mm, Sonstige technische Eigenschaften: Die Leitungseinführung ist einmal oben offen, einmal oben verschlossen, zweimal unten verschlossen, Im Gehäuseunterteil ist eine Tragschiene vorhanden, Die Sicherungsabdeckung ist mit Vorprägungen, Eine Tragschiene für 5 Teilungseinheiten waagerecht ist unter der Betätigungsklappe vorhanden | 16 | 465 | EUR | ST | 2024-07-01 | 1 | 1 | 0.925 | KG | 4024941196956 | 85366990 | DE | 50/1 | https://catalogue.bals.com/de/extern/15388 | EC001324 | CEE-Steckdose abschaltbar, abgesichert (IEC 60309) | 27440508
16008 |  | Wanddose-Schalt. 16A 3p 110V 4h, IP44 | Wandsteckdose abschaltbar, verriegelt 16A 3p 110V 4h, IP44 | Wandsteckdose abschaltbar, verriegelt 16A 3p (2P+PE) 110V (100 - 130V~) 4h IP44, Frequenz: 50/60Hz, Technische Kennfarbe: gelb RAL 1012, Gehäusegröße: 170x90 mm (HxB), Kontaktträger/Kontakte: der Kontaktträger ist aus Polyamid, die Kontakte sind Messing vernickelt, Maximaler Leiterquerschnitt: 4,0 qmm, Gehäusematerial: Polycarbonat, Anschlusstechnik: schraublose Federklemmtechnik als Käfigzugfederklemme mit Kontex-Kontakt, Absicherung: ohne, Kabeleinführung: 1xM20 oben, 1xM25/20 unten, Gerätefarbe: Klappdeckel gelb RAL 1012, Gehäuseunterteil grau RAL 7035, Gehäuseoberteil grau RAL 7035, Schalterknebel grau RAL 7035, Gerätehöhe: 188 mm, Gerätebreite: 90 mm, Gerätetiefe: 108 mm, Sonstige technische Eigenschaften: Die Leitungseinführung ist einmal oben offen und zweimal unten verschlossen, In 0-Stellung abschließbar für bis zu 3 Bügelschlösser mit einem Bügeldurchmesser bis 7mm, Das Gehäuseunterteil ist um 180° drehbar | 16 | 483.8 | EUR | ST | 2024-07-01 | 1 | 1 | 0.57 | KG | 4024941160087 | 85366990 | DE | 55/1 | https://catalogue.bals.com/de/extern/16008 | EC001324 | CEE-Steckdose abschaltbar, abgesichert (IEC 60309) | 27440508
16038 |  | Wanddose-Schalt. 16A 4p 400V 6h, IP44 | Wandsteckdose TE abschaltbar, verriegelt 16A 4p 400V 6h, IP44 | Wandsteckdose TE abschaltbar, verriegelt 16A 4p (3P+PE) 400V (380 - 415V~) 6h IP44, Frequenz: 50/60Hz, Technische Kennfarbe: rot RAL 3000, Gehäusegröße: 225x118 mm (HxB), Kontaktträger/Kontakte: der Kontaktträger ist aus Polyamid, die Kontakte sind Messing vernickelt, Maximaler Leiterquerschnitt: 4,0 qmm, Gehäusematerial: Polycarbonat, Anschlusstechnik: schraublose Federklemmtechnik als Käfigzugfederklemme mit Kontex-Kontakt, Absicherung: ohne, Kabeleinführung: 2xM25 oben, 2xM25 unten, Gerätefarbe: Klappdeckel rot RAL 3000, Gehäuseschrauben grau RAL 7035, Gehäuseunterteil grau RAL 7035, Gehäuseoberteil grau RAL 7035, Schalterknebel grau RAL 7035, Gerätehöhe: 243 mm, Gerätebreite: 118 mm, Gerätetiefe: 137 mm, Sonstige technische Eigenschaften: Die Leitungseinführung ist einmal oben offen, einmal oben verschlossen, zweimal unten verschlossen, In 0-Stellung abschließbar für bis zu 3 Bügelschlösser mit einem Bügeldurchmesser bis 7mm | 16 | 550.5 | EUR | ST | 2024-07-01 | 1 | 1 | 0.96 | KG | 4024941160384 | 85366990 | DE | 55/2 | https://catalogue.bals.com/de/extern/16038 | EC001324 | CEE-Steckdose abschaltbar, abgesichert (IEC 60309) | 27440508
16039 |  | Wanddose-Schalt. 16A 5p 400V 6h, IP44 | Wandsteckdose TE abschaltbar, verriegelt 16A 5p 400V 6h, IP44 | Wandsteckdose TE abschaltbar, verriegelt 16A 5p (3P+N+PE) 400V (200/346 - 240/415V~) 6h IP44, Frequenz: 50/60Hz, Technische Kennfarbe: rot RAL 3000, Gehäusegröße: 225x118 mm (HxB), Kontaktträger/Kontakte: der Kontaktträger ist aus Polyamid, die Kontakte sind Messing vernickelt, Maximaler Leiterquerschnitt: 4,0 qmm, Gehäusematerial: Polycarbonat, Anschlusstechnik: schraublose Federklemmtechnik als Käfigzugfederklemme mit Kontex-Kontakt, Absicherung: ohne, Kabeleinführung: 2xM25 oben, 2xM25 unten, Gerätefarbe: Klappdeckel rot RAL 3000, Gehäuseschrauben grau RAL 7035, Gehäuseunterteil grau RAL 7035, Gehäuseoberteil grau RAL 7035, Schalterknebel grau RAL 7035, Gerätehöhe: 243 mm, Gerätebreite: 118 mm, Gerätetiefe: 137 mm, Sonstige technische Eigenschaften: Die Leitungseinführung ist einmal oben offen, einmal oben verschlossen, zweimal unten verschlossen, In 0-Stellung abschließbar für bis zu 3 Bügelschlösser mit einem Bügeldurchmesser bis 7mm | 16 | 579.2 | EUR | ST | 2024-07-01 | 1 | 1 | 0.985 | KG | 4024941160391 | 85366990 | DE | 55/2 | https://catalogue.bals.com/de/extern/16039 | EC001324 | CEE-Steckdose abschaltbar, abgesichert (IEC 60309) | 27440508
16040 |  | Wanddose-Schalt. 16A 4p 400V 6h, IP67 | Wandsteckdose TE abschaltbar, verriegelt 16A 4p 400V 6h, IP67 | Wandsteckdose TE abschaltbar, verriegelt 16A 4p (3P+PE) 400V (380 - 415V~) 6h IP67, Frequenz: 50/60Hz, Technische Kennfarbe: rot RAL 3000, Gehäusegröße: 225x118 mm (HxB), Kontaktträger/Kontakte: der Kontaktträger ist aus Polyamid, die Kontakte sind Messing vernickelt, Maximaler Leiterquerschnitt: 4,0 qmm, Gehäusematerial: Polycarbonat, Anschlusstechnik: schraublose Federklemmtechnik als Käfigzugfederklemme mit Kontex-Kontakt, Absicherung: ohne, Kabeleinführung: 2xM25 oben, 2xM25 unten, Gerätefarbe: Klappdeckel rot RAL 3000, Bajonettring grau RAL 7035, Gehäuseschrauben grau RAL 7035, Gehäuseunterteil grau RAL 7035, Gehäuseoberteil grau RAL 7035, Schalterknebel grau RAL 7035, Gerätehöhe: 249 mm, Gerätebreite: 118 mm, Gerätetiefe: 138 mm, Sonstige technische Eigenschaften: Die Leitungseinführung ist einmal oben offen, einmal oben verschlossen, zweimal unten verschlossen, In 0-Stellung abschließbar für bis zu 3 Bügelschlösser mit einem Bügeldurchmesser bis 7mm | 16 | 620.6 | EUR | ST | 2024-07-01 | 1 | 1 | 0.995 | KG | 4024941160407 | 85366990 | DE | 56/2 | https://catalogue.bals.com/de/extern/16040 | EC001324 | CEE-Steckdose abschaltbar, abgesichert (IEC 60309) | 27440508
16041 |  | Wanddose-Schalt. 16A 5p 400V 6h, IP67 | Wandsteckdose abschaltbar, verriegelt 16A 5p 400V 6h, IP67 | Wandsteckdose abschaltbar, verriegelt 16A 5p (3P+N+PE) 400V (200/346 - 240/415V~) 6h IP67, Frequenz: 50/60Hz, Technische Kennfarbe: rot RAL 3000, Gehäusegröße: 225x118 mm (HxB), Kontaktträger/Kontakte: der Kontaktträger ist aus Polyamid, die Kontakte sind Messing vernickelt, Maximaler Leiterquerschnitt: 4,0 qmm, Gehäusematerial: Polycarbonat, Anschlusstechnik: schraublose Federklemmtechnik als Käfigzugfederklemme mit Kontex-Kontakt, Absicherung: ohne, Kabeleinführung: 2xM25 oben, 2xM25 unten, Gerätefarbe: Klappdeckel rot RAL 3000, Bajonettring grau RAL 7035, Gehäuseschrauben grau RAL 7035, Gehäuseunterteil grau RAL 7035, Gehäuseoberteil grau RAL 7035, Schalterknebel grau RAL 7035, Gerätehöhe: 250 mm, Gerätebreite: 118 mm, Gerätetiefe: 138 mm, Sonstige technische Eigenschaften: Die Leitungseinführung ist einmal oben offen, einmal oben verschlossen, zweimal unten verschlossen, In 0-Stellung abschließbar für bis zu 3 Bügelschlösser mit einem Bügeldurchmesser bis 7mm | 16 | 648.1 | EUR | ST | 2024-07-01 | 1 | 1 | 1.03 | KG | 4024941160414 | 85366990 | DE | 56/2 | https://catalogue.bals.com/de/extern/16041 | EC001324 | CEE-Steckdose abschaltbar, abgesichert (IEC 60309) | 27440508
16042 |  | Wanddose-Schalt. 32A 4p 400V 6h, IP44 | Wandsteckdose TE abschaltbar, verriegelt 32A 4p 400V 6h, IP44 | Wandsteckdose TE abschaltbar, verriegelt 32A 4p (3P+PE) 400V (380 - 415V~) 6h IP44, Frequenz: 50/60Hz, Technische Kennfarbe: rot RAL 3000, Gehäusegröße: 225x118 mm (HxB), Kontaktträger/Kontakte: der Kontaktträger ist aus Polyamid, die Kontakte sind Messing vernickelt, Maximaler Leiterquerschnitt: 10,0 qmm, Gehäusematerial: Polycarbonat, Anschlusstechnik: schraublose Federklemmtechnik als Käfigzugfederklemme mit Kontex-Kontakt, Absicherung: ohne, Kabeleinführung: 2xM25 oben, 2xM25 unten, Gerätefarbe: Klappdeckel rot RAL 3000, Gehäuseschrauben grau RAL 7035, Gehäuseunterteil grau RAL 7035, Gehäuseoberteil grau RAL 7035, Schalterknebel grau RAL 7035, Gerätehöhe: 251 mm, Gerätebreite: 118 mm, Gerätetiefe: 137 mm, Sonstige technische Eigenschaften: Die Leitungseinführung ist einmal oben offen, einmal oben verschlossen, zweimal unten verschlossen, In 0-Stellung abschließbar für bis zu 3 Bügelschlösser mit einem Bügeldurchmesser bis 7mm | 16 | 596.9 | EUR | ST | 2024-07-01 | 1 | 1 | 1.185 | KG | 4024941160421 | 85366990 | DE | 55/2 | https://catalogue.bals.com/de/extern/16042 | EC001324 | CEE-Steckdose abschaltbar, abgesichert (IEC 60309) | 27440508
16043 |  | Wanddose-Schalt. 32A 5p 400V 6h, IP44 | Wandsteckdose TE abschaltbar, verriegelt 32A 5p 400V 6h, IP44 | Wandsteckdose TE abschaltbar, verriegelt 32A 5p (3P+N+PE) 400V (200/346 - 240/415V~) 6h IP44, Frequenz: 50/60Hz, Technische Kennfarbe: rot RAL 3000, Gehäusegröße: 225x118 mm (HxB), Kontaktträger/Kontakte: die Kontakte sind Messing vernickelt, der Kontaktträger ist aus Polyamid, Maximaler Leiterquerschnitt: 10,0 qmm, Gehäusematerial: Polycarbonat, Anschlusstechnik: schraublose Federklemmtechnik als Käfigzugfederklemme mit Kontex-Kontakt, Absicherung: ohne, Kabeleinführung: 2xM25 oben, 2xM25 unten, Gerätefarbe: Klappdeckel rot RAL 3000, Gehäuseunterteil grau RAL 7035, Gehäuseschrauben grau RAL 7035, Gehäuseoberteil grau RAL 7035, Schalterknebel grau RAL 7035, Gerätehöhe: 251 mm, Gerätebreite: 118 mm, Gerätetiefe: 144 mm, Sonstige technische Eigenschaften: Die Leitungseinführung ist einmal oben offen, einmal oben verschlossen, zweimal unten verschlossen, In 0-Stellung abschließbar für bis zu 3 Bügelschlösser mit einem Bügeldurchmesser bis 7mm | 16 | 692.5 | EUR | ST | 2024-07-01 | 1 | 1 | 1.24 | KG | 4024941160438 | 85366990 | DE | 55/2 | https://catalogue.bals.com/de/extern/16043 | EC001324 | CEE-Steckdose abschaltbar, abgesichert (IEC 60309) | 27440508
16050 |  | Wanddose-Schalt. 32A 4p 380 und 440V 3h, IP67 | Wandsteckdose TE abschaltbar, verriegelt 32A 4p 380 und 440V 3h, IP67 | Wandsteckdose TE abschaltbar, verriegelt 32A 4p (3P+PE) 380 und 440V (380V~(50Hz) 440V~(60Hz) Nur für Kühlcontainer) 3h IP67, Frequenz: 50/60Hz, Technische Kennfarbe: rot RAL 3000, Gehäusegröße: 225x118 mm (HxB), Kontaktträger/Kontakte: der Kontaktträger ist aus Polyamid, die Kontakte sind Messing vernickelt, Maximaler Leiterquerschnitt: 10,0 qmm, Gehäusematerial: Polycarbonat, Anschlusstechnik: schraublose Federklemmtechnik als Käfigzugfederklemme mit Kontex-Kontakt, Absicherung: ohne, Kabeleinführung: 2xM25 oben, 2xM25 unten, Gerätefarbe: Klappdeckel rot RAL 3000, Bajonettring grau RAL 7035, Gehäuseschrauben grau RAL 7035, Gehäuseunterteil grau RAL 7035, Gehäuseoberteil grau RAL 7035, Schalterknebel grau RAL 7035, Gerätehöhe: 260 mm, Gerätebreite: 118 mm, Gerätetiefe: 144 mm, Sonstige technische Eigenschaften: Die Leitungseinführung ist einmal oben offen, einmal oben verschlossen, zweimal unten verschlossen, In 0-Stellung abschließbar für bis zu 3 Bügelschlösser mit einem Bügeldurchmesser bis 7mm | 16 | 741.2 | EUR | ST | 2024-07-01 | 1 | 1 | 1.24 | KG | 4024941160506 | 85366990 | DE | 244/4 | https://catalogue.bals.com/de/extern/16050 | EC001324 | CEE-Steckdose abschaltbar, abgesichert (IEC 60309) | 27440508
16058 |  | Wanddose-Schalt. 16A 4p 230V 9h, IP44 | Wandsteckdose TE abschaltbar, verriegelt 16A 4p 230V 9h, IP44 | Wandsteckdose TE abschaltbar, verriegelt 16A 4p (3P+PE) 230V (200 - 250V~) 9h IP44, Frequenz: 50/60Hz, Technische Kennfarbe: blau RAL 5015, Gehäusegröße: 225x118 mm (HxB), Kontaktträger/Kontakte: der Kontaktträger ist aus Polyamid, die Kontakte sind Messing vernickelt, Maximaler Leiterquerschnitt: 4,0 qmm, Gehäusematerial: Polycarbonat, Anschlusstechnik: schraublose Federklemmtechnik als Käfigzugfederklemme mit Kontex-Kontakt, Absicherung: ohne, Kabeleinführung: 2xM25 oben, 2xM25 unten, Gerätefarbe: Klappdeckel blau RAL 5015, Gehäuseschrauben grau RAL 7035, Gehäuseunterteil grau RAL 7035, Gehäuseoberteil grau RAL 7035, Schalterknebel grau RAL 7035, Gerätehöhe: 243 mm, Gerätebreite: 118 mm, Gerätetiefe: 137 mm, Sonstige technische Eigenschaften: Die Leitungseinführung ist einmal oben offen, einmal oben verschlossen, zweimal unten verschlossen, In 0-Stellung abschließbar für bis zu 3 Bügelschlösser mit einem Bügeldurchmesser bis 7mm | 16 | 568.1 | EUR | ST | 2024-07-01 | 1 | 1 | 0.96 | KG | 4024941160582 | 85366990 | DE | 55/2 | https://catalogue.bals.com/de/extern/16058 | EC001324 | CEE-Steckdose abschaltbar, abgesichert (IEC 60309) | 27440508
16059 |  | Wanddose-Schalt. 16A 4p 230V 9h, IP67 | Wandsteckdose TE abschaltbar, verriegelt 16A 4p 230V 9h, IP67 | Wandsteckdose TE abschaltbar, verriegelt 16A 4p (3P+PE) 230V (200 - 250V~) 9h IP67, Frequenz: 50/60Hz, Technische Kennfarbe: blau RAL 5015, Gehäusegröße: 225x118 mm (HxB), Kontaktträger/Kontakte: der Kontaktträger ist aus Polyamid, die Kontakte sind Messing vernickelt, Maximaler Leiterquerschnitt: 4,0 qmm, Gehäusematerial: Polycarbonat, Anschlusstechnik: schraublose Federklemmtechnik als Käfigzugfederklemme mit Kontex-Kontakt, Absicherung: ohne, Kabeleinführung: 2xM25 oben, 2xM25 unten, Gerätefarbe: Klappdeckel blau RAL 5015, Bajonettring grau RAL 7035, Gehäuseschrauben grau RAL 7035, Gehäuseunterteil grau RAL 7035, Gehäuseoberteil grau RAL 7035, Schalterknebel grau RAL 7035, Gerätehöhe: 249 mm, Gerätebreite: 118 mm, Gerätetiefe: 138 mm, Sonstige technische Eigenschaften: Die Leitungseinführung ist einmal oben offen, einmal oben verschlossen, zweimal unten verschlossen, In 0-Stellung abschließbar für bis zu 3 Bügelschlösser mit einem Bügeldurchmesser bis 7mm | 16 | 641.1 | EUR | ST | 2024-07-01 | 1 | 1 | 0.995 | KG | 4024941160599 | 85366990 | DE | 56/2 | https://catalogue.bals.com/de/extern/16059 | EC001324 | CEE-Steckdose abschaltbar, abgesichert (IEC 60309) | 27440508
16060 |  | Wanddose-Schalt. 32A 4p 230V 9h, IP44 | Wandsteckdose TE abschaltbar, verriegelt 32A 4p 230V 9h, IP44 | Wandsteckdose TE abschaltbar, verriegelt 32A 4p (3P+PE) 230V (200 - 250V~) 9h IP44, Frequenz: 50/60Hz, Technische Kennfarbe: blau RAL 5015, Gehäusegröße: 225x118 mm (HxB), Kontaktträger/Kontakte: der Kontaktträger ist aus Polyamid, die Kontakte sind Messing vernickelt, Maximaler Leiterquerschnitt: 10,0 qmm, Gehäusematerial: Polycarbonat, Anschlusstechnik: schraublose Federklemmtechnik als Käfigzugfederklemme mit Kontex-Kontakt, Absicherung: ohne, Kabeleinführung: 2xM25 oben, 2xM25 unten, Gerätefarbe: Klappdeckel blau RAL 5015, Gehäuseschrauben grau RAL 7035, Gehäuseunterteil grau RAL 7035, Gehäuseoberteil grau RAL 7035, Schalterknebel grau RAL 7035, Gerätehöhe: 251 mm, Gerätebreite: 118 mm, Gerätetiefe: 137 mm, Sonstige technische Eigenschaften: Die Leitungseinführung ist einmal oben offen, einmal oben verschlossen, zweimal unten verschlossen, In 0-Stellung abschließbar für bis zu 3 Bügelschlösser mit einem Bügeldurchmesser bis 7mm | 16 | 619.3 | EUR | ST | 2024-07-01 | 1 | 1 | 1.185 | KG | 4024941160605 | 85366990 | DE | 55/2 | https://catalogue.bals.com/de/extern/16060 | EC001324 | CEE-Steckdose abschaltbar, abgesichert (IEC 60309) | 27440508
16064 |  | Wanddose-Schalt. 16A 4p 500V 7h, IP44 | Wandsteckdose abschaltbar, verriegelt 16A 4p 500V 7h, IP44 | Wandsteckdose abschaltbar, verriegelt 16A 4p (3P+PE) 500V (480 - 500V~) 7h IP44, Frequenz: 50/60Hz, Technische Kennfarbe: schwarz RAL 9005, Gehäusegröße: 225x118 mm (HxB), Kontaktträger/Kontakte: der Kontaktträger ist aus Polyamid, die Kontakte sind Messing vernickelt, Maximaler Leiterquerschnitt: 4,0 qmm, Gehäusematerial: Polycarbonat, Anschlusstechnik: schraublose Federklemmtechnik als Käfigzugfederklemme mit Kontex-Kontakt, Absicherung: ohne, Kabeleinführung: 2xM25 oben, 2xM25 unten, Gerätefarbe: Klappdeckel schwarz RAL 9005, Gehäuseschrauben grau RAL 7035, Gehäuseunterteil grau RAL 7035, Gehäuseoberteil grau RAL 7035, Schalterknebel grau RAL 7035, Gerätehöhe: 243 mm, Gerätebreite: 118 mm, Gerätetiefe: 137 mm, Sonstige technische Eigenschaften: Die Leitungseinführung ist einmal oben offen, einmal oben verschlossen, zweimal unten verschlossen, In 0-Stellung abschließbar für bis zu 3 Bügelschlösser mit einem Bügeldurchmesser bis 7mm | 16 | 568.1 | EUR | ST | 2024-07-01 | 1 | 1 | 0.96 | KG | 4024941160643 | 85366990 | DE | 55/2 | https://catalogue.bals.com/de/extern/16064 | EC001324 | CEE-Steckdose abschaltbar, abgesichert (IEC 60309) | 27440508
16065 |  | Wanddose-Schalt. 16A 4p 500V 7h, IP67 | Wandsteckdose abschaltbar, verriegelt 16A 4p 500V 7h, IP67 | Wandsteckdose abschaltbar, verriegelt 16A 4p (3P+PE) 500V (480 - 500V~) 7h IP67, Frequenz: 50/60Hz, Technische Kennfarbe: schwarz RAL 9005, Gehäusegröße: 225x118 mm (HxB), Kontaktträger/Kontakte: der Kontaktträger ist aus Polyamid, die Kontakte sind Messing vernickelt, Maximaler Leiterquerschnitt: 4,0 qmm, Gehäusematerial: Polycarbonat, Anschlusstechnik: schraublose Federklemmtechnik als Käfigzugfederklemme mit Kontex-Kontakt, Absicherung: ohne, Kabeleinführung: 2xM25 oben, 2xM25 unten, Gerätefarbe: Klappdeckel schwarz RAL 9005, Bajonettring grau RAL 7035, Gehäuseschrauben grau RAL 7035, Gehäuseunterteil grau RAL 7035, Gehäuseoberteil grau RAL 7035, Schalterknebel grau RAL 7035, Gerätehöhe: 249 mm, Gerätebreite: 118 mm, Gerätetiefe: 138 mm, Sonstige technische Eigenschaften: Die Leitungseinführung ist einmal oben offen, einmal oben verschlossen, zweimal unten verschlossen, In 0-Stellung abschließbar für bis zu 3 Bügelschlösser mit einem Bügeldurchmesser bis 7mm | 16 | 641.1 | EUR | ST | 2024-07-01 | 1 | 1 | 1 | KG | 4024941160650 | 85366990 | DE | 56/2 | https://catalogue.bals.com/de/extern/16065 | EC001324 | CEE-Steckdose abschaltbar, abgesichert (IEC 60309) | 27440508
16066 |  | Wanddose-Schalt. 32A 4p 500V 7h, IP44 | Wandsteckdose abschaltbar, verriegelt 32A 4p 500V 7h, IP44 | Wandsteckdose abschaltbar, verriegelt 32A 4p (3P+PE) 500V (480 - 500V~) 7h IP44, Frequenz: 50/60Hz, Technische Kennfarbe: schwarz RAL 9005, Gehäusegröße: 225x118 mm (HxB), Kontaktträger/Kontakte: der Kontaktträger ist aus Polyamid, die Kontakte sind Messing vernickelt, Maximaler Leiterquerschnitt: 10,0 qmm, Gehäusematerial: Polycarbonat, Anschlusstechnik: schraublose Federklemmtechnik als Käfigzugfederklemme mit Kontex-Kontakt, Absicherung: ohne, Kabeleinführung: 2xM25 oben, 2xM25 unten, Gerätefarbe: Klappdeckel schwarz RAL 9005, Gehäuseschrauben grau RAL 7035, Gehäuseunterteil grau RAL 7035, Gehäuseoberteil grau RAL 7035, Schalterknebel grau RAL 7035, Gerätehöhe: 251 mm, Gerätebreite: 118 mm, Gerätetiefe: 137 mm, Sonstige technische Eigenschaften: Die Leitungseinführung ist einmal oben offen, einmal oben verschlossen, zweimal unten verschlossen, In 0-Stellung abschließbar für bis zu 3 Bügelschlösser mit einem Bügeldurchmesser bis 7mm | 16 | 619.3 | EUR | ST | 2024-07-01 | 1 | 1 | 1.185 | KG | 4024941160667 | 85366990 | DE | 55/2 | https://catalogue.bals.com/de/extern/16066 | EC001324 | CEE-Steckdose abschaltbar, abgesichert (IEC 60309) | 27440508
16070 |  | Wanddose-Schalt. 63A 4p 400V 6h, IP67 | Wandsteckdose TE abschaltbar, verriegelt 63A 4p 400V 6h, IP67 | Wandsteckdose TE abschaltbar, verriegelt 63A 4p (3P+PE) 400V (380 - 415V~) 6h IP67, Frequenz: 50/60Hz, Technische Kennfarbe: rot RAL 3000, Gehäusegröße: 260x160 mm (HxB), Kontaktträger/Kontakte: der Kontaktträger ist aus hochwärmebeständigem Material, die Kontakte sind Messing vernickelt, Maximaler Leiterquerschnitt: 25,0 qmm, Gehäusematerial: Polycarbonat, Anschlusstechnik: Schraubklemmen als Rahmenklemmen mit Kontex-Kontakt, Absicherung: ohne, Kabeleinführung: 1xM40/M20 oben, 1xM40/M32 u, Gerätefarbe: Klappdeckel rot RAL 3000, Bajonettring grau RAL 7035, Gehäuseschrauben grau RAL 7035, Gehäuseunterteil grau RAL 7035, Gehäuseoberteil grau RAL 7035, Gerätehöhe: 304 mm, Gerätebreite: 160 mm, Gerätetiefe: 195 mm, Sonstige technische Eigenschaften: Mit PSK-Verriegelung (Pilot- Schalter-Kontakt), Die elektrische Verriegelung erfolgt über den PSK Kontakt und Schütz, Die Leitungseinführung ist zweimal oben und zweimal unten offen | 16 | 1957.2 | EUR | ST | 2024-07-01 | 1 | 1 | 3 | KG | 4024941160704 | 85366990 | DE | 46/4 | https://catalogue.bals.com/de/extern/16070 | EC001324 | CEE-Steckdose abschaltbar, abgesichert (IEC 60309) | 27440508
16071 |  | Wanddose-Schalt. 63A 4p 500V 7h, IP67 | Wandsteckdose TE abschaltbar, verriegelt 63A 4p 500V 7h, IP67 | Wandsteckdose TE abschaltbar, verriegelt 63A 4p (3P+PE) 500V (480 - 500V~) 7h IP67, Frequenz: 50/60Hz, Technische Kennfarbe: schwarz RAL 9005, Gehäusegröße: 260x160 mm (HxB), Kontaktträger/Kontakte: der Kontaktträger ist aus hochwärmebeständigem Material, die Kontakte sind Messing vernickelt, Maximaler Leiterquerschnitt: 25,0 qmm, Gehäusematerial: Polycarbonat, Anschlusstechnik: Schraubklemmen als Rahmenklemmen mit Kontex-Kontakt, Absicherung: ohne, Kabeleinführung: 1xM40/M20 oben, 1xM40/M32 u, Gerätefarbe: Klappdeckel schwarz RAL 9005, Bajonettring grau RAL 7035, Gehäuseschrauben grau RAL 7035, Gehäuseunterteil grau RAL 7035, Gehäuseoberteil grau RAL 7035, Gerätehöhe: 304 mm, Gerätebreite: 160 mm, Gerätetiefe: 195 mm, Sonstige technische Eigenschaften: Mit PSK-Verriegelung (Pilot- Schalter-Kontakt), Die elektrische Verriegelung erfolgt über den PSK Kontakt und Schütz, Die Leitungseinführung ist zweimal oben und zweimal unten offen | 16 | 2016.3 | EUR | ST | 2024-07-01 | 1 | 1 |  | KG | 4024941160711 | 85366990 | DE | 46/4 | https://catalogue.bals.com/de/extern/16071 | EC001324 | CEE-Steckdose abschaltbar, abgesichert (IEC 60309) | 27440508
16072 |  | Wanddose-Schalt. 63A 5p 400V 6h, IP67 | Wandsteckdose abschaltbar 63A 5p 400V 6h, IP67 | Wandsteckdose abschaltbar 63A 5p (3P+N+PE) 400V (200/346 - 240/415V~) 6h IP67, Frequenz: 50/60Hz, Technische Kennfarbe: rot RAL 3000, Gehäusegröße: 260x160 mm (HxB), Kontaktträger/Kontakte: der Kontaktträger ist aus Polyamid, die Kontakte sind Messing vernickelt, Maximaler Leiterquerschnitt: 25,0 qmm, Gehäusematerial: Polycarbonat, Anschlusstechnik: Schraubklemmen als Rahmenklemmen mit Kontex-Kontakt, Absicherung: ohne, Kabeleinführung: 1xM40/M20 oben, 1xM40/M32 u, Gerätefarbe: Klappdeckel rot RAL 3000, Bajonettring grau RAL 7035, Gehäuseschrauben grau RAL 7035, Gehäuseunterteil grau RAL 7035, Gehäuseoberteil grau RAL 7035, Gerätehöhe: 304 mm, Gerätebreite: 160 mm, Gerätetiefe: 195 mm, Sonstige technische Eigenschaften: Mit PSK-Verriegelung (Pilot- Schalter-Kontakt), Die elektrische Verriegelung erfolgt über den PSK Kontakt und Schütz, Die Leitungseinführung ist zweimal oben und zweimal unten offen | 16 | 2104.1 | EUR | ST | 2024-07-01 | 1 | 1 | 2.915 | KG | 4024941160728 | 85366990 | DE | 46/4 | https://catalogue.bals.com/de/extern/16072 | EC001324 | CEE-Steckdose abschaltbar, abgesichert (IEC 60309) | 27440508
16093 |  | Wanddose-Schalt. 63A 3p 110V 4h, IP44 | Wandsteckdose TE abschaltbar, verriegelt 63A 3p 110V 4h, IP44 | Wandsteckdose TE abschaltbar, verriegelt 63A 3p (2P+PE) 110V (100 - 130V~) 4h IP44, Frequenz: 50/60Hz, Technische Kennfarbe: gelb RAL 1012, Gehäusegröße: 260x160 mm (HxB), Kontaktträger/Kontakte: der Kontaktträger ist aus hochwärmebeständigem Material, die Kontakte sind Messing vernickelt, Maximaler Leiterquerschnitt: 25,0 qmm, Gehäusematerial: Polycarbonat, Anschlusstechnik: Schraubklemmen als Rahmenklemmen mit Kontex-Kontakt, Absicherung: ohne, Kabeleinführung: 1xM40 oben, 1xM40/M32 unten, Gerätefarbe: Klappdeckel gelb RAL 1012, Gehäuseschrauben grau RAL 7035, Gehäuseunterteil grau RAL 7035, Gehäuseoberteil grau RAL 7035, Schalterknebel grau RAL 7035, Gerätehöhe: 303 mm, Gerätebreite: 160 mm, Gerätetiefe: 185 mm, Sonstige technische Eigenschaften: Die Leitungseinführung ist einmal oben und zweimal unten offen, In 0-Stellung abschließbar für bis zu 4 Bügelschlösser mit einem Bügeldurchmesser bis 7mm | 16 | 1140.3 | EUR | ST | 2024-07-01 | 1 | 1 | 2.055 | KG | 4024941160933 | 85366990 | DE | 55/3 | https://catalogue.bals.com/de/extern/16093 | EC001324 | CEE-Steckdose abschaltbar, abgesichert (IEC 60309) | 27440508
16097 |  | Wanddose-Schalt. 32A 3p 230V 6h, IP44 | Wandsteckdose TE abschaltbar, verriegelt 32A 3p 230V 6h, IP44 | Wandsteckdose TE abschaltbar, verriegelt 32A 3p (2P+PE) 230V (200 - 250V~) 6h IP44, Frequenz: 50/60Hz, Technische Kennfarbe: blau RAL 5015, Gehäusegröße: 225x118 mm (HxB), Kontaktträger/Kontakte: der Kontaktträger ist aus Polyamid, die Kontakte sind Messing vernickelt, Maximaler Leiterquerschnitt: 10,0 qmm, Gehäusematerial: Polycarbonat, Anschlusstechnik: schraublose Federklemmtechnik als Käfigzugfederklemme mit Kontex-Kontakt, Absicherung: ohne, Kabeleinführung: 2xM25 oben, 2xM25 unten, Gerätefarbe: Klappdeckel blau RAL 5015, Gehäuseschrauben grau RAL 7035, Gehäuseunterteil grau RAL 7035, Gehäuseoberteil grau RAL 7035, Schalterknebel grau RAL 7035, Gerätehöhe: 251 mm, Gerätebreite: 118 mm, Gerätetiefe: 137 mm, Sonstige technische Eigenschaften: Die Leitungseinführung ist einmal oben offen, einmal oben verschlossen, zweimal unten verschlossen, In 0-Stellung abschließbar für bis zu 3 Bügelschlösser mit einem Bügeldurchmesser bis 7mm | 16 | 553.9 | EUR | ST | 2024-07-01 | 1 | 1 | 1.17 | KG | 4024941160971 | 85366990 | DE | 55/2 | https://catalogue.bals.com/de/extern/16097 | EC001324 | CEE-Steckdose abschaltbar, abgesichert (IEC 60309) | 27440508
16104 |  | Wanddose-Schalt. 32A 3p 230V 6h, IP67 | Wandsteckdose TE abschaltbar, verriegelt 32A 3p 230V 6h, IP67 | Wandsteckdose TE abschaltbar, verriegelt 32A 3p (2P+PE) 230V (200 - 250V~) 6h IP67, Frequenz: 50/60Hz, Technische Kennfarbe: blau RAL 5015, Gehäusegröße: 225x118 mm (HxB), Kontaktträger/Kontakte: der Kontaktträger ist aus Polyamid, die Kontakte sind Messing vernickelt, Maximaler Leiterquerschnitt: 10,0 qmm, Gehäusematerial: Polycarbonat, Anschlusstechnik: schraublose Federklemmtechnik als Käfigzugfederklemme mit Kontex-Kontakt, Absicherung: ohne, Kabeleinführung: 2xM25 oben, 2xM25 unten, Gerätefarbe: Klappdeckel blau RAL 5015, Bajonettring grau RAL 7035, Gehäuseschrauben grau RAL 7035, Gehäuseunterteil grau RAL 7035, Gehäuseoberteil grau RAL 7035, Schalterknebel grau RAL 7035, Gerätehöhe: 260 mm, Gerätebreite: 118 mm, Gerätetiefe: 144 mm, Sonstige technische Eigenschaften: Die Leitungseinführung ist einmal oben offen, einmal oben verschlossen, zweimal unten verschlossen, In 0-Stellung abschließbar für bis zu 3 Bügelschlösser mit einem Bügeldurchmesser bis 7mm | 16 | 610.2 | EUR | ST | 2024-07-01 | 1 | 1 | 1.23 | KG | 4024941161046 | 85366990 | DE | 56/2 | https://catalogue.bals.com/de/extern/16104 | EC001324 | CEE-Steckdose abschaltbar, abgesichert (IEC 60309) | 27440508
16123 |  | Wanddose-Schalt. 32A 3p 110V 4h, IP44 | Wandsteckdose abschaltbar, verriegelt 32A 3p 110V 4h, IP44 | Wandsteckdose abschaltbar, verriegelt 32A 3p (2P+PE) 110V (100 - 130V~) 4h IP44, Frequenz: 50/60Hz, Technische Kennfarbe: gelb RAL 1012, Gehäusegröße: 225x118 mm (HxB), Kontaktträger/Kontakte: der Kontaktträger ist aus Polyamid, die Kontakte sind Messing vernickelt, Maximaler Leiterquerschnitt: 10,0 qmm, Gehäusematerial: Polycarbonat, Anschlusstechnik: schraublose Federklemmtechnik als Käfigzugfederklemme mit Kontex-Kontakt, Absicherung: ohne, Kabeleinführung: 2xM25 oben, 2xM25 unten, Gerätefarbe: Klappdeckel gelb RAL 1012, Gehäuseschrauben grau RAL 7035, Gehäuseunterteil grau RAL 7035, Gehäuseoberteil grau RAL 7035, Schalterknebel grau RAL 7035, Gerätehöhe: 251 mm, Gerätebreite: 118 mm, Gerätetiefe: 137 mm, Sonstige technische Eigenschaften: Die Leitungseinführung ist einmal oben offen, einmal oben verschlossen, zweimal unten verschlossen, In 0-Stellung abschließbar für bis zu 3 Bügelschlösser mit einem Bügeldurchmesser bis 7mm | 16 | 637.4 | EUR | ST | 2024-07-01 | 1 | 1 | 1.17 | KG | 4024941161237 | 85366990 | DE | 55/2 | https://catalogue.bals.com/de/extern/16123 | EC001324 | CEE-Steckdose abschaltbar, abgesichert (IEC 60309) | 27440508
16124 |  | Wanddose-Schalt. 32A 3p 110V 4h, IP67 | Wandsteckdose abschaltbar, verriegelt 32A 3p 110V 4h, IP67 | Wandsteckdose abschaltbar, verriegelt 32A 3p (2P+PE) 110V (100 - 130V~) 4h IP67, Frequenz: 50/60Hz, Technische Kennfarbe: gelb RAL 1012, Gehäusegröße: 225x118 mm (HxB), Kontaktträger/Kontakte: der Kontaktträger ist aus Polyamid, die Kontakte sind Messing vernickelt, Maximaler Leiterquerschnitt: 10,0 qmm, Gehäusematerial: Polycarbonat, Anschlusstechnik: schraublose Federklemmtechnik als Käfigzugfederklemme mit Kontex-Kontakt, Absicherung: ohne, Kabeleinführung: 2xM25 oben, 2xM25 unten, Gerätefarbe: Klappdeckel gelb RAL 1012, Bajonettring grau RAL 7035, Gehäuseschrauben grau RAL 7035, Gehäuseunterteil grau RAL 7035, Gehäuseoberteil grau RAL 7035, Schalterknebel grau RAL 7035, Gerätehöhe: 260 mm, Gerätebreite: 118 mm, Gerätetiefe: 144 mm, Sonstige technische Eigenschaften: Die Leitungseinführung ist einmal oben offen, einmal oben verschlossen, zweimal unten verschlossen, In 0-Stellung abschließbar für bis zu 3 Bügelschlösser mit einem Bügeldurchmesser bis 7mm | 16 | 701.6 | EUR | ST | 2024-07-01 | 1 | 1 | 1.23 | KG | 4024941161244 | 85366990 | DE | 56/2 | https://catalogue.bals.com/de/extern/16124 | EC001324 | CEE-Steckdose abschaltbar, abgesichert (IEC 60309) | 27440508
16125 |  | Wanddose-Schalt. 63A 3p 110V 4h, IP67 | Wandsteckdose TE abschaltbar, verriegelt 63A 3p 110V 4h, IP67 | Wandsteckdose TE abschaltbar, verriegelt 63A 3p (2P+PE) 110V (100 - 130V~) 4h IP67, Frequenz: 50/60Hz, Technische Kennfarbe: gelb RAL 1012, Gehäusegröße: 260x160 mm (HxB), Kontaktträger/Kontakte: der Kontaktträger ist aus hochwärmebeständigem Material, die Kontakte sind Messing vernickelt, Maximaler Leiterquerschnitt: 25,0 qmm, Gehäusematerial: Polycarbonat, Anschlusstechnik: Schraubklemmen als Rahmenklemmen mit Kontex-Kontakt, Absicherung: ohne, Kabeleinführung: 1xM40 oben, 1xM40/M32 unten, Gerätefarbe: Klappdeckel gelb RAL 1012, Bajonettring grau RAL 7035, Gehäuseschrauben grau RAL 7035, Gehäuseunterteil grau RAL 7035, Gehäuseoberteil grau RAL 7035, Schalterknebel grau RAL 7035, Gerätehöhe: 304 mm, Gerätebreite: 160 mm, Gerätetiefe: 195 mm, Sonstige technische Eigenschaften: Die Leitungseinführung ist einmal oben und zweimal unten offen, In 0-Stellung abschließbar für bis zu 4 Bügelschlösser mit einem Bügeldurchmesser bis 7mm | 16 | 1160.9 | EUR | ST | 2024-07-01 | 1 | 1 | 2.135 | KG | 4024941161251 | 85366990 | DE | 56/3 | https://catalogue.bals.com/de/extern/16125 | EC001324 | CEE-Steckdose abschaltbar, abgesichert (IEC 60309) | 27440508
16138 |  | Wanddose-Schalt. 16A 3p 110V 4h, IP67 | Wandsteckdose abschaltbar, verriegelt 16A 3p 110V 4h, IP67 | Wandsteckdose abschaltbar, verriegelt 16A 3p (2P+PE) 110V (100 - 130V~) 4h IP67, Frequenz: 50/60Hz, Technische Kennfarbe: gelb RAL 1012, Gehäusegröße: 170x90 mm (HxB), Kontaktträger/Kontakte: der Kontaktträger ist aus Polyamid, die Kontakte sind Messing vernickelt, Maximaler Leiterquerschnitt: 4,0 qmm, Gehäusematerial: Polycarbonat, Anschlusstechnik: schraublose Federklemmtechnik als Käfigzugfederklemme mit Kontex-Kontakt, Absicherung: ohne, Kabeleinführung: 1xM20 oben, 1xM25/20 unten, Gerätefarbe: Klappdeckel gelb RAL 1012, Bajonettring grau RAL 7035, Gehäuseunterteil grau RAL 7035, Gehäuseoberteil grau RAL 7035, Schalterknebel grau RAL 7035, Gerätehöhe: 195 mm, Gerätebreite: 90 mm, Gerätetiefe: 109 mm, Sonstige technische Eigenschaften: Die Leitungseinführung ist einmal oben offen und zweimal unten verschlossen, In 0-Stellung abschließbar für bis zu 3 Bügelschlösser mit einem Bügeldurchmesser bis 7mm, Das Gehäuseunterteil ist um 180° drehbar | 16 | 493.2 | EUR | ST | 2024-07-01 | 1 | 1 | 0.59 | KG | 4024941161381 | 85366990 | DE | 56/1 | https://catalogue.bals.com/de/extern/16138 | EC001324 | CEE-Steckdose abschaltbar, abgesichert (IEC 60309) | 27440508
16374 |  | Wanddose-Schalt. 16A 7p 400V 6h, IP44 | Wandsteckdose TE abschaltbar 16A 7p 400V 6h, IP44 | Wandsteckdose TE abschaltbar 16A 7p (6P+PE) 400V (400V~) 6h IP44, Frequenz: 50/60Hz, Technische Kennfarbe: rot RAL 3000, Gehäusegröße: 225x118 mm (HxB), Kontaktträger/Kontakte: der Kontaktträger ist aus hochwärmebeständigem Material, die Kontakte sind Messing vernickelt, Maximaler Leiterquerschnitt: 4,0 qmm, Gehäusematerial: Polycarbonat, Anschlusstechnik: mit Schraubklemme, Absicherung: ohne, Kabeleinführung: 2xM25 oben, 2xM25 unten, Gerätefarbe: Klappdeckel rot RAL 3000, Gehäuseschrauben grau RAL 7035, Gehäuseunterteil grau RAL 7035, Gehäuseoberteil grau RAL 7035, Schalterknebel grau RAL 7035, Gerätehöhe: 243 mm, Gerätebreite: 118 mm, Gerätetiefe: 137 mm, Sonstige technische Eigenschaften: Die Leitungseinführung ist einmal oben offen, einmal oben verschlossen, zweimal unten verschlossen, In 0-Stellung abschließbar für bis zu 3 Bügelschlösser mit einem Bügeldurchmesser bis 7mm, Gehäuse: : 225 x 118 mm | 16 | 869.9 | EUR | ST | 2024-07-01 | 1 | 1 |  | KG | 4024941163743 | 85366990 | DE | 224/3 | https://catalogue.bals.com/de/extern/16374 | EC001324 | CEE-Steckdose abschaltbar, abgesichert (IEC 60309) | 27440508
16378 |  | Wanddose-Schalt. 16A 7p 400V 6h, IP44 | Wandsteckdose TE abschaltbar, verriegelt 16A 7p 400V 6h, IP44 | Wandsteckdose TE abschaltbar, verriegelt 16A 7p (6P+PE) 400V (400V~) 6h IP44, Frequenz: 50/60Hz, Technische Kennfarbe: rot RAL 3000, Gehäusegröße: 225x118 mm (HxB), Kontaktträger/Kontakte: der Kontaktträger ist aus hochwärmebeständigem Material, die Kontakte sind Messing vernickelt, Maximaler Leiterquerschnitt: 4,0 qmm, Gehäusematerial: Polycarbonat, Anschlusstechnik: mit Schraubklemme, Absicherung: ohne, Kabeleinführung: 2xM25 oben, 2xM25 unten, Gerätefarbe: Klappdeckel rot RAL 3000, Gehäuseschrauben grau RAL 7035, Gehäuseunterteil grau RAL 7035, Gehäuseoberteil grau RAL 7035, Schalterknebel grau RAL 7035, Gerätehöhe: 243 mm, Gerätebreite: 118 mm, Gerätetiefe: 137 mm, Sonstige technische Eigenschaften: Die Leitungseinführung ist einmal oben offen, einmal oben verschlossen, zweimal unten verschlossen, In 0-Stellung abschließbar für bis zu 3 Bügelschlösser mit einem Bügeldurchmesser bis 7mm | 16 | 954 | EUR | ST | 2024-07-01 | 1 | 1 | 1.18 | KG | 4024941163781 | 85366990 | DE | 224/4 | https://catalogue.bals.com/de/extern/16378 | EC001324 | CEE-Steckdose abschaltbar, abgesichert (IEC 60309) | 27440508
16380 |  | Wanddose-Schalt. 16A 7p 400V 6h, IP67 | Wandsteckdose TE abschaltbar, verriegelt 16A 7p 400V 6h, IP67 | Wandsteckdose TE abschaltbar, verriegelt 16A 7p (6P+PE) 400V (400V~) 6h IP67, Frequenz: 50/60Hz, Technische Kennfarbe: rot RAL 3000, Gehäusegröße: 225x118 mm (HxB), Kontaktträger/Kontakte: der Kontaktträger ist aus hochwärmebeständigem Material, die Kontakte sind Messing vernickelt, Maximaler Leiterquerschnitt: 4,0 qmm, Gehäusematerial: Polycarbonat, Anschlusstechnik: mit Schraubklemme, Absicherung: ohne, Kabeleinführung: 2xM25 oben, 2xM25 unten, Gerätefarbe: Klappdeckel rot RAL 3000, Bajonettring grau RAL 7035, Gehäuseschrauben grau RAL 7035, Gehäuseunterteil grau RAL 7035, Gehäuseoberteil grau RAL 7035, Schalterknebel grau RAL 7035, Gerätehöhe: 250 mm, Gerätebreite: 118 mm, Gerätetiefe: 138 mm, Sonstige technische Eigenschaften: Die Leitungseinführung ist einmal oben offen, einmal oben verschlossen, zweimal unten verschlossen, In 0-Stellung abschließbar für bis zu 3 Bügelschlösser mit einem Bügeldurchmesser bis 7mm | 16 | 1002.3 | EUR | ST | 2024-07-01 | 1 | 1 | 1.225 | KG | 4024941163804 | 85366990 | DE | 224/5 | https://catalogue.bals.com/de/extern/16380 | EC001324 | CEE-Steckdose abschaltbar, abgesichert (IEC 60309) | 27440508
16441 |  | Wanddose-Schalt. 16A 7p 230V 9h, IP44 | Wandsteckdose TE abschaltbar 16A 7p 230V 9h, IP44 | Wandsteckdose TE abschaltbar 16A 7p (6P+PE) 230V (230V~) 9h IP44, Frequenz: 50/60Hz, Technische Kennfarbe: blau RAL 5015, Gehäusegröße: 225x118 mm (HxB), Kontaktträger/Kontakte: der Kontaktträger ist aus hochwärmebeständigem Material, die Kontakte sind Messing vernickelt, Maximaler Leiterquerschnitt: 4,0 qmm, Gehäusematerial: Polycarbonat, Anschlusstechnik: mit Schraubklemme, Absicherung: ohne, Kabeleinführung: 2xM25 oben, 2xM25 unten, Gerätefarbe: Klappdeckel blau RAL 5015, Gehäuseschrauben grau RAL 7035, Gehäuseunterteil grau RAL 7035, Gehäuseoberteil grau RAL 7035, Schalterknebel grau RAL 7035, Gerätehöhe: 243 mm, Gerätebreite: 118 mm, Gerätetiefe: 137 mm, Sonstige technische Eigenschaften: Die Leitungseinführung ist einmal oben offen, einmal oben verschlossen, zweimal unten verschlossen, In 0-Stellung abschließbar für bis zu 3 Bügelschlösser mit einem Bügeldurchmesser bis 7mm, Gehäuse: : 225 x 118 mm | 16 | 913.2 | EUR | ST | 2024-07-01 | 1 | 1 |  | KG | 4024941164412 | 85366990 | DE | 224/3 | https://catalogue.bals.com/de/extern/16441 | EC001324 | CEE-Steckdose abschaltbar, abgesichert (IEC 60309) | 27440508
16445 |  | Wanddose-Schalt. 16A 7p 230V 9h, IP44 | Wandsteckdose TE abschaltbar, verriegelt 16A 7p 230V 9h, IP44 | Wandsteckdose TE abschaltbar, verriegelt 16A 7p (6P+PE) 230V (230V~) 9h IP44, Frequenz: 50/60Hz, Technische Kennfarbe: blau RAL 5015, Gehäusegröße: 225x118 mm (HxB), Kontaktträger/Kontakte: der Kontaktträger ist aus hochwärmebeständigem Material, die Kontakte sind Messing vernickelt, Maximaler Leiterquerschnitt: 4,0 qmm, Gehäusematerial: Polycarbonat, Anschlusstechnik: mit Schraubklemme, Absicherung: ohne, Kabeleinführung: 2xM25 oben, 2xM25 unten, Gerätefarbe: Klappdeckel blau RAL 5015, Gehäuseschrauben grau RAL 7035, Gehäuseunterteil grau RAL 7035, Gehäuseoberteil grau RAL 7035, Schalterknebel grau RAL 7035, Gerätehöhe: 243 mm, Gerätebreite: 118 mm, Gerätetiefe: 137 mm, Sonstige technische Eigenschaften: Die Leitungseinführung ist einmal oben offen, einmal oben verschlossen, zweimal unten verschlossen, In 0-Stellung abschließbar für bis zu 3 Bügelschlösser mit einem Bügeldurchmesser bis 7mm | 16 | 1000.9 | EUR | ST | 2024-07-01 | 1 | 1 | 1.18 | KG | 4024941164450 | 85366990 | DE | 224/4 | https://catalogue.bals.com/de/extern/16445 | EC001324 | CEE-Steckdose abschaltbar, abgesichert (IEC 60309) | 27440508
16447 |  | Wanddose-Schalt. 16A 7p 230V 9h, IP67 | Wandsteckdose TE abschaltbar, verriegelt 16A 7p 230V 9h, IP67 | Wandsteckdose TE abschaltbar, verriegelt 16A 7p (6P+PE) 230V (230V~) 9h IP67, Frequenz: 50/60Hz, Technische Kennfarbe: blau RAL 5015, Gehäusegröße: 225x118 mm (HxB), Kontaktträger/Kontakte: der Kontaktträger ist aus hochwärmebeständigem Material, die Kontakte sind Messing vernickelt, Maximaler Leiterquerschnitt: 4,0 qmm, Gehäusematerial: Polycarbonat, Anschlusstechnik: mit Schraubklemme, Absicherung: ohne, Kabeleinführung: 2xM25 oben, 2xM25 unten, Gerätefarbe: Klappdeckel blau RAL 5015, Bajonettring grau RAL 7035, Gehäuseschrauben grau RAL 7035, Gehäuseunterteil grau RAL 7035, Gehäuseoberteil grau RAL 7035, Schalterknebel grau RAL 7035, Gerätehöhe: 250 mm, Gerätebreite: 118 mm, Gerätetiefe: 138 mm, Sonstige technische Eigenschaften: Die Leitungseinführung ist einmal oben offen, einmal oben verschlossen, zweimal unten verschlossen, In 0-Stellung abschließbar für bis zu 3 Bügelschlösser mit einem Bügeldurchmesser bis 7mm | 16 | 1053 | EUR | ST | 2024-07-01 | 1 | 1 | 1.12 | KG | 4024941164474 | 85366990 | DE | 224/5 | https://catalogue.bals.com/de/extern/16447 | EC001324 | CEE-Steckdose abschaltbar, abgesichert (IEC 60309) | 27440508
16602 |  | Wanddose-Schalt. 63A 5p 400V 6h, IP67 | Wandsteckdose abschaltbar, verriegelt 63A 5p 400V 6h, IP67 | Wandsteckdose abschaltbar, verriegelt 63A 5p (3P+N+PE) 400V (200/346 - 240/415V~) 6h IP67, Frequenz: 50/60Hz, Technische Kennfarbe: rot RAL 3000, Gehäusegröße: 260x160 mm (HxB), Kontaktträger/Kontakte: der Kontaktträger ist aus Polyamid, die Kontakte sind Messing vernickelt, Maximaler Leiterquerschnitt: 25,0 qmm, Gehäusematerial: Polycarbonat, Anschlusstechnik: Schraubklemmen als Rahmenklemmen mit Kontex-Kontakt, Absicherung: ohne, Kabeleinführung: 1xM40 oben, 1xM40/M32 unten, Gerätefarbe: Klappdeckel rot RAL 3000, Bajonettring grau RAL 7035, Gehäuseschrauben grau RAL 7035, Gehäuseunterteil grau RAL 7035, Gehäuseoberteil grau RAL 7035, Schalterknebel grau RAL 7035, Gerätehöhe: 304 mm, Gerätebreite: 160 mm, Gerätetiefe: 195 mm, Sonstige technische Eigenschaften: Die Leitungseinführung ist einmal oben und zweimal unten offen, In 0-Stellung abschließbar für bis zu 4 Bügelschlösser mit einem Bügeldurchmesser bis 7mm | 16 | 1112.8 | EUR | ST | 2024-07-01 | 1 | 1 | 2.3 | KG | 4024941166027 | 85366990 | DE | 56/3 | https://catalogue.bals.com/de/extern/16602 | EC001324 | CEE-Steckdose abschaltbar, abgesichert (IEC 60309) | 27440508
16603 |  | Wanddose-Schalt. 63A 5p 400V 6h, IP44 | Wandsteckdose abschaltbar, verriegelt 63A 5p 400V 6h, IP44 | Wandsteckdose abschaltbar, verriegelt 63A 5p (3P+N+PE) 400V (200/346 - 240/415V~) 6h IP44, Frequenz: 50/60Hz, Technische Kennfarbe: rot RAL 3000, Gehäusegröße: 260x160 mm (HxB), Kontaktträger/Kontakte: die Kontakte sind Messing vernickelt, der Kontaktträger ist aus Polyamid, Maximaler Leiterquerschnitt: 25,0 qmm, Gehäusematerial: Polycarbonat, Anschlusstechnik: Schraubklemmen als Rahmenklemmen mit Kontex-Kontakt, Absicherung: ohne, Kabeleinführung: 1xM40 oben, 1xM40/M32 unten, Gerätefarbe: Klappdeckel rot RAL 3000, Gehäuseunterteil grau RAL 7035, Gehäuseoberteil grau RAL 7035, Gehäuseschrauben grau RAL 7035, Schalterknebel grau RAL 7035, Gerätehöhe: 303 mm, Gerätebreite: 160 mm, Gerätetiefe: 185 mm, Sonstige technische Eigenschaften: Die Leitungseinführung ist einmal oben und zweimal unten offen, In 0-Stellung abschließbar für bis zu 4 Bügelschlösser mit einem Bügeldurchmesser bis 7mm | 16 | 1093.1 | EUR | ST | 2024-07-01 | 1 | 1 | 2.245 | KG | 4024941166034 | 85366990 | DE | 55/3 | https://catalogue.bals.com/de/extern/16603 | EC001324 | CEE-Steckdose abschaltbar, abgesichert (IEC 60309) | 27440508
16604 |  | Wanddose-Schalt. 63A 4p 400V 6h, IP67 | Wandsteckdose TE abschaltbar, verriegelt 63A 4p 400V 6h, IP67 | Wandsteckdose TE abschaltbar, verriegelt 63A 4p (3P+PE) 400V (380 - 415V~) 6h IP67, Frequenz: 50/60Hz, Technische Kennfarbe: rot RAL 3000, Gehäusegröße: 260x160 mm (HxB), Kontaktträger/Kontakte: der Kontaktträger ist aus hochwärmebeständigem Material, die Kontakte sind Messing vernickelt, Maximaler Leiterquerschnitt: 25,0 qmm, Gehäusematerial: Polycarbonat, Anschlusstechnik: Schraubklemmen als Rahmenklemmen mit Kontex-Kontakt, Absicherung: ohne, Kabeleinführung: 1xM40 oben, 1xM40/M32 unten, Gerätefarbe: Klappdeckel rot RAL 3000, Bajonettring grau RAL 7035, Gehäuseschrauben grau RAL 7035, Gehäuseunterteil grau RAL 7035, Gehäuseoberteil grau RAL 7035, Schalterknebel grau RAL 7035, Gerätehöhe: 304 mm, Gerätebreite: 160 mm, Gerätetiefe: 195 mm, Sonstige technische Eigenschaften: Die Leitungseinführung ist einmal oben und zweimal unten offen, In 0-Stellung abschließbar für bis zu 4 Bügelschlösser mit einem Bügeldurchmesser bis 7mm | 16 | 1062.9 | EUR | ST | 2024-07-01 | 1 | 1 | 2.2 | KG | 4024941166041 | 85366990 | DE | 56/3 | https://catalogue.bals.com/de/extern/16604 | EC001324 | CEE-Steckdose abschaltbar, abgesichert (IEC 60309) | 27440508
16605 |  | Wanddose-Schalt. 63A 4p 400V 6h, IP44 | Wandsteckdose TE abschaltbar, verriegelt 63A 4p 400V 6h, IP44 | Wandsteckdose TE abschaltbar, verriegelt 63A 4p (3P+PE) 400V (380 - 415V~) 6h IP44, Frequenz: 50/60Hz, Technische Kennfarbe: rot RAL 3000, Gehäusegröße: 260x160 mm (HxB), Kontaktträger/Kontakte: der Kontaktträger ist aus hochwärmebeständigem Material, die Kontakte sind Messing vernickelt, Maximaler Leiterquerschnitt: 25,0 qmm, Gehäusematerial: Polycarbonat, Anschlusstechnik: Schraubklemmen als Rahmenklemmen mit Kontex-Kontakt, Absicherung: ohne, Kabeleinführung: 1xM40 oben, 1xM40/M32 unten, Gerätefarbe: Klappdeckel rot RAL 3000, Gehäuseschrauben grau RAL 7035, Gehäuseunterteil grau RAL 7035, Gehäuseoberteil grau RAL 7035, Schalterknebel grau RAL 7035, Gerätehöhe: 303 mm, Gerätebreite: 160 mm, Gerätetiefe: 185 mm, Sonstige technische Eigenschaften: Die Leitungseinführung ist einmal oben und zweimal unten offen, In 0-Stellung abschließbar für bis zu 4 Bügelschlösser mit einem Bügeldurchmesser bis 7mm | 16 | 1043.3 | EUR | ST | 2024-07-01 | 1 | 1 | 2.15 | KG | 4024941166058 | 85366990 | DE | 55/3 | https://catalogue.bals.com/de/extern/16605 | EC001324 | CEE-Steckdose abschaltbar, abgesichert (IEC 60309) | 27440508
16606 |  | Wanddose-Schalt. 63A 3p 230V 6h, IP67 | Wandsteckdose TE abschaltbar, verriegelt 63A 3p 230V 6h, IP67 | Wandsteckdose TE abschaltbar, verriegelt 63A 3p (2P+PE) 230V (200 - 250V~) 6h IP67, Frequenz: 50/60Hz, Technische Kennfarbe: blau RAL 5015, Gehäusegröße: 260x160 mm (HxB), Kontaktträger/Kontakte: der Kontaktträger ist aus hochwärmebeständigem Material, die Kontakte sind Messing vernickelt, Maximaler Leiterquerschnitt: 25,0 qmm, Gehäusematerial: Polycarbonat, Anschlusstechnik: Schraubklemmen als Rahmenklemmen mit Kontex-Kontakt, Absicherung: ohne, Kabeleinführung: 1xM40 oben, 1xM40/M32 unten, Gerätefarbe: Klappdeckel blau RAL 5015, Bajonettring grau RAL 7035, Gehäuseschrauben grau RAL 7035, Gehäuseunterteil grau RAL 7035, Gehäuseoberteil grau RAL 7035, Schalterknebel grau RAL 7035, Gerätehöhe: 304 mm, Gerätebreite: 160 mm, Gerätetiefe: 195 mm, Sonstige technische Eigenschaften: Die Leitungseinführung ist einmal oben und zweimal unten offen, In 0-Stellung abschließbar für bis zu 4 Bügelschlösser mit einem Bügeldurchmesser bis 7mm | 16 | 1009.3 | EUR | ST | 2024-07-01 | 1 | 1 | 2.135 | KG | 4024941166065 | 85366990 | DE | 56/3 | https://catalogue.bals.com/de/extern/16606 | EC001324 | CEE-Steckdose abschaltbar, abgesichert (IEC 60309) | 27440508
16620 |  | Wanddose-Schalt. 125A 3p 230V 6h, IP67 | Wandsteckdose TE abschaltbar, verriegelt 125A 3p 230V 6h, IP67 | Wandsteckdose TE abschaltbar, verriegelt 125A 3p (2P+PE) 230V (200 - 250V~) 6h IP67, Frequenz: 50/60Hz, Technische Kennfarbe: blau RAL 5015, Gehäusegröße: 460x180 mm (HxB), Kontaktträger/Kontakte: der Kontaktträger ist aus hochwärmebeständigem Material, die Kontakte sind Messing vernickelt, Maximaler Leiterquerschnitt: 70,0 qmm (möglicherweise begrenzt durch eingesetzte Kabeleinführung), Gehäusematerial: Polycarbonat, Anschlusstechnik: Schraubklemmen als Rahmenklemmen mit Kontex-Kontakt, Absicherung: ohne, Kabeleinführung: 1xM40 oben, 1xM50/M40 unten, Gerätefarbe: Klappdeckel blau RAL 5015, Bajonettring grau RAL 7035, Gehäuseschrauben grau RAL 7035, Gehäuseunterteil grau RAL 7035, Gehäuseoberteil grau RAL 7035, Schalterknebel grau RAL 7035, Gerätehöhe: 512 mm, Gerätebreite: 180 mm, Gerätetiefe: 210 mm, Sonstige technische Eigenschaften: Die Leitungseinführung ist einmal oben und zweimal unten offen, In 0-Stellung abschließbar für bis zu 4 Bügelschlösser mit einem Bügeldurchmesser bis 7mm | 16 | 1554.9 | EUR | ST | 2024-07-01 | 1 | 1 | 3.676 | KG | 4024941166201 | 85366990 | DE | 57/1 | https://catalogue.bals.com/de/extern/16620 | EC001324 | CEE-Steckdose abschaltbar, abgesichert (IEC 60309) | 27440508
16621 |  | Wanddose-Schalt. 125A 4p 400V 6h, IP67 | Wandsteckdose TE abschaltbar, verriegelt 125A 4p 400V 6h, IP67 | Wandsteckdose TE abschaltbar, verriegelt 125A 4p (3P+PE) 400V (380 - 415V~) 6h IP67, Frequenz: 50/60Hz, Technische Kennfarbe: rot RAL 3000, Gehäusegröße: 460x180 mm (HxB), Kontaktträger/Kontakte: der Kontaktträger ist aus hochwärmebeständigem Material, die Kontakte sind Messing vernickelt, Maximaler Leiterquerschnitt: 70,0 qmm (möglicherweise begrenzt durch eingesetzte Kabeleinführung), Gehäusematerial: Polycarbonat, Anschlusstechnik: Schraubklemmen als Rahmenklemmen mit Kontex-Kontakt, Absicherung: ohne, Kabeleinführung: 1xM40 oben, 1xM50/M40 unten, Gerätefarbe: Klappdeckel rot RAL 3000, Bajonettring grau RAL 7035, Gehäuseschrauben grau RAL 7035, Gehäuseunterteil grau RAL 7035, Gehäuseoberteil grau RAL 7035, Schalterknebel grau RAL 7035, Gerätehöhe: 512 mm, Gerätebreite: 180 mm, Gerätetiefe: 210 mm, Sonstige technische Eigenschaften: Die Leitungseinführung ist einmal oben und zweimal unten offen, In 0-Stellung abschließbar für bis zu 4 Bügelschlösser mit einem Bügeldurchmesser bis 7mm | 16 | 1636.5 | EUR | ST | 2024-07-01 | 1 | 1 | 3.725 | KG | 4024941166218 | 85366990 | DE | 57/1 | https://catalogue.bals.com/de/extern/16621 | EC001324 | CEE-Steckdose abschaltbar, abgesichert (IEC 60309) | 27440508
16622 |  | Wanddose-Schalt. 125A 5p 400V 6h, IP67 | Wandsteckdose TE abschaltbar, verriegelt 125A 5p 400V 6h, IP67 | Wandsteckdose TE abschaltbar, verriegelt 125A 5p (3P+N+PE) 400V (200/346 - 240/415V~) 6h IP67, Frequenz: 50/60Hz, Technische Kennfarbe: rot RAL 3000, Gehäusegröße: 460x180 mm (HxB), Kontaktträger/Kontakte: der Kontaktträger ist aus hochwärmebeständigem Material, die Kontakte sind Messing vernickelt, Maximaler Leiterquerschnitt: 70,0 qmm (möglicherweise begrenzt durch eingesetzte Kabeleinführung), Gehäusematerial: Polycarbonat, Anschlusstechnik: Schraubklemmen als Rahmenklemmen mit Kontex-Kontakt, Absicherung: ohne, Kabeleinführung: 1xM40 oben, 1xM50/M40 unten, Gerätefarbe: Klappdeckel rot RAL 3000, Bajonettring grau RAL 7035, Gehäuseschrauben grau RAL 7035, Gehäuseunterteil grau RAL 7035, Gehäuseoberteil grau RAL 7035, Schalterknebel grau RAL 7035, Gerätehöhe: 512 mm, Gerätebreite: 180 mm, Gerätetiefe: 210 mm, Sonstige technische Eigenschaften: Die Leitungseinführung ist einmal oben und zweimal unten offen, In 0-Stellung abschließbar für bis zu 4 Bügelschlösser mit einem Bügeldurchmesser bis 7mm | 16 | 1693.3 | EUR | ST | 2024-07-01 | 1 | 1 | 3.89 | KG | 4024941166225 | 85366990 | DE | 57/1 | https://catalogue.bals.com/de/extern/16622 | EC001324 | CEE-Steckdose abschaltbar, abgesichert (IEC 60309) | 27440508
16721 |  | Wanddose-Schalt. 63A 5p 500V 7h, IP44 | Wandsteckdose TE abschaltbar, verriegelt 63A 5p 500V 7h, IP44 | Wandsteckdose TE abschaltbar, verriegelt 63A 5p (3P+N+PE) 500V (277/480 - 288/500V~) 7h IP44, Frequenz: 50/60Hz, Technische Kennfarbe: schwarz RAL 9005, Gehäusegröße: 260x160 mm (HxB), Kontaktträger/Kontakte: der Kontaktträger ist aus Polyamid, die Kontakte sind Messing vernickelt, Maximaler Leiterquerschnitt: 25,0 qmm, Gehäusematerial: Polycarbonat, Anschlusstechnik: Schraubklemmen als Rahmenklemmen mit Kontex-Kontakt, Absicherung: ohne, Kabeleinführung: 1xM40 oben, 1xM40/M32 unten, Gerätefarbe: Klappdeckel schwarz RAL 9005, Gehäuseschrauben grau RAL 7035, Gehäuseunterteil grau RAL 7035, Gehäuseoberteil grau RAL 7035, Schalterknebel grau RAL 7035, Gerätehöhe: 303 mm, Gerätebreite: 160 mm, Gerätetiefe: 185 mm, Sonstige technische Eigenschaften: Die Leitungseinführung ist einmal oben und zweimal unten offen, In 0-Stellung abschließbar für bis zu 4 Bügelschlösser mit einem Bügeldurchmesser bis 7mm | 16 | 1256.4 | EUR | ST | 2024-07-01 | 1 | 1 | 2.35 | KG | 4024941167215 | 85366990 | DE | 55/3 | https://catalogue.bals.com/de/extern/16721 | EC001324 | CEE-Steckdose abschaltbar, abgesichert (IEC 60309) | 27440508
16827 |  | Wanddose-Schalt. 63A 4p 500V 7h, IP44 | Wandsteckdose TE abschaltbar, verriegelt 63A 4p 500V 7h, IP44 | Wandsteckdose TE abschaltbar, verriegelt 63A 4p (3P+PE) 500V (480 - 500V~) 7h IP44, Frequenz: 50/60Hz, Technische Kennfarbe: schwarz RAL 9005, Gehäusegröße: 260x160 mm (HxB), Kontaktträger/Kontakte: der Kontaktträger ist aus hochwärmebeständigem Material, die Kontakte sind Messing vernickelt, Maximaler Leiterquerschnitt: 25,0 qmm, Gehäusematerial: Polycarbonat, Anschlusstechnik: Schraubklemmen als Rahmenklemmen mit Kontex-Kontakt, Absicherung: ohne, Kabeleinführung: 1xM40 oben, 1xM40/M32 unten, Gerätefarbe: Klappdeckel schwarz RAL 9005, Gehäuseschrauben grau RAL 7035, Gehäuseunterteil grau RAL 7035, Gehäuseoberteil grau RAL 7035, Schalterknebel grau RAL 7035, Gerätehöhe: 303 mm, Gerätebreite: 160 mm, Gerätetiefe: 185 mm, Sonstige technische Eigenschaften: Die Leitungseinführung ist einmal oben und zweimal unten offen, In 0-Stellung abschließbar für bis zu 4 Bügelschlösser mit einem Bügeldurchmesser bis 7mm | 16 | 1078.9 | EUR | ST | 2024-07-01 | 1 | 1 | 2.145 | KG | 4024941168274 | 85366990 | DE | 55/3 | https://catalogue.bals.com/de/extern/16827 | EC001324 | CEE-Steckdose abschaltbar, abgesichert (IEC 60309) | 27440508
16828 |  | Wanddose-Schalt. 63A 4p 500V 7h, IP67 | Wandsteckdose TE abschaltbar, verriegelt 63A 4p 500V 7h, IP67 | Wandsteckdose TE abschaltbar, verriegelt 63A 4p (3P+PE) 500V (480 - 500V~) 7h IP67, Frequenz: 50/60Hz, Technische Kennfarbe: schwarz RAL 9005, Gehäusegröße: 260x160 mm (HxB), Kontaktträger/Kontakte: der Kontaktträger ist aus hochwärmebeständigem Material, die Kontakte sind Messing vernickelt, Maximaler Leiterquerschnitt: 25,0 qmm, Gehäusematerial: Polycarbonat, Anschlusstechnik: Schraubklemmen als Rahmenklemmen mit Kontex-Kontakt, Absicherung: ohne, Kabeleinführung: 1xM40 oben, 1xM40/M32 unten, Gerätefarbe: Klappdeckel schwarz RAL 9005, Bajonettring grau RAL 7035, Gehäuseschrauben grau RAL 7035, Gehäuseunterteil grau RAL 7035, Gehäuseoberteil grau RAL 7035, Schalterknebel grau RAL 7035, Gerätehöhe: 304 mm, Gerätebreite: 160 mm, Gerätetiefe: 195 mm, Sonstige technische Eigenschaften: Die Leitungseinführung ist einmal oben und zweimal unten offen, In 0-Stellung abschließbar für bis zu 4 Bügelschlösser mit einem Bügeldurchmesser bis 7mm | 16 | 1100.8 | EUR | ST | 2024-07-01 | 1 | 1 | 2.2 | KG | 4024941168281 | 85366990 | DE | 56/3 | https://catalogue.bals.com/de/extern/16828 | EC001324 | CEE-Steckdose abschaltbar, abgesichert (IEC 60309) | 27440508
16831 |  | Wanddose-Schalt. 125A 4p 500V 7h, IP67 | Wandsteckdose TE abschaltbar, verriegelt 125A 4p 500V 7h, IP67 | Wandsteckdose TE abschaltbar, verriegelt 125A 4p (3P+PE) 500V (480 - 500V~) 7h IP67, Frequenz: 50/60Hz, Technische Kennfarbe: schwarz RAL 9005, Gehäusegröße: 460x180 mm (HxB), Kontaktträger/Kontakte: der Kontaktträger ist aus hochwärmebeständigem Material, die Kontakte sind Messing vernickelt, Maximaler Leiterquerschnitt: 70,0 qmm (möglicherweise begrenzt durch eingesetzte Kabeleinführung), Gehäusematerial: Polycarbonat, Anschlusstechnik: Schraubklemmen als Rahmenklemmen mit Kontex-Kontakt, Absicherung: ohne, Kabeleinführung: 1xM40 oben, 1xM50/M40 unten, Gerätefarbe: Klappdeckel schwarz RAL 9005, Bajonettring grau RAL 7035, Gehäuseschrauben grau RAL 7035, Gehäuseunterteil grau RAL 7035, Gehäuseoberteil grau RAL 7035, Schalterknebel grau RAL 7035, Gerätehöhe: 512 mm, Gerätebreite: 180 mm, Gerätetiefe: 210 mm, Sonstige technische Eigenschaften: Die Leitungseinführung ist einmal oben und zweimal unten offen, In 0-Stellung abschließbar für bis zu 4 Bügelschlösser mit einem Bügeldurchmesser bis 7mm | 16 | 1698.5 | EUR | ST | 2024-07-01 | 1 | 1 | 3.645 | KG | 4024941168311 | 85366990 | DE | 57/1 | https://catalogue.bals.com/de/extern/16831 | EC001324 | CEE-Steckdose abschaltbar, abgesichert (IEC 60309) | 27440508
16871 |  | Wanddose-Schalt. 63A 4p 400V 6h, IP44 | Wandsteckdose TE abschaltbar, verriegelt 63A 4p 400V 6h, IP44 | Wandsteckdose TE abschaltbar, verriegelt 63A 4p (3P+PE) 400V (380 - 415V~) 6h IP44, Frequenz: 50/60Hz, Technische Kennfarbe: rot RAL 3000, Gehäusegröße: 260x160 mm (HxB), Kontaktträger/Kontakte: der Kontaktträger ist aus hochwärmebeständigem Material, die Kontakte sind Messing vernickelt, Maximaler Leiterquerschnitt: 25,0 qmm, Gehäusematerial: Polycarbonat, Anschlusstechnik: Schraubklemmen als Rahmenklemmen mit Kontex-Kontakt, Absicherung: ohne, Kabeleinführung: 1xM40 oben, 1xM40/M32 unten, Gerätefarbe: Klappdeckel rot RAL 3000, Gehäuseschrauben grau RAL 7035, Gehäuseunterteil grau RAL 7035, Gehäuseoberteil grau RAL 7035, Gerätehöhe: 302 mm, Gerätebreite: 160 mm, Gerätetiefe: 192 mm, Sonstige technische Eigenschaften: Mit PSK-Verriegelung (Pilot- Schalter-Kontakt), Die elektrische Verriegelung erfolgt über den PSK Kontakt und Schütz, Die Leitungseinführung ist zweimal oben und zweimal unten offen | 16 | 974.5 | EUR | ST | 2024-07-01 | 1 | 1 |  | KG | 4024941168717 | 85366990 | DE | 46/2 | https://catalogue.bals.com/de/extern/16871 | EC001324 | CEE-Steckdose abschaltbar, abgesichert (IEC 60309) | 27440508
16872 |  | Wanddose-Schalt. 63A 4p 500V 7h, IP44 | Wandsteckdose TE abschaltbar, verriegelt 63A 4p 500V 7h, IP44 | Wandsteckdose TE abschaltbar, verriegelt 63A 4p (3P+PE) 500V (480 - 500V~) 7h IP44, Frequenz: 50/60Hz, Technische Kennfarbe: schwarz RAL 9005, Gehäusegröße: 260x160 mm (HxB), Kontaktträger/Kontakte: der Kontaktträger ist aus hochwärmebeständigem Material, die Kontakte sind Messing vernickelt, Maximaler Leiterquerschnitt: 25,0 qmm, Gehäusematerial: Polycarbonat, Anschlusstechnik: Schraubklemmen als Rahmenklemmen mit Kontex-Kontakt, Absicherung: ohne, Kabeleinführung: 1xM40/M20 oben, 1xM40/M32 u, Gerätefarbe: Klappdeckel schwarz RAL 9005, Gehäuseschrauben grau RAL 7035, Gehäuseunterteil grau RAL 7035, Gehäuseoberteil grau RAL 7035, Gerätehöhe: 302 mm, Gerätebreite: 160 mm, Gerätetiefe: 192 mm, Sonstige technische Eigenschaften: Mit PSK-Verriegelung (Pilot- Schalter-Kontakt), Die Leitungseinführung ist zweimal oben und zweimal unten offen, Die elektrische Verriegelung erfolgt über den PSK Kontakt und Schütz | 16 | 1120.9 | EUR | ST | 2024-07-01 | 1 | 1 | 3.026 | KG | 4024941168724 | 85366990 | DE | 46/2 | https://catalogue.bals.com/de/extern/16872 | EC001324 | CEE-Steckdose abschaltbar, abgesichert (IEC 60309) | 27440508
16873 |  | Wanddose-Schalt. 63A 5p 400V 6h, IP44 | Wandsteckdose abschaltbar, verriegelt 63A 5p 400V 6h, IP44 | Wandsteckdose abschaltbar, verriegelt 63A 5p (3P+N+PE) 400V (200/346 - 240/415V~) 6h IP44, Frequenz: 50/60Hz, Technische Kennfarbe: rot RAL 3000, Gehäusegröße: 260x160 mm (HxB), Kontaktträger/Kontakte: der Kontaktträger ist aus Polyamid, die Kontakte sind Messing vernickelt, Maximaler Leiterquerschnitt: 25,0 qmm, Gehäusematerial: Polycarbonat, Anschlusstechnik: Schraubklemmen als Rahmenklemmen mit Kontex-Kontakt, Absicherung: ohne, Kabeleinführung: 1xM40/M20 oben, 1xM40/M32 u, Gerätefarbe: Klappdeckel rot RAL 3000, Gehäuseschrauben grau RAL 7035, Gehäuseunterteil grau RAL 7035, Gehäuseoberteil grau RAL 7035, Gerätehöhe: 302 mm, Gerätebreite: 160 mm, Gerätetiefe: 192 mm, Sonstige technische Eigenschaften: Mit PSK-Verriegelung (Pilot- Schalter-Kontakt), Die elektrische Verriegelung erfolgt über den PSK Kontakt und Schütz, Die Leitungseinführung ist zweimal oben und zweimal unten offen | 16 | 1071.2 | EUR | ST | 2024-07-01 | 1 | 1 | 2.92 | KG | 4024941168731 | 85366990 | DE | 46/2 | https://catalogue.bals.com/de/extern/16873 | EC001324 | CEE-Steckdose abschaltbar, abgesichert (IEC 60309) | 27440508
16875 |  | Wanddose-Schalt. 32A 4p 230V 9h, IP67 | Wandsteckdose TE abschaltbar, verriegelt 32A 4p 230V 9h, IP67 | Wandsteckdose TE abschaltbar, verriegelt 32A 4p (3P+PE) 230V (200 - 250V~) 9h IP67, Frequenz: 50/60Hz, Technische Kennfarbe: blau RAL 5015, Gehäusegröße: 225x118 mm (HxB), Kontaktträger/Kontakte: der Kontaktträger ist aus Polyamid, die Kontakte sind Messing vernickelt, Maximaler Leiterquerschnitt: 10,0 qmm, Gehäusematerial: Polycarbonat, Anschlusstechnik: schraublose Federklemmtechnik als Käfigzugfederklemme mit Kontex-Kontakt, Absicherung: ohne, Kabeleinführung: 2xM25 oben, 2xM25 unten, Gerätefarbe: Klappdeckel blau RAL 5015, Bajonettring grau RAL 7035, Gehäuseschrauben grau RAL 7035, Gehäuseunterteil grau RAL 7035, Gehäuseoberteil grau RAL 7035, Schalterknebel grau RAL 7035, Gerätehöhe: 260 mm, Gerätebreite: 118 mm, Gerätetiefe: 144 mm, Sonstige technische Eigenschaften: Die Leitungseinführung ist einmal oben offen, einmal oben verschlossen, zweimal unten verschlossen, In 0-Stellung abschließbar für bis zu 3 Bügelschlösser mit einem Bügeldurchmesser bis 7mm | 16 | 683.4 | EUR | ST | 2024-07-01 | 1 | 1 | 1.24 | KG | 4024941168755 | 85366990 | DE | 56/2 | https://catalogue.bals.com/de/extern/16875 | EC001324 | CEE-Steckdose abschaltbar, abgesichert (IEC 60309) | 27440508
16886 |  | Wanddose-Schalt. 63A 5p 400V 6h, IP67 | Wandsteckdose TE abschaltbar, verriegelt 63A 5p 400V 6h, IP67 | Wandsteckdose TE abschaltbar, verriegelt 63A 5p (3P+N+PE) 400V (200/346 - 240/415V~) 6h IP67, Frequenz: 50/60Hz, Technische Kennfarbe: rot RAL 3000, Gehäusegröße: 260x160 mm (HxB), Kontaktträger/Kontakte: der Kontaktträger ist aus hochwärmebeständigem Material, die Kontakte sind Messing vernickelt, Maximaler Leiterquerschnitt: 25,0 qmm, Gehäusematerial: Polycarbonat-Polyethylenterephthalat lightbeige, Anschlusstechnik: Schraubklemmen als Rahmenklemmen mit Kontex-Kontakt, Absicherung: ohne, Kabeleinführung: 1xM40 oben, 1xM40/M32 unten, Gerätefarbe: Bajonettring lightbeige, Gehäuseoberteil lightbeige, Klappdeckel rot RAL 3000, Gehäuseunterteil lightbeige, Schalterknebel lightbeige, Gehäuseschrauben lightbeige, Gerätehöhe: 304 mm, Gerätebreite: 160 mm, Gerätetiefe: 195 mm, Sonstige technische Eigenschaften: Die Leitungseinführung ist einmal oben und zweimal unten offen, In 0-Stellung abschließbar für bis zu 4 Bügelschlösser mit einem Bügeldurchmesser bis 7mm | 16 | 1446.4 | EUR | ST | 2024-07-01 | 1 | 1 | 2.315 | KG | 4024941168861 | 85366990 | DE | 63/4 | https://catalogue.bals.com/de/extern/16886 | EC001324 | CEE-Steckdose abschaltbar, abgesichert (IEC 60309) | 27440508
16890 |  | Wanddose-Schalt. 125A 5p 400V 6h, IP67 | Wandsteckdose TE abschaltbar, verriegelt 125A 5p 400V 6h, IP67 | Wandsteckdose TE abschaltbar, verriegelt 125A 5p (3P+N+PE) 400V (200/346 - 240/415V~) 6h IP67, Frequenz: 50/60Hz, Technische Kennfarbe: rot RAL 3000, Gehäusegröße: 460x180 mm (HxB), Kontaktträger/Kontakte: der Kontaktträger ist aus hochwärmebeständigem Material, die Kontakte sind Messing vernickelt, Maximaler Leiterquerschnitt: 70,0 qmm (möglicherweise begrenzt durch eingesetzte Kabeleinführung), Gehäusematerial: Polycarbonat-Polyethylenterephthalat lightbeige, Anschlusstechnik: Schraubklemmen als Rahmenklemmen mit Kontex-Kontakt, Absicherung: ohne, Kabeleinführung: 1xM40 oben, 1xM50/M40 unten, Gerätefarbe: Bajonettring lightbeige, Gehäuseoberteil lightbeige, Klappdeckel rot RAL 3000, Gehäuseunterteil lightbeige, Schalterknebel lightbeige, Gehäuseschrauben lightbeige, Gerätehöhe: 512 mm, Gerätebreite: 180 mm, Gerätetiefe: 210 mm, Sonstige technische Eigenschaften: Die Leitungseinführung ist einmal oben und zweimal unten offen, In 0-Stellung abschließbar für bis zu 4 Bügelschlösser mit einem Bügeldurchmesser bis 7mm | 16 | 2200.5 | EUR | ST | 2024-07-01 | 1 | 1 | 4.061 | KG | 4024941168908 | 85366990 | DE | 63/5 | https://catalogue.bals.com/de/extern/16890 | EC001324 | CEE-Steckdose abschaltbar, abgesichert (IEC 60309) | 27440508
16901 |  | Wanddose-Schalt. 63A 5p 400V 6h, IP44 | Wandsteckdose TE abschaltbar, verriegelt 63A 5p 400V 6h, IP44 | Wandsteckdose TE abschaltbar, verriegelt 63A 5p (3P+N+PE) 400V (200/346 - 240/415V~) 6h IP44, Frequenz: 50/60Hz, Technische Kennfarbe: rot RAL 3000, Gehäusegröße: 260x160 mm (HxB), Kontaktträger/Kontakte: der Kontaktträger ist aus hochwärmebeständigem Material, die Kontakte sind Messing vernickelt, Maximaler Leiterquerschnitt: 25,0 qmm, Gehäusematerial: Polycarbonat-Polyethylenterephthalat lightbeige, Anschlusstechnik: Schraubklemmen als Rahmenklemmen mit Kontex-Kontakt, Absicherung: ohne, Kabeleinführung: 1xM40 oben, 1xM40/M32 unten, Gerätefarbe: Gehäuseoberteil lightbeige, Klappdeckel rot RAL 3000, Gehäuseunterteil lightbeige, Schalterknebel lightbeige, Gehäuseschrauben lightbeige, Gerätehöhe: 303 mm, Gerätebreite: 160 mm, Gerätetiefe: 185 mm, Sonstige technische Eigenschaften: Die Leitungseinführung ist einmal oben und zweimal unten offen, In 0-Stellung abschließbar für bis zu 4 Bügelschlösser mit einem Bügeldurchmesser bis 7mm | 16 | 1421.1 | EUR | ST | 2024-07-01 | 1 | 1 | 2.25 | KG | 4024941169011 | 85366990 | DE | 62/4 | https://catalogue.bals.com/de/extern/16901 | EC001324 | CEE-Steckdose abschaltbar, abgesichert (IEC 60309) | 27440508
16906 |  | Wanddose-Schalt. 16A 5p 230V 9h, IP44 | Wandsteckdose TE abschaltbar, verriegelt 16A 5p 230V 9h, IP44 | Wandsteckdose TE abschaltbar, verriegelt 16A 5p (3P+N+PE) 230V (120/208 - 144/250V~) 9h IP44, Frequenz: 50/60Hz, Technische Kennfarbe: blau RAL 5015, Gehäusegröße: 170x90 mm (HxB), Kontaktträger/Kontakte: der Kontaktträger ist aus hochwärmebeständigem Material, die Kontakte sind Messing vernickelt, Maximaler Leiterquerschnitt: 4,0 qmm, Gehäusematerial: Polycarbonat-Polyethylenterephthalat lightbeige, Anschlusstechnik: schraublose Federklemmtechnik als Käfigzugfederklemme mit Kontex-Kontakt, Absicherung: ohne, Kabeleinführung: 1xM20 oben, 1xM25/20 unten, Gerätefarbe: Gehäuseoberteil lightbeige, Gehäuseunterteil lightbeige, Klappdeckel blau RAL 5015, Schalterknebel lightbeige, Gerätehöhe: 190 mm, Gerätebreite: 90 mm, Gerätetiefe: 122 mm, Sonstige technische Eigenschaften: Die Leitungseinführung ist einmal oben offen und zweimal unten verschlossen, In 0-Stellung abschließbar für bis zu 3 Bügelschlösser mit einem Bügeldurchmesser bis 7mm, Das Gehäuseunterteil ist um 180° drehbar | 16 | 779.5 | EUR | ST | 2024-07-01 | 1 | 1 | 0.66 | KG | 4024941169066 | 85366990 | DE | 62/1 | https://catalogue.bals.com/de/extern/16906 | EC001324 | CEE-Steckdose abschaltbar, abgesichert (IEC 60309) | 27440508
16907 |  | Wanddose-Schalt. 16A 5p 400V 6h, IP44 | Wandsteckdose TE abschaltbar, verriegelt 16A 5p 400V 6h, IP44 | Wandsteckdose TE abschaltbar, verriegelt 16A 5p (3P+N+PE) 400V (200/346 - 240/415V~) 6h IP44, Frequenz: 50/60Hz, Technische Kennfarbe: rot RAL 3000, Gehäusegröße: 170x90 mm (HxB), Kontaktträger/Kontakte: der Kontaktträger ist aus hochwärmebeständigem Material, die Kontakte sind Messing vernickelt, Maximaler Leiterquerschnitt: 4,0 qmm, Gehäusematerial: Polycarbonat-Polyethylenterephthalat lightbeige, Anschlusstechnik: schraublose Federklemmtechnik als Käfigzugfederklemme mit Kontex-Kontakt, Absicherung: ohne, Kabeleinführung: 1xM20 oben, 1xM25/20 unten, Gerätefarbe: Gehäuseoberteil lightbeige, Klappdeckel rot RAL 3000, Gehäuseunterteil lightbeige, Schalterknebel lightbeige, Gerätehöhe: 190 mm, Gerätebreite: 90 mm, Gerätetiefe: 122 mm, Sonstige technische Eigenschaften: Die Leitungseinführung ist einmal oben offen und zweimal unten verschlossen, In 0-Stellung abschließbar für bis zu 3 Bügelschlösser mit einem Bügeldurchmesser bis 7mm, Das Gehäuseunterteil ist um 180° drehbar | 16 | 753.5 | EUR | ST | 2024-07-01 | 1 | 1 | 0.655 | KG | 4024941169073 | 85366990 | DE | 62/1 | https://catalogue.bals.com/de/extern/16907 | EC001324 | CEE-Steckdose abschaltbar, abgesichert (IEC 60309) | 27440508
16915 |  | Wanddose-Schalt. 16A 5p 230V 9h, IP67 | Wandsteckdose TE abschaltbar, verriegelt 16A 5p 230V 9h, IP67 | Wandsteckdose TE abschaltbar, verriegelt 16A 5p (3P+N+PE) 230V (120/208 - 144/250V~) 9h IP67, Frequenz: 50/60Hz, Technische Kennfarbe: blau RAL 5015, Gehäusegröße: 170x90 mm (HxB), Kontaktträger/Kontakte: der Kontaktträger ist aus hochwärmebeständigem Material, die Kontakte sind Messing vernickelt, Maximaler Leiterquerschnitt: 4,0 qmm, Gehäusematerial: Polycarbonat-Polyethylenterephthalat lightbeige, Anschlusstechnik: schraublose Federklemmtechnik als Käfigzugfederklemme mit Kontex-Kontakt, Absicherung: ohne, Kabeleinführung: 1xM20 oben, 1xM25/20 unten, Gerätefarbe: Bajonettring lightbeige, Gehäuseoberteil lightbeige, Gehäuseunterteil lightbeige, Klappdeckel blau RAL 5015, Schalterknebel lightbeige, Gerätehöhe: 195 mm, Gerätebreite: 90 mm, Gerätetiefe: 123 mm, Sonstige technische Eigenschaften: Die Leitungseinführung ist einmal oben offen und zweimal unten verschlossen, In 0-Stellung abschließbar für bis zu 3 Bügelschlösser mit einem Bügeldurchmesser bis 7mm, Das Gehäuseunterteil ist um 180° drehbar | 16 | 849.9 | EUR | ST | 2024-07-01 | 1 | 1 | 0.69 | KG | 4024941169158 | 85366990 | DE | 63/1 | https://catalogue.bals.com/de/extern/16915 | EC001324 | CEE-Steckdose abschaltbar, abgesichert (IEC 60309) | 27440508
16916 |  | Wanddose-Schalt. 16A 5p 400V 6h, IP67 | Wandsteckdose TE abschaltbar, verriegelt 16A 5p 400V 6h, IP67 | Wandsteckdose TE abschaltbar, verriegelt 16A 5p (3P+N+PE) 400V (200/346 - 240/415V~) 6h IP67, Frequenz: 50/60Hz, Technische Kennfarbe: rot RAL 3000, Gehäusegröße: 170x90 mm (HxB), Kontaktträger/Kontakte: der Kontaktträger ist aus hochwärmebeständigem Material, die Kontakte sind Messing vernickelt, Maximaler Leiterquerschnitt: 4,0 qmm, Gehäusematerial: Polycarbonat-Polyethylenterephthalat lightbeige, Anschlusstechnik: schraublose Federklemmtechnik als Käfigzugfederklemme mit Kontex-Kontakt, Absicherung: ohne, Kabeleinführung: 1xM20 oben, 1xM25/20 unten, Gerätefarbe: Bajonettring lightbeige, Gehäuseoberteil lightbeige, Klappdeckel rot RAL 3000, Gehäuseunterteil lightbeige, Schalterknebel lightbeige, Gerätehöhe: 195 mm, Gerätebreite: 90 mm, Gerätetiefe: 123 mm, Sonstige technische Eigenschaften: Die Leitungseinführung ist einmal oben offen und zweimal unten verschlossen, In 0-Stellung abschließbar für bis zu 3 Bügelschlösser mit einem Bügeldurchmesser bis 7mm, Das Gehäuseunterteil ist um 180° drehbar | 16 | 821.6 | EUR | ST | 2024-07-01 | 1 | 1 | 0.69 | KG | 4024941169165 | 85366990 | DE | 63/1 | https://catalogue.bals.com/de/extern/16916 | EC001324 | CEE-Steckdose abschaltbar, abgesichert (IEC 60309) | 27440508
16930 |  | Wanddose-Schalt. 125A 4p 230V 9h, IP67 | Wandsteckdose TE abschaltbar, verriegelt 125A 4p 230V 9h, IP67 | Wandsteckdose TE abschaltbar, verriegelt 125A 4p (3P+PE) 230V (200 - 250V~) 9h IP67, Frequenz: 50/60Hz, Technische Kennfarbe: blau RAL 5015, Gehäusegröße: 460x180 mm (HxB), Kontaktträger/Kontakte: der Kontaktträger ist aus hochwärmebeständigem Material, die Kontakte sind Messing vernickelt, Maximaler Leiterquerschnitt: 70,0 qmm (möglicherweise begrenzt durch eingesetzte Kabeleinführung), Gehäusematerial: Polycarbonat, Anschlusstechnik: Schraubklemmen als Rahmenklemmen mit Kontex-Kontakt, Absicherung: ohne, Kabeleinführung: 1xM40 oben, 1xM50/M40 unten, Gerätefarbe: Klappdeckel blau RAL 5015, Bajonettring grau RAL 7035, Gehäuseschrauben grau RAL 7035, Gehäuseunterteil grau RAL 7035, Gehäuseoberteil grau RAL 7035, Schalterknebel grau RAL 7035, Gerätehöhe: 512 mm, Gerätebreite: 180 mm, Gerätetiefe: 210 mm, Sonstige technische Eigenschaften: Die Leitungseinführung ist einmal oben und zweimal unten offen, In 0-Stellung abschließbar für bis zu 4 Bügelschlösser mit einem Bügeldurchmesser bis 7mm | 16 | 1698.5 | EUR | ST | 2024-07-01 | 1 | 1 | 3.645 | KG | 4024941169301 | 85366990 | DE | 57/1 | https://catalogue.bals.com/de/extern/16930 | EC001324 | CEE-Steckdose abschaltbar, abgesichert (IEC 60309) | 27440508
16933 |  | Wanddose-Schalt. 63A 4p 230V 9h, IP44 | Wandsteckdose TE abschaltbar, verriegelt 63A 4p 230V 9h, IP44 | Wandsteckdose TE abschaltbar, verriegelt 63A 4p (3P+PE) 230V (200 - 250V~) 9h IP44, Frequenz: 50/60Hz, Technische Kennfarbe: blau RAL 5015, Gehäusegröße: 260x160 mm (HxB), Kontaktträger/Kontakte: der Kontaktträger ist aus hochwärmebeständigem Material, die Kontakte sind Messing vernickelt, Maximaler Leiterquerschnitt: 25,0 qmm, Gehäusematerial: Polycarbonat, Anschlusstechnik: Schraubklemmen als Rahmenklemmen mit Kontex-Kontakt, Absicherung: ohne, Kabeleinführung: 1xM40 oben, 1xM40/M32 unten, Gerätefarbe: Klappdeckel blau RAL 5015, Gehäuseschrauben grau RAL 7035, Gehäuseunterteil grau RAL 7035, Gehäuseoberteil grau RAL 7035, Schalterknebel grau RAL 7035, Gerätehöhe: 303 mm, Gerätebreite: 160 mm, Gerätetiefe: 185 mm, Sonstige technische Eigenschaften: Die Leitungseinführung ist einmal oben offen und zweimal unten verschlossen, In 0-Stellung abschließbar für bis zu 4 Bügelschlösser mit einem Bügeldurchmesser bis 7mm | 16 | 1078.9 | EUR | ST | 2024-07-01 | 1 | 1 | 2.105 | KG | 4024941169332 | 85366990 | DE | 55/3 | https://catalogue.bals.com/de/extern/16933 | EC001324 | CEE-Steckdose abschaltbar, abgesichert (IEC 60309) | 27440508
16934 |  | Wanddose-Schalt. 63A 4p 230V 9h, IP67 | Wandsteckdose TE abschaltbar, verriegelt 63A 4p 230V 9h, IP67 | Wandsteckdose TE abschaltbar, verriegelt 63A 4p (3P+PE) 230V (200 - 250V~) 9h IP67, Frequenz: 50/60Hz, Technische Kennfarbe: blau RAL 5015, Gehäusegröße: 260x160 mm (HxB), Kontaktträger/Kontakte: der Kontaktträger ist aus hochwärmebeständigem Material, die Kontakte sind Messing vernickelt, Maximaler Leiterquerschnitt: 25,0 qmm, Gehäusematerial: Polycarbonat, Anschlusstechnik: Schraubklemmen als Rahmenklemmen mit Kontex-Kontakt, Absicherung: ohne, Kabeleinführung: 1xM40 oben, 1xM40/M32 unten, Gerätefarbe: Klappdeckel blau RAL 5015, Bajonettring grau RAL 7035, Gehäuseschrauben grau RAL 7035, Gehäuseunterteil grau RAL 7035, Gehäuseoberteil grau RAL 7035, Schalterknebel grau RAL 7035, Gerätehöhe: 304 mm, Gerätebreite: 160 mm, Gerätetiefe: 195 mm, Sonstige technische Eigenschaften: Die Leitungseinführung ist einmal oben und zweimal unten offen, In 0-Stellung abschließbar für bis zu 4 Bügelschlösser mit einem Bügeldurchmesser bis 7mm | 16 | 1100.8 | EUR | ST | 2024-07-01 | 1 | 1 | 2.24 | KG | 4024941169349 | 85366990 | DE | 56/3 | https://catalogue.bals.com/de/extern/16934 | EC001324 | CEE-Steckdose abschaltbar, abgesichert (IEC 60309) | 27440508
16956 |  | Wanddose-Schalt. 63A 3p 230V 6h, IP44 | Wandsteckdose TE abschaltbar, verriegelt 63A 3p 230V 6h, IP44 | Wandsteckdose TE abschaltbar, verriegelt 63A 3p (2P+PE) 230V (200 - 250V~) 6h IP44, Frequenz: 50/60Hz, Technische Kennfarbe: blau RAL 5015, Gehäusegröße: 260x160 mm (HxB), Kontaktträger/Kontakte: der Kontaktträger ist aus hochwärmebeständigem Material, die Kontakte sind Messing vernickelt, Maximaler Leiterquerschnitt: 25,0 qmm, Gehäusematerial: Polycarbonat, Anschlusstechnik: Schraubklemmen als Rahmenklemmen mit Kontex-Kontakt, Absicherung: ohne, Kabeleinführung: 1xM40 oben, 1xM40/M32 unten, Gerätefarbe: Klappdeckel blau RAL 5015, Gehäuseschrauben grau RAL 7035, Gehäuseunterteil grau RAL 7035, Gehäuseoberteil grau RAL 7035, Schalterknebel grau RAL 7035, Gerätehöhe: 303 mm, Gerätebreite: 160 mm, Gerätetiefe: 185 mm, Sonstige technische Eigenschaften: Die Leitungseinführung ist einmal oben und zweimal unten offen, In 0-Stellung abschließbar für bis zu 4 Bügelschlösser mit einem Bügeldurchmesser bis 7mm | 16 | 991 | EUR | ST | 2024-07-01 | 1 | 1 | 2.055 | KG | 4024941169561 | 85366990 | DE | 55/3 | https://catalogue.bals.com/de/extern/16956 | EC001324 | CEE-Steckdose abschaltbar, abgesichert (IEC 60309) | 27440508
17000 |  | Wanddose-Schalt. 32A 5p 400V 6h, IP44 | Wandsteckdose abschaltbar, verriegelt, abgesichert 32A 5p 400V 6h, IP44 | Wandsteckdose abschaltbar, verriegelt, abgesichert 32A 5p (3P+N+PE) 400V (200/346 - 240/415V~) 6h IP44, Frequenz: 50/60Hz, Technische Kennfarbe: rot RAL 3000, Gehäusegröße: 365x134 mm (HxB), Kontaktträger/Kontakte: der Kontaktträger ist aus Polyamid, die Kontakte sind Messing vernickelt, Maximaler Leiterquerschnitt: 10,0 qmm, Gehäusematerial: Polycarbonat, Anschlusstechnik: schraublose Federklemmtechnik als Käfigzugfederklemme mit Kontex-Kontakt, Absicherung: D0-Sicherung, Kabeleinführung: 1xM40/M32 oben, 1xM40/M32 u, Gerätefarbe: Betätigungsklappe rauchtopas, Klappdeckel rot RAL 3000, Gehäuseschrauben grau RAL 7035, Gehäuseunterteil grau RAL 7035, Gehäuseoberteil grau RAL 7035, Schalterknebel grau RAL 7035, Gerätehöhe: 391 mm, Gerätebreite: 134 mm, Gerätetiefe: 153 mm, Sonstige technische Eigenschaften: Die Leitungseinführung ist zweimal oben und zweimal unten offen, In 0-Stellung abschließbar für bis zu 3 Bügelschlösser mit einem Bügeldurchmesser bis 7mm, Ein Sicherungssockel D 02 3pol ist unter der Betätigungsklappe vorhanden | 16 | 984 | EUR | ST | 2024-07-01 | 1 | 1 |  | KG | 4024941170000 | 85366990 | DE | 60/1 | https://catalogue.bals.com/de/extern/17000 | EC001324 | CEE-Steckdose abschaltbar, abgesichert (IEC 60309) | 27440508
17001 |  | Wanddose-Schalt. 16A 4p 400V 6h, IP67 | Wandsteckdose TE abschaltbar, verriegelt, abgesichert 16A 4p 400V 6h, IP67 | Wandsteckdose TE abschaltbar, verriegelt, abgesichert 16A 4p (3P+PE) 400V (380 - 415V~) 6h IP67, Frequenz: 50/60Hz, Technische Kennfarbe: rot RAL 3000, Gehäusegröße: 365x134 mm (HxB), Kontaktträger/Kontakte: der Kontaktträger ist aus hochwärmebeständigem Material, die Kontakte sind Messing vernickelt, Maximaler Leiterquerschnitt: 4,0 qmm, Gehäusematerial: Polycarbonat, Anschlusstechnik: schraublose Federklemmtechnik als Käfigzugfederklemme mit Kontex-Kontakt, Absicherung: D0-Sicherung, Kabeleinführung: 1xM32/M25 oben, 1xM32/M25 u, Gerätefarbe: Betätigungsklappe rauchtopas, Klappdeckel rot RAL 3000, Bajonettring grau RAL 7035, Gehäuseschrauben grau RAL 7035, Gehäuseunterteil grau RAL 7035, Gehäuseoberteil grau RAL 7035, Schalterknebel grau RAL 7035, Gerätehöhe: 390 mm, Gerätebreite: 134 mm, Gerätetiefe: 153 mm, Sonstige technische Eigenschaften: Die Leitungseinführung ist zweimal oben und zweimal unten offen, In 0-Stellung abschließbar für bis zu 3 Bügelschlösser mit einem Bügeldurchmesser bis 7mm, Ein Sicherungssockel D 01 3pol ist unter der Betätigungsklappe vorhanden | 16 | 858.7 | EUR | ST | 2024-07-01 | 1 | 1 | 2.05 | KG | 4024941170017 | 85366990 | DE | 61/1 | https://catalogue.bals.com/de/extern/17001 | EC001324 | CEE-Steckdose abschaltbar, abgesichert (IEC 60309) | 27440508
17002 |  | Wanddose-Schalt. 16A 5p 400V 6h, IP67 | Wandsteckdose abschaltbar, verriegelt, abgesichert 16A 5p 400V 6h, IP67 | Wandsteckdose abschaltbar, verriegelt, abgesichert 16A 5p (3P+N+PE) 400V (200/346 - 240/415V~) 6h IP67, Frequenz: 50/60Hz, Technische Kennfarbe: rot RAL 3000, Gehäusegröße: 365x134 mm (HxB), Kontaktträger/Kontakte: der Kontaktträger ist aus Polyamid, die Kontakte sind Messing vernickelt, Maximaler Leiterquerschnitt: 4,0 qmm, Gehäusematerial: Polycarbonat, Anschlusstechnik: schraublose Federklemmtechnik als Käfigzugfederklemme mit Kontex-Kontakt, Absicherung: D0-Sicherung, Kabeleinführung: 1xM32/M25 oben, 1xM32/M25 u, Gerätefarbe: Betätigungsklappe rauchtopas, Klappdeckel rot RAL 3000, Bajonettring grau RAL 7035, Gehäuseschrauben grau RAL 7035, Gehäuseunterteil grau RAL 7035, Gehäuseoberteil grau RAL 7035, Schalterknebel grau RAL 7035, Gerätehöhe: 390 mm, Gerätebreite: 134 mm, Gerätetiefe: 153 mm, Sonstige technische Eigenschaften: Die Leitungseinführung ist zweimal oben und zweimal unten offen, In 0-Stellung abschließbar für bis zu 3 Bügelschlösser mit einem Bügeldurchmesser bis 7mm, Ein Sicherungssockel D 01 3pol ist unter der Betätigungsklappe vorhanden | 16 | 934.8 | EUR | ST | 2024-07-01 | 1 | 1 | 1.924 | KG | 4024941170024 | 85366990 | DE | 61/1 | https://catalogue.bals.com/de/extern/17002 | EC001324 | CEE-Steckdose abschaltbar, abgesichert (IEC 60309) | 27440508
17003 |  | Wanddose-Schalt. 32A 4p 400V 6h, IP67 | Wandsteckdose abschaltbar, verriegelt, abgesichert 32A 4p 400V 6h, IP67 | Wandsteckdose abschaltbar, verriegelt, abgesichert 32A 4p (3P+PE) 400V (380 - 415V~) 6h IP67, Frequenz: 50/60Hz, Technische Kennfarbe: rot RAL 3000, Gehäusegröße: 365x134 mm (HxB), Kontaktträger/Kontakte: der Kontaktträger ist aus Polyamid, die Kontakte sind Messing vernickelt, Maximaler Leiterquerschnitt: 10,0 qmm, Gehäusematerial: Polycarbonat, Anschlusstechnik: schraublose Federklemmtechnik als Käfigzugfederklemme mit Kontex-Kontakt, Absicherung: D0-Sicherung, Kabeleinführung: 1xM40/M32 oben, 1xM40/M32 u, Gerätefarbe: Betätigungsklappe rauchtopas, Klappdeckel rot RAL 3000, Bajonettring grau RAL 7035, Gehäuseschrauben grau RAL 7035, Gehäuseunterteil grau RAL 7035, Gehäuseoberteil grau RAL 7035, Schalterknebel grau RAL 7035, Gerätehöhe: 400 mm, Gerätebreite: 134 mm, Gerätetiefe: 154 mm, Sonstige technische Eigenschaften: Die Leitungseinführung ist zweimal oben und zweimal unten offen, In 0-Stellung abschließbar für bis zu 3 Bügelschlösser mit einem Bügeldurchmesser bis 7mm, Ein Sicherungssockel D 02 3pol ist unter der Betätigungsklappe vorhanden | 16 | 946.4 | EUR | ST | 2024-07-01 | 1 | 1 | 2.3 | KG | 4024941170031 | 85366990 | DE | 61/1 | https://catalogue.bals.com/de/extern/17003 | EC001324 | CEE-Steckdose abschaltbar, abgesichert (IEC 60309) | 27440508
17004 |  | Wanddose-Schalt. 32A 5p 400V 6h, IP67 | Wandsteckdose abschaltbar, verriegelt, abgesichert 32A 5p 400V 6h, IP67 | Wandsteckdose abschaltbar, verriegelt, abgesichert 32A 5p (3P+N+PE) 400V (200/346 - 240/415V~) 6h IP67, Frequenz: 50/60Hz, Technische Kennfarbe: rot RAL 3000, Gehäusegröße: 365x134 mm (HxB), Kontaktträger/Kontakte: der Kontaktträger ist aus Polyamid, die Kontakte sind Messing vernickelt, Maximaler Leiterquerschnitt: 10,0 qmm, Gehäusematerial: Polycarbonat, Anschlusstechnik: schraublose Federklemmtechnik als Käfigzugfederklemme mit Kontex-Kontakt, Absicherung: D0-Sicherung, Kabeleinführung: 1xM40/M32 oben, 1xM40/M32 u, Gerätefarbe: Betätigungsklappe rauchtopas, Klappdeckel rot RAL 3000, Bajonettring grau RAL 7035, Gehäuseschrauben grau RAL 7035, Gehäuseunterteil grau RAL 7035, Gehäuseoberteil grau RAL 7035, Schalterknebel grau RAL 7035, Gerätehöhe: 400 mm, Gerätebreite: 134 mm, Gerätetiefe: 161 mm, Sonstige technische Eigenschaften: Die Leitungseinführung ist zweimal oben und zweimal unten offen, In 0-Stellung abschließbar für bis zu 3 Bügelschlösser mit einem Bügeldurchmesser bis 7mm, Ein Sicherungssockel D 02 3pol ist unter der Betätigungsklappe vorhanden | 16 | 1013.6 | EUR | ST | 2024-07-01 | 1 | 1 |  | KG | 4024941170048 | 85366990 | DE | 61/1 | https://catalogue.bals.com/de/extern/17004 | EC001324 | CEE-Steckdose abschaltbar, abgesichert (IEC 60309) | 27440508
17007 |  | Wanddose-Schalt. 16A 4p 400V 6h, IP44 | Wandsteckdose abschaltbar, verriegelt, abgesichert 16A 4p 400V 6h, IP44 | Wandsteckdose abschaltbar, verriegelt, abgesichert 16A 4p (3P+PE) 400V (380 - 415V~) 6h IP44, Frequenz: 50/60Hz, Technische Kennfarbe: rot RAL 3000, Gehäusegröße: 365x134 mm (HxB), Kontaktträger/Kontakte: der Kontaktträger ist aus hochwärmebeständigem Material, die Kontakte sind Messing vernickelt, Maximaler Leiterquerschnitt: 4,0 qmm, Gehäusematerial: Polycarbonat, Anschlusstechnik: schraublose Federklemmtechnik als Käfigzugfederklemme mit Kontex-Kontakt, Absicherung: D-Sicherung, Kabeleinführung: 1xM32/M25 oben, 1xM32/M25 u, Gerätefarbe: Betätigungsklappe rauchtopas, Klappdeckel rot RAL 3000, Gehäuseschrauben grau RAL 7035, Gehäuseunterteil grau RAL 7035, Gehäuseoberteil grau RAL 7035, Schalterknebel grau RAL 7035, Gerätehöhe: 384 mm, Gerätebreite: 134 mm, Gerätetiefe: 153 mm, Sonstige technische Eigenschaften: Die Leitungseinführung ist zweimal oben und zweimal unten offen, In 0-Stellung abschließbar für bis zu 3 Bügelschlösser mit einem Bügeldurchmesser bis 7mm, Ein Sicherungssockel D II 3pol ist unter der Betätigungsklappe vorhanden | 16 | 826.6 | EUR | ST | 2024-07-01 | 1 | 1 | 2.032 | KG | 4024941170079 | 85366990 | DE | 60/1 | https://catalogue.bals.com/de/extern/17007 | EC001324 | CEE-Steckdose abschaltbar, abgesichert (IEC 60309) | 27440508
17008 |  | Wanddose-Schalt. 16A 5p 400V 6h, IP44 | Wandsteckdose abschaltbar, verriegelt, abgesichert 16A 5p 400V 6h, IP44 | Wandsteckdose abschaltbar, verriegelt, abgesichert 16A 5p (3P+N+PE) 400V (200/346 - 240/415V~) 6h IP44, Frequenz: 50/60Hz, Technische Kennfarbe: rot RAL 3000, Gehäusegröße: 365x134 mm (HxB), Kontaktträger/Kontakte: der Kontaktträger ist aus Polyamid, die Kontakte sind Messing vernickelt, Maximaler Leiterquerschnitt: 4,0 qmm, Gehäusematerial: Polycarbonat, Anschlusstechnik: schraublose Federklemmtechnik als Käfigzugfederklemme mit Kontex-Kontakt, Absicherung: D-Sicherung, Kabeleinführung: 1xM32/M25 oben, 1xM32/M25 u, Gerätefarbe: Betätigungsklappe rauchtopas, Klappdeckel rot RAL 3000, Gehäuseschrauben grau RAL 7035, Gehäuseunterteil grau RAL 7035, Gehäuseoberteil grau RAL 7035, Schalterknebel grau RAL 7035, Gerätehöhe: 384 mm, Gerätebreite: 134 mm, Gerätetiefe: 153 mm, Sonstige technische Eigenschaften: Die Leitungseinführung ist zweimal oben und zweimal unten offen, In 0-Stellung abschließbar für bis zu 3 Bügelschlösser mit einem Bügeldurchmesser bis 7mm, Ein Sicherungssockel D II 3pol ist unter der Betätigungsklappe vorhanden | 16 | 905.1 | EUR | ST | 2024-07-01 | 1 | 1 | 2.048 | KG | 4024941170086 | 85366990 | DE | 60/1 | https://catalogue.bals.com/de/extern/17008 | EC001324 | CEE-Steckdose abschaltbar, abgesichert (IEC 60309) | 27440508
17009 |  | Wanddose-Schalt. 32A 4p 400V 6h, IP44 | Wandsteckdose abschaltbar, verriegelt, abgesichert 32A 4p 400V 6h, IP44 | Wandsteckdose abschaltbar, verriegelt, abgesichert 32A 4p (3P+PE) 400V (380 - 415V~) 6h IP44, Frequenz: 50/60Hz, Technische Kennfarbe: rot RAL 3000, Gehäusegröße: 365x134 mm (HxB), Kontaktträger/Kontakte: der Kontaktträger ist aus Polyamid, die Kontakte sind Messing vernickelt, Maximaler Leiterquerschnitt: 10,0 qmm, Gehäusematerial: Polycarbonat, Anschlusstechnik: schraublose Federklemmtechnik als Käfigzugfederklemme mit Kontex-Kontakt, Absicherung: D-Sicherung, Kabeleinführung: 1xM40/M32 oben, 1xM40/M32 u, Gerätefarbe: Betätigungsklappe rauchtopas, Klappdeckel rot RAL 3000, Gehäuseschrauben grau RAL 7035, Gehäuseunterteil grau RAL 7035, Gehäuseoberteil grau RAL 7035, Schalterknebel grau RAL 7035, Gerätehöhe: 391 mm, Gerätebreite: 134 mm, Gerätetiefe: 153 mm, Sonstige technische Eigenschaften: Die Leitungseinführung ist zweimal oben und zweimal unten offen, In 0-Stellung abschließbar für bis zu 3 Bügelschlösser mit einem Bügeldurchmesser bis 7mm, Ein Sicherungssockel D III 3pol ist unter der Betätigungsklappe vorhanden | 16 | 897.1 | EUR | ST | 2024-07-01 | 1 | 1 | 2.4 | KG | 4024941170093 | 85366990 | DE | 60/1 | https://catalogue.bals.com/de/extern/17009 | EC001324 | CEE-Steckdose abschaltbar, abgesichert (IEC 60309) | 27440508
17010 |  | Wanddose-Schalt. 32A 5p 400V 6h, IP44 | Wandsteckdose abschaltbar, verriegelt, abgesichert 32A 5p 400V 6h, IP44 | Wandsteckdose abschaltbar, verriegelt, abgesichert 32A 5p (3P+N+PE) 400V (200/346 - 240/415V~) 6h IP44, Frequenz: 50/60Hz, Technische Kennfarbe: rot RAL 3000, Gehäusegröße: 365x134 mm (HxB), Kontaktträger/Kontakte: der Kontaktträger ist aus Polyamid, die Kontakte sind Messing vernickelt, Maximaler Leiterquerschnitt: 10,0 qmm, Gehäusematerial: Polycarbonat, Anschlusstechnik: schraublose Federklemmtechnik als Käfigzugfederklemme mit Kontex-Kontakt, Absicherung: D-Sicherung, Kabeleinführung: 1xM40/M32 oben, 1xM40/M32 u, Gerätefarbe: Betätigungsklappe rauchtopas, Klappdeckel rot RAL 3000, Gehäuseschrauben grau RAL 7035, Gehäuseunterteil grau RAL 7035, Gehäuseoberteil grau RAL 7035, Schalterknebel grau RAL 7035, Gerätehöhe: 391 mm, Gerätebreite: 134 mm, Gerätetiefe: 153 mm, Sonstige technische Eigenschaften: Die Leitungseinführung ist zweimal oben und zweimal unten offen, In 0-Stellung abschließbar für bis zu 3 Bügelschlösser mit einem Bügeldurchmesser bis 7mm, Ein Sicherungssockel D III 3pol ist unter der Betätigungsklappe vorhanden | 16 | 983.9 | EUR | ST | 2024-07-01 | 1 | 1 | 2.47 | KG | 4024941170109 | 85366990 | DE | 60/1 | https://catalogue.bals.com/de/extern/17010 | EC001324 | CEE-Steckdose abschaltbar, abgesichert (IEC 60309) | 27440508
17011 |  | Wanddose-Schalt. 16A 4p 400V 6h, IP67 | Wandsteckdose abschaltbar, verriegelt, abgesichert 16A 4p 400V 6h, IP67 | Wandsteckdose abschaltbar, verriegelt, abgesichert 16A 4p (3P+PE) 400V (380 - 415V~) 6h IP67, Frequenz: 50/60Hz, Technische Kennfarbe: rot RAL 3000, Gehäusegröße: 365x134 mm (HxB), Kontaktträger/Kontakte: der Kontaktträger ist aus hochwärmebeständigem Material, die Kontakte sind Messing vernickelt, Maximaler Leiterquerschnitt: 4,0 qmm, Gehäusematerial: Polycarbonat, Anschlusstechnik: schraublose Federklemmtechnik als Käfigzugfederklemme mit Kontex-Kontakt, Absicherung: D-Sicherung, Kabeleinführung: 1xM32/M25 oben, 1xM32/M25 u, Gerätefarbe: Betätigungsklappe rauchtopas, Klappdeckel rot RAL 3000, Bajonettring grau RAL 7035, Gehäuseschrauben grau RAL 7035, Gehäuseunterteil grau RAL 7035, Gehäuseoberteil grau RAL 7035, Schalterknebel grau RAL 7035, Gerätehöhe: 390 mm, Gerätebreite: 134 mm, Gerätetiefe: 153 mm, Sonstige technische Eigenschaften: Die Leitungseinführung ist zweimal oben und zweimal unten offen, In 0-Stellung abschließbar für bis zu 3 Bügelschlösser mit einem Bügeldurchmesser bis 7mm, Ein Sicherungssockel D II 3pol ist unter der Betätigungsklappe vorhanden | 16 | 900.1 | EUR | ST | 2024-07-01 | 1 | 1 | 2.08 | KG | 4024941170116 | 85366990 | DE | 61/1 | https://catalogue.bals.com/de/extern/17011 | EC001324 | CEE-Steckdose abschaltbar, abgesichert (IEC 60309) | 27440508
17012 |  | Wanddose-Schalt. 16A 5p 400V 6h, IP67 | Wandsteckdose abschaltbar, verriegelt, abgesichert 16A 5p 400V 6h, IP67 | Wandsteckdose abschaltbar, verriegelt, abgesichert 16A 5p (3P+N+PE) 400V (200/346 - 240/415V~) 6h IP67, Frequenz: 50/60Hz, Technische Kennfarbe: rot RAL 3000, Gehäusegröße: 365x134 mm (HxB), Kontaktträger/Kontakte: der Kontaktträger ist aus hochwärmebeständigem Material, die Kontakte sind Messing vernickelt, Maximaler Leiterquerschnitt: 4,0 qmm, Gehäusematerial: Polycarbonat, Anschlusstechnik: schraublose Federklemmtechnik als Käfigzugfederklemme mit Kontex-Kontakt, Absicherung: D-Sicherung, Kabeleinführung: 1xM32/M25 oben, 1xM32/M25 u, Gerätefarbe: Betätigungsklappe rauchtopas, Klappdeckel rot RAL 3000, Bajonettring grau RAL 7035, Gehäuseschrauben grau RAL 7035, Gehäuseunterteil grau RAL 7035, Gehäuseoberteil grau RAL 7035, Schalterknebel grau RAL 7035, Gerätehöhe: 390 mm, Gerätebreite: 134 mm, Gerätetiefe: 153 mm, Sonstige technische Eigenschaften: Die Leitungseinführung ist zweimal oben und zweimal unten offen, In 0-Stellung abschließbar für bis zu 3 Bügelschlösser mit einem Bügeldurchmesser bis 7mm, Ein Sicherungssockel D II 3pol ist unter der Betätigungsklappe vorhanden | 16 | 979.9 | EUR | ST | 2024-07-01 | 1 | 1 | 2.1 | KG | 4024941170123 | 85366990 | DE | 61/1 | https://catalogue.bals.com/de/extern/17012 | EC001324 | CEE-Steckdose abschaltbar, abgesichert (IEC 60309) | 27440508
17013 |  | Wanddose-Schalt. 32A 4p 400V 6h, IP67 | Wandsteckdose abschaltbar, verriegelt, abgesichert 32A 4p 400V 6h, IP67 | Wandsteckdose abschaltbar, verriegelt, abgesichert 32A 4p (3P+PE) 400V (380 - 415V~) 6h IP67, Frequenz: 50/60Hz, Technische Kennfarbe: rot RAL 3000, Gehäusegröße: 365x134 mm (HxB), Kontaktträger/Kontakte: der Kontaktträger ist aus Polyamid, die Kontakte sind Messing vernickelt, Maximaler Leiterquerschnitt: 10,0 qmm, Gehäusematerial: Polycarbonat, Anschlusstechnik: schraublose Federklemmtechnik als Käfigzugfederklemme mit Kontex-Kontakt, Absicherung: D-Sicherung, Kabeleinführung: 1xM40/M32 oben, 1xM40/M32 u, Gerätefarbe: Betätigungsklappe rauchtopas, Klappdeckel rot RAL 3000, Bajonettring grau RAL 7035, Gehäuseschrauben grau RAL 7035, Gehäuseunterteil grau RAL 7035, Gehäuseoberteil grau RAL 7035, Schalterknebel grau RAL 7035, Gerätehöhe: 400 mm, Gerätebreite: 134 mm, Gerätetiefe: 154 mm, Sonstige technische Eigenschaften: Die Leitungseinführung ist zweimal oben und zweimal unten offen, In 0-Stellung abschließbar für bis zu 3 Bügelschlösser mit einem Bügeldurchmesser bis 7mm, Ein Sicherungssockel D III 3pol ist unter der Betätigungsklappe vorhanden | 16 | 946.4 | EUR | ST | 2024-07-01 | 1 | 1 | 2.35 | KG | 4024941170130 | 85366990 | DE | 61/1 | https://catalogue.bals.com/de/extern/17013 | EC001324 | CEE-Steckdose abschaltbar, abgesichert (IEC 60309) | 27440508
17014 |  | Wanddose-Schalt. 32A 5p 400V 6h, IP67 | Wandsteckdose abschaltbar, verriegelt, abgesichert 32A 5p 400V 6h, IP67 | Wandsteckdose abschaltbar, verriegelt, abgesichert 32A 5p (3P+N+PE) 400V (200/346 - 240/415V~) 6h IP67, Frequenz: 50/60Hz, Technische Kennfarbe: rot RAL 3000, Gehäusegröße: 365x134 mm (HxB), Kontaktträger/Kontakte: der Kontaktträger ist aus hochwärmebeständigem Material, die Kontakte sind Messing vernickelt, Maximaler Leiterquerschnitt: 10,0 qmm, Gehäusematerial: Polycarbonat, Anschlusstechnik: schraublose Federklemmtechnik als Käfigzugfederklemme mit Kontex-Kontakt, Absicherung: D-Sicherung, Kabeleinführung: 1xM40/M32 oben, 1xM40/M32 u, Gerätefarbe: Betätigungsklappe rauchtopas, Klappdeckel rot RAL 3000, Bajonettring grau RAL 7035, Gehäuseschrauben grau RAL 7035, Gehäuseunterteil grau RAL 7035, Gehäuseoberteil grau RAL 7035, Schalterknebel grau RAL 7035, Gerätehöhe: 400 mm, Gerätebreite: 134 mm, Gerätetiefe: 161 mm, Sonstige technische Eigenschaften: Die Leitungseinführung ist zweimal oben und zweimal unten offen, In 0-Stellung abschließbar für bis zu 3 Bügelschlösser mit einem Bügeldurchmesser bis 7mm, Ein Sicherungssockel D III 3pol ist unter der Betätigungsklappe vorhanden | 16 | 1013.6 | EUR | ST | 2024-07-01 | 1 | 1 |  | KG | 4024941170147 | 85366990 | DE | 61/1 | https://catalogue.bals.com/de/extern/17014 | EC001324 | CEE-Steckdose abschaltbar, abgesichert (IEC 60309) | 27440508
17019 |  | Wanddose-Schalt. 16A 4p 500V 7h, IP44 | Wandsteckdose TE abschaltbar, verriegelt, abgesichert 16A 4p 500V 7h, IP44 | Wandsteckdose TE abschaltbar, verriegelt, abgesichert 16A 4p (3P+PE) 500V (480 - 500V~) 7h IP44, Frequenz: 50/60Hz, Technische Kennfarbe: schwarz RAL 9005, Gehäusegröße: 365x134 mm (HxB), Kontaktträger/Kontakte: der Kontaktträger ist aus hochwärmebeständigem Material, die Kontakte sind Messing vernickelt, Maximaler Leiterquerschnitt: 4,0 qmm, Gehäusematerial: Polycarbonat, Anschlusstechnik: schraublose Federklemmtechnik als Käfigzugfederklemme mit Kontex-Kontakt, Absicherung: D-Sicherung, Kabeleinführung: 1xM32/M25 oben, 1xM32/M25 u, Gerätefarbe: Klappdeckel schwarz RAL 9005, Betätigungsklappe rauchtopas, Gehäuseschrauben grau RAL 7035, Gehäuseunterteil grau RAL 7035, Gehäuseoberteil grau RAL 7035, Schalterknebel grau RAL 7035, Gerätehöhe: 384 mm, Gerätebreite: 134 mm, Gerätetiefe: 153 mm, Sonstige technische Eigenschaften: Die Leitungseinführung ist zweimal oben und zweimal unten offen, In 0-Stellung abschließbar für bis zu 3 Bügelschlösser mit einem Bügeldurchmesser bis 7mm, Ein Sicherungssockel D II 3pol ist unter der Betätigungsklappe vorhanden | 16 | 850.1 | EUR | ST | 2024-07-01 | 1 | 1 | 2.032 | KG | 4024941170192 | 85366990 | DE | 60/1 | https://catalogue.bals.com/de/extern/17019 | EC001324 | CEE-Steckdose abschaltbar, abgesichert (IEC 60309) | 27440508
17020 |  | Wanddose-Schalt. 32A 4p 500V 7h, IP44 | Wandsteckdose abschaltbar, verriegelt, abgesichert 32A 4p 500V 7h, IP44 | Wandsteckdose abschaltbar, verriegelt, abgesichert 32A 4p (3P+PE) 500V (480 - 500V~) 7h IP44, Frequenz: 50/60Hz, Technische Kennfarbe: schwarz RAL 9005, Gehäusegröße: 365x134 mm (HxB), Kontaktträger/Kontakte: der Kontaktträger ist aus Polyamid, die Kontakte sind Messing vernickelt, Maximaler Leiterquerschnitt: 10,0 qmm, Gehäusematerial: Polycarbonat, Anschlusstechnik: schraublose Federklemmtechnik als Käfigzugfederklemme mit Kontex-Kontakt, Absicherung: D-Sicherung, Kabeleinführung: 1xM40/M32 oben, 1xM40/M32 u, Gerätefarbe: Klappdeckel schwarz RAL 9005, Betätigungsklappe rauchtopas, Gehäuseschrauben grau RAL 7035, Gehäuseunterteil grau RAL 7035, Gehäuseoberteil grau RAL 7035, Schalterknebel grau RAL 7035, Gerätehöhe: 391 mm, Gerätebreite: 134 mm, Gerätetiefe: 153 mm, Sonstige technische Eigenschaften: Die Leitungseinführung ist zweimal oben und zweimal unten offen, In 0-Stellung abschließbar für bis zu 3 Bügelschlösser mit einem Bügeldurchmesser bis 7mm, Ein Sicherungssockel D III 3pol ist unter der Betätigungsklappe vorhanden | 16 | 941.7 | EUR | ST | 2024-07-01 | 1 | 1 | 2.4 | KG | 4024941170208 | 85366990 | DE | 60/1 | https://catalogue.bals.com/de/extern/17020 | EC001324 | CEE-Steckdose abschaltbar, abgesichert (IEC 60309) | 27440508
17021 |  | Wanddose-Schalt. 16A 4p 500V 7h, IP67 | Wandsteckdose TE abschaltbar, verriegelt, abgesichert 16A 4p 500V 7h, IP67 | Wandsteckdose TE abschaltbar, verriegelt, abgesichert 16A 4p (3P+PE) 500V (480 - 500V~) 7h IP67, Frequenz: 50/60Hz, Technische Kennfarbe: schwarz RAL 9005, Gehäusegröße: 365x134 mm (HxB), Kontaktträger/Kontakte: der Kontaktträger ist aus Polyamid, die Kontakte sind Messing vernickelt, Maximaler Leiterquerschnitt: 4,0 qmm, Gehäusematerial: Polycarbonat, Anschlusstechnik: schraublose Federklemmtechnik als Käfigzugfederklemme mit Kontex-Kontakt, Absicherung: D-Sicherung, Kabeleinführung: 1xM32/M25 oben, 1xM32/M25 u, Gerätefarbe: Klappdeckel schwarz RAL 9005, Betätigungsklappe rauchtopas, Bajonettring grau RAL 7035, Gehäuseschrauben grau RAL 7035, Gehäuseunterteil grau RAL 7035, Gehäuseoberteil grau RAL 7035, Schalterknebel grau RAL 7035, Gerätehöhe: 390 mm, Gerätebreite: 134 mm, Gerätetiefe: 153 mm, Sonstige technische Eigenschaften: Die Leitungseinführung ist zweimal oben und zweimal unten offen, In 0-Stellung abschließbar für bis zu 3 Bügelschlösser mit einem Bügeldurchmesser bis 7mm, Ein Sicherungssockel D II 3pol ist unter der Betätigungsklappe vorhanden | 16 | 925.1 | EUR | ST | 2024-07-01 | 1 | 1 | 2.08 | KG | 4024941170215 | 85366990 | DE | 61/1 | https://catalogue.bals.com/de/extern/17021 | EC001324 | CEE-Steckdose abschaltbar, abgesichert (IEC 60309) | 27440508
17022 |  | Wanddose-Schalt. 32A 4p 500V 7h, IP67 | Wandsteckdose abschaltbar, verriegelt, abgesichert 32A 4p 500V 7h, IP67 | Wandsteckdose abschaltbar, verriegelt, abgesichert 32A 4p (3P+PE) 500V (480 - 500V~) 7h IP67, Frequenz: 50/60Hz, Technische Kennfarbe: schwarz RAL 9005, Gehäusegröße: 365x134 mm (HxB), Kontaktträger/Kontakte: die Kontakte sind Messing vernickelt, der Kontaktträger ist aus hochwärmebeständigem Material, Maximaler Leiterquerschnitt: 10,0 qmm, Gehäusematerial: Polycarbonat, Anschlusstechnik: schraublose Federklemmtechnik als Käfigzugfederklemme mit Kontex-Kontakt, Absicherung: D-Sicherung, Kabeleinführung: 1xM40/M32 oben, 1xM40/M32 u, Gerätefarbe: Klappdeckel schwarz RAL 9005, Gehäuseunterteil grau RAL 7035, Gehäuseoberteil grau RAL 7035, Gehäuseschrauben grau RAL 7035, Schalterknebel grau RAL 7035, Betätigungsklappe rauchtopas, Bajonettring grau RAL 7035, Gerätehöhe: 400 mm, Gerätebreite: 134 mm, Gerätetiefe: 154 mm, Sonstige technische Eigenschaften: Die Leitungseinführung ist zweimal oben und zweimal unten offen, In 0-Stellung abschließbar für bis zu 3 Bügelschlösser mit einem Bügeldurchmesser bis 7mm, Ein Sicherungssockel D III 3pol ist unter der Betätigungsklappe vorhanden | 16 | 975.1 | EUR | ST | 2024-07-01 | 1 | 1 | 2.47 | KG | 4024941170222 | 85366990 | DE | 61/1 | https://catalogue.bals.com/de/extern/17022 | EC001324 | CEE-Steckdose abschaltbar, abgesichert (IEC 60309) | 27440508
17026 |  | Wanddose-Schalt. 32A 4p 380 und 440V 3h, IP67 | Wandsteckdose abschaltbar, verriegelt, abgesichert 32A 4p 380 und 440V 3h, IP67 | Wandsteckdose abschaltbar, verriegelt, abgesichert 32A 4p (3P+PE) 380 und 440V (380V~(50Hz) 440V~(60Hz) Nur für Kühlcontainer) 3h IP67, Frequenz: 50/60Hz, Technische Kennfarbe: rot RAL 3000, Gehäusegröße: 365x134 mm (HxB), Kontaktträger/Kontakte: der Kontaktträger ist aus Polyamid, die Kontakte sind Messing vernickelt, Maximaler Leiterquerschnitt: 10,0 qmm, Gehäusematerial: Polycarbonat, Anschlusstechnik: schraublose Federklemmtechnik als Käfigzugfederklemme mit Kontex-Kontakt, Absicherung: ohne, Kabeleinführung: 1xM40/M32 oben, 1xM40/M32 u, Gerätefarbe: Betätigungsklappe rauchtopas, Klappdeckel rot RAL 3000, Bajonettring grau RAL 7035, Gehäuseschrauben grau RAL 7035, Gehäuseunterteil grau RAL 7035, Gehäuseoberteil grau RAL 7035, Schalterknebel grau RAL 7035, Gerätehöhe: 400 mm, Gerätebreite: 134 mm, Gerätetiefe: 154 mm, Sonstige technische Eigenschaften: Die Leitungseinführung ist zweimal oben und zweimal unten offen, In 0-Stellung abschließbar für bis zu 3 Bügelschlösser mit einem Bügeldurchmesser bis 7mm, Im Gehäuseunterteil ist eine Tragschiene vorhanden, Eine Tragschiene für 6 Teilungseinheiten waagerecht ist unter der Betätigungsklappe vorhanden | 16 | 989.7 | EUR | ST | 2024-07-01 | 1 | 1 | 2.156 | KG | 4024941170260 | 85366990 | DE | 244/5 | https://catalogue.bals.com/de/extern/17026 | EC001324 | CEE-Steckdose abschaltbar, abgesichert (IEC 60309) | 27440508
17027 |  | Wanddose-Schalt. 16A 4p 230V 9h, IP44 | Wandsteckdose TE abschaltbar, abgesichert 16A 4p 230V 9h, IP44 | Wandsteckdose TE abschaltbar, abgesichert 16A 4p (3P+PE) 230V (200 - 250V~) 9h IP44, Frequenz: 50/60Hz, Technische Kennfarbe: blau RAL 5015, Gehäusegröße: 365x134 mm (HxB), Kontaktträger/Kontakte: der Kontaktträger ist aus hochwärmebeständigem Material, die Kontakte sind Messing vernickelt, Maximaler Leiterquerschnitt: 4,0 qmm, Gehäusematerial: Polycarbonat, Anschlusstechnik: schraublose Federklemmtechnik als Käfigzugfederklemme mit Kontex-Kontakt, Absicherung: D0-Sicherung, Kabeleinführung: 1xM32/M25 oben, 1xM32/M25 u, Gerätefarbe: Betätigungsklappe rauchtopas, Klappdeckel blau RAL 5015, Gehäuseschrauben grau RAL 7035, Gehäuseunterteil grau RAL 7035, Gehäuseoberteil grau RAL 7035, Schalterknebel grau RAL 7035, Gerätehöhe: 384 mm, Gerätebreite: 134 mm, Gerätetiefe: 153 mm, Sonstige technische Eigenschaften: Die Leitungseinführung ist zweimal oben und zweimal unten offen, In 0-Stellung abschließbar für bis zu 3 Bügelschlösser mit einem Bügeldurchmesser bis 7mm, Ein Sicherungssockel D 01 3pol ist unter der Betätigungsklappe vorhanden | 16 | 811.5 | EUR | ST | 2024-07-01 | 1 | 1 |  | KG | 4024941170277 | 85366990 | DE | 58/1 | https://catalogue.bals.com/de/extern/17027 | EC001324 | CEE-Steckdose abschaltbar, abgesichert (IEC 60309) | 27440508
17028 |  | Wanddose-Schalt. 32A 4p 230V 9h, IP44 | Wandsteckdose abschaltbar abgesichert 32A 4p 230V 9h, IP44 | Wandsteckdose abschaltbar abgesichert 32A 4p (3P+PE) 230V (200 - 250V~) 9h IP44, Frequenz: 50/60Hz, Technische Kennfarbe: blau RAL 5015, Gehäusegröße: 365x134 mm (HxB), Kontaktträger/Kontakte: der Kontaktträger ist aus hochwärmebeständigem Material, die Kontakte sind Messing vernickelt, Maximaler Leiterquerschnitt: 10,0 qmm, Gehäusematerial: Polycarbonat, Anschlusstechnik: schraublose Federklemmtechnik als Käfigzugfederklemme mit Kontex-Kontakt, Absicherung: D0-Sicherung, Kabeleinführung: 1xM40/M32 oben, 1xM40/M32 u, Gerätefarbe: Betätigungsklappe rauchtopas, Klappdeckel blau RAL 5015, Gehäuseschrauben grau RAL 7035, Gehäuseunterteil grau RAL 7035, Gehäuseoberteil grau RAL 7035, Schalterknebel grau RAL 7035, Gerätehöhe: 391 mm, Gerätebreite: 134 mm, Gerätetiefe: 153 mm, Sonstige technische Eigenschaften: Die Leitungseinführung ist zweimal oben und zweimal unten offen, In 0-Stellung abschließbar für bis zu 3 Bügelschlösser mit einem Bügeldurchmesser bis 7mm, Ein Sicherungssockel D 02 3pol ist unter der Betätigungsklappe vorhanden | 16 | 908.6 | EUR | ST | 2024-07-01 | 1 | 1 |  | KG | 4024941170284 | 85366990 | DE | 58/1 | https://catalogue.bals.com/de/extern/17028 | EC001324 | CEE-Steckdose abschaltbar, abgesichert (IEC 60309) | 27440508
17029 |  | Wanddose-Schalt. 16A 4p 230V 9h, IP67 | Wandsteckdose abschaltbar abgesichert 16A 4p 230V 9h, IP67 | Wandsteckdose abschaltbar abgesichert 16A 4p (3P+PE) 230V (200 - 250V~) 9h IP67, Frequenz: 50/60Hz, Technische Kennfarbe: blau RAL 5015, Gehäusegröße: 365x134 mm (HxB), Kontaktträger/Kontakte: der Kontaktträger ist aus Polyamid, die Kontakte sind Messing vernickelt, Maximaler Leiterquerschnitt: 4,0 qmm, Gehäusematerial: Polycarbonat, Anschlusstechnik: schraublose Federklemmtechnik als Käfigzugfederklemme mit Kontex-Kontakt, Absicherung: D0-Sicherung, Kabeleinführung: 1xM32/M25 oben, 1xM32/M25 u, Gerätefarbe: Betätigungsklappe rauchtopas, Klappdeckel blau RAL 5015, Bajonettring grau RAL 7035, Gehäuseschrauben grau RAL 7035, Gehäuseunterteil grau RAL 7035, Gehäuseoberteil grau RAL 7035, Schalterknebel grau RAL 7035, Gerätehöhe: 390 mm, Gerätebreite: 134 mm, Gerätetiefe: 153 mm, Sonstige technische Eigenschaften: Die Leitungseinführung ist zweimal oben und zweimal unten offen, In 0-Stellung abschließbar für bis zu 3 Bügelschlösser mit einem Bügeldurchmesser bis 7mm, Ein Sicherungssockel D 01 3pol ist unter der Betätigungsklappe vorhanden | 16 | 884.3 | EUR | ST | 2024-07-01 | 1 | 1 |  | KG | 4024941170291 | 85366990 | DE | 59/1 | https://catalogue.bals.com/de/extern/17029 | EC001324 | CEE-Steckdose abschaltbar, abgesichert (IEC 60309) | 27440508
17030 |  | Wanddose-Schalt. 32A 4p 230V 9h, IP67 | Wandsteckdose abschaltbar abgesichert 32A 4p 230V 9h, IP67 | Wandsteckdose abschaltbar abgesichert 32A 4p (3P+PE) 230V (200 - 250V~) 9h IP67, Frequenz: 50/60Hz, Technische Kennfarbe: blau RAL 5015, Gehäusegröße: 365x134 mm (HxB), Kontaktträger/Kontakte: der Kontaktträger ist aus hochwärmebeständigem Material, die Kontakte sind Messing vernickelt, Maximaler Leiterquerschnitt: 10,0 qmm, Gehäusematerial: Polycarbonat, Anschlusstechnik: schraublose Federklemmtechnik als Käfigzugfederklemme mit Kontex-Kontakt, Absicherung: D0-Sicherung, Kabeleinführung: 1xM40/M32 oben, 1xM40/M32 u, Gerätefarbe: Betätigungsklappe rauchtopas, Klappdeckel blau RAL 5015, Bajonettring grau RAL 7035, Gehäuseschrauben grau RAL 7035, Gehäuseunterteil grau RAL 7035, Gehäuseoberteil grau RAL 7035, Schalterknebel grau RAL 7035, Gerätehöhe: 400 mm, Gerätebreite: 134 mm, Gerätetiefe: 154 mm, Sonstige technische Eigenschaften: Die Leitungseinführung ist zweimal oben und zweimal unten offen, In 0-Stellung abschließbar für bis zu 3 Bügelschlösser mit einem Bügeldurchmesser bis 7mm, Ein Sicherungssockel D 02 3pol ist unter der Betätigungsklappe vorhanden | 16 | 983.1 | EUR | ST | 2024-07-01 | 1 | 1 |  | KG | 4024941170307 | 85366990 | DE | 59/1 | https://catalogue.bals.com/de/extern/17030 | EC001324 | CEE-Steckdose abschaltbar, abgesichert (IEC 60309) | 27440508
17031 |  | Wanddose-Schalt. 63A 4p 230V 9h, IP67 | Wandsteckdose abschaltbar abgesichert 63A 4p 230V 9h, IP67 | Wandsteckdose abschaltbar abgesichert 63A 4p (3P+PE) 230V (200 - 250V~) 9h IP67, Frequenz: 50/60Hz, Technische Kennfarbe: blau RAL 5015, Gehäusegröße: 460x180 mm (HxB), Kontaktträger/Kontakte: der Kontaktträger ist aus hochwärmebeständigem Material, die Kontakte sind Messing vernickelt, Maximaler Leiterquerschnitt: 25,0 qmm, Gehäusematerial: Polycarbonat, Anschlusstechnik: Schraubklemmen als Rahmenklemmen mit Kontex-Kontakt, Absicherung: D0-Sicherung, Kabeleinführung: 1xM40 oben, 1xM40/M32 unten, Gerätefarbe: Betätigungsklappe rauchtopas, Klappdeckel blau RAL 5015, Bajonettring grau RAL 7035, Gehäuseschrauben grau RAL 7035, Gehäuseunterteil grau RAL 7035, Gehäuseoberteil grau RAL 7035, Schalterknebel grau RAL 7035, Gerätehöhe: 503 mm, Gerätebreite: 180 mm, Gerätetiefe: 192 mm, Sonstige technische Eigenschaften: Die Leitungseinführung ist einmal oben und zweimal unten offen, In 0-Stellung abschließbar für bis zu 4 Bügelschlösser mit einem Bügeldurchmesser bis 7mm, Ein Sicherungssockel D 02 3pol ist unter der Betätigungsklappe vorhanden | 16 | 1730 | EUR | ST | 2024-07-01 | 1 | 1 |  | KG | 4024941170314 | 85366990 | DE | 59/1 | https://catalogue.bals.com/de/extern/17031 | EC001324 | CEE-Steckdose abschaltbar, abgesichert (IEC 60309) | 27440508
17032 |  | Wanddose-Schalt. 16A 4p 230V 9h, IP44 | Wandsteckdose abschaltbar abgesichert 16A 4p 230V 9h, IP44 | Wandsteckdose abschaltbar abgesichert 16A 4p (3P+PE) 230V (200 - 250V~) 9h IP44, Frequenz: 50/60Hz, Technische Kennfarbe: blau RAL 5015, Gehäusegröße: 365x134 mm (HxB), Kontaktträger/Kontakte: der Kontaktträger ist aus Polyamid, die Kontakte sind Messing vernickelt, Maximaler Leiterquerschnitt: 4,0 qmm, Gehäusematerial: Polycarbonat, Anschlusstechnik: schraublose Federklemmtechnik als Käfigzugfederklemme mit Kontex-Kontakt, Absicherung: D-Sicherung, Kabeleinführung: 1xM32/M25 oben, 1xM32/M25 u, Gerätefarbe: Betätigungsklappe rauchtopas, Klappdeckel blau RAL 5015, Gehäuseschrauben grau RAL 7035, Gehäuseunterteil grau RAL 7035, Gehäuseoberteil grau RAL 7035, Schalterknebel grau RAL 7035, Gerätehöhe: 384 mm, Gerätebreite: 134 mm, Gerätetiefe: 153 mm, Sonstige technische Eigenschaften: Die Leitungseinführung ist zweimal oben und zweimal unten offen, In 0-Stellung abschließbar für bis zu 3 Bügelschlösser mit einem Bügeldurchmesser bis 7mm, Ein Sicherungssockel D II 3pol ist unter der Betätigungsklappe vorhanden | 16 | 810.5 | EUR | ST | 2024-07-01 | 1 | 1 |  | KG | 4024941170321 | 85366990 | DE | 58/1 | https://catalogue.bals.com/de/extern/17032 | EC001324 | CEE-Steckdose abschaltbar, abgesichert (IEC 60309) | 27440508
17033 |  | Wanddose-Schalt. 32A 4p 230V 9h, IP44 | Wandsteckdose abschaltbar abgesichert 32A 4p 230V 9h, IP44 | Wandsteckdose abschaltbar abgesichert 32A 4p (3P+PE) 230V (200 - 250V~) 9h IP44, Frequenz: 50/60Hz, Technische Kennfarbe: blau RAL 5015, Gehäusegröße: 365x134 mm (HxB), Kontaktträger/Kontakte: der Kontaktträger ist aus hochwärmebeständigem Material, die Kontakte sind Messing vernickelt, Maximaler Leiterquerschnitt: 10,0 qmm, Gehäusematerial: Polycarbonat, Anschlusstechnik: schraublose Federklemmtechnik als Käfigzugfederklemme mit Kontex-Kontakt, Absicherung: D-Sicherung, Kabeleinführung: 1xM40/M32 oben, 1xM40/M32 u, Gerätefarbe: Betätigungsklappe rauchtopas, Klappdeckel blau RAL 5015, Gehäuseschrauben grau RAL 7035, Gehäuseunterteil grau RAL 7035, Gehäuseoberteil grau RAL 7035, Schalterknebel grau RAL 7035, Gerätehöhe: 391 mm, Gerätebreite: 134 mm, Gerätetiefe: 153 mm, Sonstige technische Eigenschaften: Die Leitungseinführung ist zweimal oben und zweimal unten offen, In 0-Stellung abschließbar für bis zu 3 Bügelschlösser mit einem Bügeldurchmesser bis 7mm, Ein Sicherungssockel D III 3pol ist unter der Betätigungsklappe vorhanden | 16 | 1014.6 | EUR | ST | 2024-07-01 | 1 | 1 |  | KG | 4024941170338 | 85366990 | DE | 58/1 | https://catalogue.bals.com/de/extern/17033 | EC001324 | CEE-Steckdose abschaltbar, abgesichert (IEC 60309) | 27440508
17034 |  | Wanddose-Schalt. 16A 4p 230V 9h, IP67 | Wandsteckdose abschaltbar abgesichert 16A 4p 230V 9h, IP67 | Wandsteckdose abschaltbar abgesichert 16A 4p (3P+PE) 230V (200 - 250V~) 9h IP67, Frequenz: 50/60Hz, Technische Kennfarbe: blau RAL 5015, Gehäusegröße: 365x134 mm (HxB), Kontaktträger/Kontakte: der Kontaktträger ist aus Polyamid, die Kontakte sind Messing vernickelt, Maximaler Leiterquerschnitt: 4,0 qmm, Gehäusematerial: Polycarbonat, Anschlusstechnik: schraublose Federklemmtechnik als Käfigzugfederklemme mit Kontex-Kontakt, Absicherung: D-Sicherung, Kabeleinführung: 1xM32/M25 oben, 1xM32/M25 u, Gerätefarbe: Betätigungsklappe rauchtopas, Klappdeckel blau RAL 5015, Bajonettring grau RAL 7035, Gehäuseschrauben grau RAL 7035, Gehäuseunterteil grau RAL 7035, Gehäuseoberteil grau RAL 7035, Schalterknebel grau RAL 7035, Gerätehöhe: 390 mm, Gerätebreite: 134 mm, Gerätetiefe: 153 mm, Sonstige technische Eigenschaften: Die Leitungseinführung ist zweimal oben und zweimal unten offen, In 0-Stellung abschließbar für bis zu 3 Bügelschlösser mit einem Bügeldurchmesser bis 7mm, Ein Sicherungssockel D II 3pol ist unter der Betätigungsklappe vorhanden | 16 | 886.9 | EUR | ST | 2024-07-01 | 1 | 1 |  | KG | 4024941170345 | 85366990 | DE | 59/1 | https://catalogue.bals.com/de/extern/17034 | EC001324 | CEE-Steckdose abschaltbar, abgesichert (IEC 60309) | 27440508
17035 |  | Wanddose-Schalt. 32A 4p 230V 9h, IP67 | Wandsteckdose abschaltbar abgesichert 32A 4p 230V 9h, IP67 | Wandsteckdose abschaltbar abgesichert 32A 4p (3P+PE) 230V (200 - 250V~) 9h IP67, Frequenz: 50/60Hz, Technische Kennfarbe: blau RAL 5015, Gehäusegröße: 365x134 mm (HxB), Kontaktträger/Kontakte: der Kontaktträger ist aus hochwärmebeständigem Material, die Kontakte sind Messing vernickelt, Maximaler Leiterquerschnitt: 10,0 qmm, Gehäusematerial: Polycarbonat, Anschlusstechnik: schraublose Federklemmtechnik als Käfigzugfederklemme mit Kontex-Kontakt, Absicherung: D-Sicherung, Kabeleinführung: 1xM40/M32 oben, 1xM40/M32 u, Gerätefarbe: Betätigungsklappe rauchtopas, Klappdeckel blau RAL 5015, Bajonettring grau RAL 7035, Gehäuseschrauben grau RAL 7035, Gehäuseunterteil grau RAL 7035, Gehäuseoberteil grau RAL 7035, Schalterknebel grau RAL 7035, Gerätehöhe: 400 mm, Gerätebreite: 134 mm, Gerätetiefe: 154 mm, Sonstige technische Eigenschaften: Die Leitungseinführung ist zweimal oben und zweimal unten offen, In 0-Stellung abschließbar für bis zu 3 Bügelschlösser mit einem Bügeldurchmesser bis 7mm, Ein Sicherungssockel D III 3pol ist unter der Betätigungsklappe vorhanden | 16 | 983.1 | EUR | ST | 2024-07-01 | 1 | 1 |  | KG | 4024941170352 | 85366990 | DE | 59/1 | https://catalogue.bals.com/de/extern/17035 | EC001324 | CEE-Steckdose abschaltbar, abgesichert (IEC 60309) | 27440508
17036 |  | Wanddose-Schalt. 63A 4p 230V 9h, IP67 | Wandsteckdose TE abschaltbar, abgesichert 63A 4p 230V 9h, IP67 | Wandsteckdose TE abschaltbar, abgesichert 63A 4p (3P+PE) 230V (200 - 250V~) 9h IP67, Frequenz: 50/60Hz, Technische Kennfarbe: blau RAL 5015, Gehäusegröße: 460x180 mm (HxB), Kontaktträger/Kontakte: der Kontaktträger ist aus hochwärmebeständigem Material, die Kontakte sind Messing vernickelt, Maximaler Leiterquerschnitt: 25,0 qmm, Gehäusematerial: Polycarbonat, Anschlusstechnik: Schraubklemmen als Rahmenklemmen mit Kontex-Kontakt, Absicherung: D-Sicherung, Kabeleinführung: 1xM40 oben, 1xM40/M32 unten, Gerätefarbe: Betätigungsklappe rauchtopas, Klappdeckel blau RAL 5015, Bajonettring grau RAL 7035, Gehäuseschrauben grau RAL 7035, Gehäuseunterteil grau RAL 7035, Gehäuseoberteil grau RAL 7035, Schalterknebel grau RAL 7035, Gerätehöhe: 503 mm, Gerätebreite: 180 mm, Gerätetiefe: 192 mm, Sonstige technische Eigenschaften: Die Leitungseinführung ist einmal oben und zweimal unten offen, In 0-Stellung abschließbar für bis zu 4 Bügelschlösser mit einem Bügeldurchmesser bis 7mm, Ein Sicherungssockel D III 3pol ist unter der Betätigungsklappe vorhanden | 16 | 1730 | EUR | ST | 2024-07-01 | 1 | 1 |  | KG | 4024941170369 | 85366990 | DE | 59/1 | https://catalogue.bals.com/de/extern/17036 | EC001324 | CEE-Steckdose abschaltbar, abgesichert (IEC 60309) | 27440508
17037 |  | Wanddose-Schalt. 63A 4p 230V 9h, IP44 | Wandsteckdose TE abschaltbar, abgesichert 63A 4p 230V 9h, IP44 | Wandsteckdose TE abschaltbar, abgesichert 63A 4p (3P+PE) 230V (200 - 250V~) 9h IP44, Frequenz: 50/60Hz, Technische Kennfarbe: blau RAL 5015, Gehäusegröße: 460x180 mm (HxB), Kontaktträger/Kontakte: der Kontaktträger ist aus hochwärmebeständigem Material, die Kontakte sind Messing vernickelt, Maximaler Leiterquerschnitt: 25,0 qmm, Gehäusematerial: Polycarbonat, Anschlusstechnik: Schraubklemmen als Rahmenklemmen mit Kontex-Kontakt, Absicherung: NH, Kabeleinführung: 1xM40 oben, 1xM40/M32 unten, Gerätefarbe: Betätigungsklappe rauchtopas, Klappdeckel blau RAL 5015, Gehäuseschrauben grau RAL 7035, Gehäuseunterteil grau RAL 7035, Gehäuseoberteil grau RAL 7035, Schalterknebel grau RAL 7035, Gerätehöhe: 500 mm, Gerätebreite: 180 mm, Gerätetiefe: 191 mm, Sonstige technische Eigenschaften: Die Leitungseinführung ist einmal oben und zweimal unten offen, In 0-Stellung abschließbar für bis zu 4 Bügelschlösser mit einem Bügeldurchmesser bis 7mm, Mit eingebauten Si-Lasttrennschalter NH00 | 16 | 1881 | EUR | ST | 2024-07-01 | 1 | 1 |  | KG | 4024941170376 | 85366990 | DE | 58/1 | https://catalogue.bals.com/de/extern/17037 | EC001324 | CEE-Steckdose abschaltbar, abgesichert (IEC 60309) | 27440508
17038 |  | Wanddose-Schalt. 63A 4p 230V 9h, IP67 | Wandsteckdose TE abschaltbar, abgesichert 63A 4p 230V 9h, IP67 | Wandsteckdose TE abschaltbar, abgesichert 63A 4p (3P+PE) 230V (200 - 250V~) 9h IP67, Frequenz: 50/60Hz, Technische Kennfarbe: blau RAL 5015, Gehäusegröße: 460x180 mm (HxB), Kontaktträger/Kontakte: der Kontaktträger ist aus hochwärmebeständigem Material, die Kontakte sind Messing vernickelt, Maximaler Leiterquerschnitt: 25,0 qmm, Gehäusematerial: Polycarbonat, Anschlusstechnik: Schraubklemmen als Rahmenklemmen mit Kontex-Kontakt, Absicherung: NH, Kabeleinführung: 1xM40 oben, 1xM40/M32 unten, Gerätefarbe: Betätigungsklappe rauchtopas, Klappdeckel blau RAL 5015, Bajonettring grau RAL 7035, Gehäuseschrauben grau RAL 7035, Gehäuseunterteil grau RAL 7035, Gehäuseoberteil grau RAL 7035, Schalterknebel grau RAL 7035, Gerätehöhe: 503 mm, Gerätebreite: 180 mm, Gerätetiefe: 192 mm, Sonstige technische Eigenschaften: Die Leitungseinführung ist einmal oben und zweimal unten offen, In 0-Stellung abschließbar für bis zu 4 Bügelschlösser mit einem Bügeldurchmesser bis 7mm, Mit eingebauten Si-Lasttrennschalter NH00 | 16 | 1917.1 | EUR | ST | 2024-07-01 | 1 | 1 |  | KG | 4024941170383 | 85366990 | DE | 59/1 | https://catalogue.bals.com/de/extern/17038 | EC001324 | CEE-Steckdose abschaltbar, abgesichert (IEC 60309) | 27440508
17039 |  | Wanddose-Schalt. 16A 4p 230V 9h, IP44 | Wandsteckdose abschaltbar, verriegelt, abgesichert 16A 4p 230V 9h, IP44 | Wandsteckdose abschaltbar, verriegelt, abgesichert 16A 4p (3P+PE) 230V (200 - 250V~) 9h IP44, Frequenz: 50/60Hz, Technische Kennfarbe: blau RAL 5015, Gehäusegröße: 365x134 mm (HxB), Kontaktträger/Kontakte: der Kontaktträger ist aus Polyamid, die Kontakte sind Messing vernickelt, Maximaler Leiterquerschnitt: 4,0 qmm, Gehäusematerial: Polycarbonat, Anschlusstechnik: schraublose Federklemmtechnik als Käfigzugfederklemme mit Kontex-Kontakt, Absicherung: D0-Sicherung, Kabeleinführung: 1xM32/M25 oben, 1xM32/M25 u, Gerätefarbe: Betätigungsklappe rauchtopas, Klappdeckel blau RAL 5015, Gehäuseschrauben grau RAL 7035, Gehäuseunterteil grau RAL 7035, Gehäuseoberteil grau RAL 7035, Schalterknebel grau RAL 7035, Gerätehöhe: 384 mm, Gerätebreite: 134 mm, Gerätetiefe: 153 mm, Sonstige technische Eigenschaften: Die Leitungseinführung ist zweimal oben und zweimal unten offen, In 0-Stellung abschließbar für bis zu 3 Bügelschlösser mit einem Bügeldurchmesser bis 7mm, Ein Sicherungssockel D 01 3pol ist unter der Betätigungsklappe vorhanden | 16 | 851.4 | EUR | ST | 2024-07-01 | 1 | 1 |  | KG | 4024941170390 | 85366990 | DE | 60/1 | https://catalogue.bals.com/de/extern/17039 | EC001324 | CEE-Steckdose abschaltbar, abgesichert (IEC 60309) | 27440508
17040 |  | Wanddose-Schalt. 32A 4p 230V 9h, IP44 | Wandsteckdose abschaltbar, verriegelt, abgesichert 32A 4p 230V 9h, IP44 | Wandsteckdose abschaltbar, verriegelt, abgesichert 32A 4p (3P+PE) 230V (200 - 250V~) 9h IP44, Frequenz: 50/60Hz, Technische Kennfarbe: blau RAL 5015, Gehäusegröße: 365x134 mm (HxB), Kontaktträger/Kontakte: der Kontaktträger ist aus hochwärmebeständigem Material, die Kontakte sind Messing vernickelt, Maximaler Leiterquerschnitt: 10,0 qmm, Gehäusematerial: Polycarbonat, Anschlusstechnik: schraublose Federklemmtechnik als Käfigzugfederklemme mit Kontex-Kontakt, Absicherung: D0-Sicherung, Kabeleinführung: 1xM40/M32 oben, 1xM40/M32 u, Gerätefarbe: Betätigungsklappe rauchtopas, Klappdeckel blau RAL 5015, Gehäuseschrauben grau RAL 7035, Gehäuseunterteil grau RAL 7035, Gehäuseoberteil grau RAL 7035, Schalterknebel grau RAL 7035, Gerätehöhe: 391 mm, Gerätebreite: 134 mm, Gerätetiefe: 153 mm, Sonstige technische Eigenschaften: Die Leitungseinführung ist zweimal oben und zweimal unten offen, In 0-Stellung abschließbar für bis zu 3 Bügelschlösser mit einem Bügeldurchmesser bis 7mm, Ein Sicherungssockel D 02 3pol ist unter der Betätigungsklappe vorhanden | 16 | 943.5 | EUR | ST | 2024-07-01 | 1 | 1 |  | KG | 4024941170406 | 85366990 | DE | 60/1 | https://catalogue.bals.com/de/extern/17040 | EC001324 | CEE-Steckdose abschaltbar, abgesichert (IEC 60309) | 27440508
17041 |  | Wanddose-Schalt. 16A 4p 230V 9h, IP67 | Wandsteckdose abschaltbar, verriegelt, abgesichert 16A 4p 230V 9h, IP67 | Wandsteckdose abschaltbar, verriegelt, abgesichert 16A 4p (3P+PE) 230V (200 - 250V~) 9h IP67, Frequenz: 50/60Hz, Technische Kennfarbe: blau RAL 5015, Gehäusegröße: 365x134 mm (HxB), Kontaktträger/Kontakte: der Kontaktträger ist aus Polyamid, die Kontakte sind Messing vernickelt, Maximaler Leiterquerschnitt: 4,0 qmm, Gehäusematerial: Polycarbonat, Anschlusstechnik: schraublose Federklemmtechnik als Käfigzugfederklemme mit Kontex-Kontakt, Absicherung: D0-Sicherung, Kabeleinführung: 1xM32/M25 oben, 1xM32/M25 u, Gerätefarbe: Betätigungsklappe rauchtopas, Klappdeckel blau RAL 5015, Bajonettring grau RAL 7035, Gehäuseschrauben grau RAL 7035, Gehäuseunterteil grau RAL 7035, Gehäuseoberteil grau RAL 7035, Schalterknebel grau RAL 7035, Gerätehöhe: 390 mm, Gerätebreite: 134 mm, Gerätetiefe: 153 mm, Sonstige technische Eigenschaften: Die Leitungseinführung ist zweimal oben und zweimal unten offen, In 0-Stellung abschließbar für bis zu 3 Bügelschlösser mit einem Bügeldurchmesser bis 7mm, Ein Sicherungssockel D 01 3pol ist unter der Betätigungsklappe vorhanden | 16 | 885.1 | EUR | ST | 2024-07-01 | 1 | 1 |  | KG | 4024941170413 | 85366990 | DE | 61/1 | https://catalogue.bals.com/de/extern/17041 | EC001324 | CEE-Steckdose abschaltbar, abgesichert (IEC 60309) | 27440508
17042 |  | Wanddose-Schalt. 32A 4p 230V 9h, IP67 | Wandsteckdose abschaltbar, verriegelt, abgesichert 32A 4p 230V 9h, IP67 | Wandsteckdose abschaltbar, verriegelt, abgesichert 32A 4p (3P+PE) 230V (200 - 250V~) 9h IP67, Frequenz: 50/60Hz, Technische Kennfarbe: blau RAL 5015, Gehäusegröße: 365x134 mm (HxB), Kontaktträger/Kontakte: der Kontaktträger ist aus hochwärmebeständigem Material, die Kontakte sind Messing vernickelt, Maximaler Leiterquerschnitt: 10,0 qmm, Gehäusematerial: Polycarbonat, Anschlusstechnik: schraublose Federklemmtechnik als Käfigzugfederklemme mit Kontex-Kontakt, Absicherung: D0-Sicherung, Kabeleinführung: 1xM40/M32 oben, 1xM40/M32 u, Gerätefarbe: Betätigungsklappe rauchtopas, Klappdeckel blau RAL 5015, Bajonettring grau RAL 7035, Gehäuseschrauben grau RAL 7035, Gehäuseunterteil grau RAL 7035, Gehäuseoberteil grau RAL 7035, Schalterknebel grau RAL 7035, Gerätehöhe: 400 mm, Gerätebreite: 134 mm, Gerätetiefe: 154 mm, Sonstige technische Eigenschaften: Die Leitungseinführung ist zweimal oben und zweimal unten offen, In 0-Stellung abschließbar für bis zu 3 Bügelschlösser mit einem Bügeldurchmesser bis 7mm, Ein Sicherungssockel D 02 3pol ist unter der Betätigungsklappe vorhanden | 16 | 975.1 | EUR | ST | 2024-07-01 | 1 | 1 |  | KG | 4024941170420 | 85366990 | DE | 61/1 | https://catalogue.bals.com/de/extern/17042 | EC001324 | CEE-Steckdose abschaltbar, abgesichert (IEC 60309) | 27440508
17044 |  | Wanddose-Schalt. 16A 4p 230V 9h, IP44 | Wandsteckdose abschaltbar, verriegelt, abgesichert 16A 4p 230V 9h, IP44 | Wandsteckdose abschaltbar, verriegelt, abgesichert 16A 4p (3P+PE) 230V (200 - 250V~) 9h IP44, Frequenz: 50/60Hz, Technische Kennfarbe: blau RAL 5015, Gehäusegröße: 365x134 mm (HxB), Kontaktträger/Kontakte: der Kontaktträger ist aus Polyamid, die Kontakte sind Messing vernickelt, Maximaler Leiterquerschnitt: 4,0 qmm, Gehäusematerial: Polycarbonat, Anschlusstechnik: schraublose Federklemmtechnik als Käfigzugfederklemme mit Kontex-Kontakt, Absicherung: D-Sicherung, Kabeleinführung: 1xM32/M25 oben, 1xM32/M25 u, Gerätefarbe: Betätigungsklappe rauchtopas, Klappdeckel blau RAL 5015, Gehäuseschrauben grau RAL 7035, Gehäuseunterteil grau RAL 7035, Gehäuseoberteil grau RAL 7035, Schalterknebel grau RAL 7035, Gerätehöhe: 384 mm, Gerätebreite: 134 mm, Gerätetiefe: 153 mm, Sonstige technische Eigenschaften: Die Leitungseinführung ist zweimal oben und zweimal unten offen, In 0-Stellung abschließbar für bis zu 3 Bügelschlösser mit einem Bügeldurchmesser bis 7mm, Ein Sicherungssockel D II 3pol ist unter der Betätigungsklappe vorhanden | 16 | 850.1 | EUR | ST | 2024-07-01 | 1 | 1 |  | KG | 4024941170444 | 85366990 | DE | 60/1 | https://catalogue.bals.com/de/extern/17044 | EC001324 | CEE-Steckdose abschaltbar, abgesichert (IEC 60309) | 27440508
17045 |  | Wanddose-Schalt. 32A 4p 230V 9h, IP44 | Wandsteckdose abschaltbar, verriegelt, abgesichert 32A 4p 230V 9h, IP44 | Wandsteckdose abschaltbar, verriegelt, abgesichert 32A 4p (3P+PE) 230V (200 - 250V~) 9h IP44, Frequenz: 50/60Hz, Technische Kennfarbe: blau RAL 5015, Gehäusegröße: 365x134 mm (HxB), Kontaktträger/Kontakte: der Kontaktträger ist aus hochwärmebeständigem Material, die Kontakte sind Messing vernickelt, Maximaler Leiterquerschnitt: 10,0 qmm, Gehäusematerial: Polycarbonat, Anschlusstechnik: schraublose Federklemmtechnik als Käfigzugfederklemme mit Kontex-Kontakt, Absicherung: D-Sicherung, Kabeleinführung: 1xM40/M32 oben, 1xM40/M32 u, Gerätefarbe: Betätigungsklappe rauchtopas, Klappdeckel blau RAL 5015, Gehäuseschrauben grau RAL 7035, Gehäuseunterteil grau RAL 7035, Gehäuseoberteil grau RAL 7035, Schalterknebel grau RAL 7035, Gerätehöhe: 391 mm, Gerätebreite: 134 mm, Gerätetiefe: 153 mm, Sonstige technische Eigenschaften: Die Leitungseinführung ist zweimal oben und zweimal unten offen, In 0-Stellung abschließbar für bis zu 3 Bügelschlösser mit einem Bügeldurchmesser bis 7mm, Ein Sicherungssockel D III 3pol ist unter der Betätigungsklappe vorhanden | 16 | 941.7 | EUR | ST | 2024-07-01 | 1 | 1 |  | KG | 4024941170451 | 85366990 | DE | 60/1 | https://catalogue.bals.com/de/extern/17045 | EC001324 | CEE-Steckdose abschaltbar, abgesichert (IEC 60309) | 27440508
17046 |  | Wanddose-Schalt. 16A 4p 230V 9h, IP67 | Wandsteckdose abschaltbar, verriegelt, abgesichert 16A 4p 230V 9h, IP67 | Wandsteckdose abschaltbar, verriegelt, abgesichert 16A 4p (3P+PE) 230V (200 - 250V~) 9h IP67, Frequenz: 50/60Hz, Technische Kennfarbe: blau RAL 5015, Gehäusegröße: 365x134 mm (HxB), Kontaktträger/Kontakte: der Kontaktträger ist aus Polyamid, die Kontakte sind Messing vernickelt, Maximaler Leiterquerschnitt: 4,0 qmm, Gehäusematerial: Polycarbonat, Anschlusstechnik: schraublose Federklemmtechnik als Käfigzugfederklemme mit Kontex-Kontakt, Absicherung: D-Sicherung, Kabeleinführung: 1xM32/M25 oben, 1xM32/M25 u, Gerätefarbe: Betätigungsklappe rauchtopas, Klappdeckel blau RAL 5015, Bajonettring grau RAL 7035, Gehäuseschrauben grau RAL 7035, Gehäuseunterteil grau RAL 7035, Gehäuseoberteil grau RAL 7035, Schalterknebel grau RAL 7035, Gerätehöhe: 390 mm, Gerätebreite: 134 mm, Gerätetiefe: 153 mm, Sonstige technische Eigenschaften: Die Leitungseinführung ist zweimal oben und zweimal unten offen, In 0-Stellung abschließbar für bis zu 3 Bügelschlösser mit einem Bügeldurchmesser bis 7mm, Ein Sicherungssockel D II 3pol ist unter der Betätigungsklappe vorhanden | 16 | 925.1 | EUR | ST | 2024-07-01 | 1 | 1 |  | KG | 4024941170468 | 85366990 | DE | 61/1 | https://catalogue.bals.com/de/extern/17046 | EC001324 | CEE-Steckdose abschaltbar, abgesichert (IEC 60309) | 27440508
17047 |  | Wanddose-Schalt. 32A 4p 230V 9h, IP67 | Wandsteckdose abschaltbar, verriegelt, abgesichert 32A 4p 230V 9h, IP67 | Wandsteckdose abschaltbar, verriegelt, abgesichert 32A 4p (3P+PE) 230V (200 - 250V~) 9h IP67, Frequenz: 50/60Hz, Technische Kennfarbe: blau RAL 5015, Gehäusegröße: 365x134 mm (HxB), Kontaktträger/Kontakte: der Kontaktträger ist aus hochwärmebeständigem Material, die Kontakte sind Messing vernickelt, Maximaler Leiterquerschnitt: 10,0 qmm, Gehäusematerial: Polycarbonat, Anschlusstechnik: schraublose Federklemmtechnik als Käfigzugfederklemme mit Kontex-Kontakt, Absicherung: D-Sicherung, Kabeleinführung: 1xM40/M32 oben, 1xM40/M32 u, Gerätefarbe: Betätigungsklappe rauchtopas, Klappdeckel blau RAL 5015, Bajonettring grau RAL 7035, Gehäuseschrauben grau RAL 7035, Gehäuseunterteil grau RAL 7035, Gehäuseoberteil grau RAL 7035, Schalterknebel grau RAL 7035, Gerätehöhe: 400 mm, Gerätebreite: 134 mm, Gerätetiefe: 154 mm, Sonstige technische Eigenschaften: Die Leitungseinführung ist zweimal oben und zweimal unten offen, In 0-Stellung abschließbar für bis zu 3 Bügelschlösser mit einem Bügeldurchmesser bis 7mm, Ein Sicherungssockel D III 3pol ist unter der Betätigungsklappe vorhanden | 16 | 975.1 | EUR | ST | 2024-07-01 | 1 | 1 |  | KG | 4024941170475 | 85366990 | DE | 61/1 | https://catalogue.bals.com/de/extern/17047 | EC001324 | CEE-Steckdose abschaltbar, abgesichert (IEC 60309) | 27440508
17055 |  | Wanddose-Schalt. 16A 4p 400V 6h, IP44 | Wandsteckdose abschaltbar abgesichert 16A 4p 400V 6h, IP44 | Wandsteckdose abschaltbar abgesichert 16A 4p (3P+PE) 400V (380 - 415V~) 6h IP44, Frequenz: 50/60Hz, Technische Kennfarbe: rot RAL 3000, Gehäusegröße: 365x134 mm (HxB), Kontaktträger/Kontakte: der Kontaktträger ist aus Polyamid, die Kontakte sind Messing vernickelt, Maximaler Leiterquerschnitt: 4,0 qmm, Gehäusematerial: Polycarbonat, Anschlusstechnik: schraublose Federklemmtechnik als Käfigzugfederklemme mit Kontex-Kontakt, Absicherung: ohne, Kabeleinführung: 1xM32/M25 oben, 1xM32/M25 u, Gerätefarbe: Betätigungsklappe rauchtopas, Klappdeckel rot RAL 3000, Gehäuseschrauben grau RAL 7035, Gehäuseunterteil grau RAL 7035, Gehäuseoberteil grau RAL 7035, Schalterknebel grau RAL 7035, Gerätehöhe: 384 mm, Gerätebreite: 134 mm, Gerätetiefe: 153 mm, Sonstige technische Eigenschaften: Die Leitungseinführung ist zweimal oben und zweimal unten offen, In 0-Stellung abschließbar für bis zu 3 Bügelschlösser mit einem Bügeldurchmesser bis 7mm, Im Gehäuseunterteil ist eine Tragschiene vorhanden, Eine Tragschiene für 6 Teilungseinheiten waagerecht ist unter der Betätigungsklappe vorhanden | 16 | 765.5 | EUR | ST | 2024-07-01 | 1 | 1 | 1.59 | KG | 4024941170550 | 85366990 | DE | 58/1 | https://catalogue.bals.com/de/extern/17055 | EC001324 | CEE-Steckdose abschaltbar, abgesichert (IEC 60309) | 27440508
17056 |  | Wanddose-Schalt. 16A 5p 400V 6h, IP44 | Wandsteckdose TE abschaltbar, abgesichert 16A 5p 400V 6h, IP44 | Wandsteckdose TE abschaltbar, abgesichert 16A 5p (3P+N+PE) 400V (200/346 - 240/415V~) 6h IP44, Frequenz: 50/60Hz, Technische Kennfarbe: rot RAL 3000, Gehäusegröße: 365x134 mm (HxB), Kontaktträger/Kontakte: der Kontaktträger ist aus Polyamid, die Kontakte sind Messing vernickelt, Maximaler Leiterquerschnitt: 4,0 qmm, Gehäusematerial: Polycarbonat, Anschlusstechnik: schraublose Federklemmtechnik als Käfigzugfederklemme mit Kontex-Kontakt, Absicherung: ohne, Kabeleinführung: 1xM32/M25 oben, 1xM32/M25 u, Gerätefarbe: Betätigungsklappe rauchtopas, Klappdeckel rot RAL 3000, Gehäuseschrauben grau RAL 7035, Gehäuseunterteil grau RAL 7035, Gehäuseoberteil grau RAL 7035, Schalterknebel grau RAL 7035, Gerätehöhe: 384 mm, Gerätebreite: 134 mm, Gerätetiefe: 153 mm, Sonstige technische Eigenschaften: Die Leitungseinführung ist zweimal oben und zweimal unten offen, In 0-Stellung abschließbar für bis zu 3 Bügelschlösser mit einem Bügeldurchmesser bis 7mm, Im Gehäuseunterteil ist eine Tragschiene vorhanden, Eine Tragschiene für 6 Teilungseinheiten waagerecht ist unter der Betätigungsklappe vorhanden | 16 | 843.3 | EUR | ST | 2024-07-01 | 1 | 1 | 1.62 | KG | 4024941170567 | 85366990 | DE | 58/1 | https://catalogue.bals.com/de/extern/17056 | EC001324 | CEE-Steckdose abschaltbar, abgesichert (IEC 60309) | 27440508
17057 |  | Wanddose-Schalt. 32A 4p 400V 6h, IP44 | Wandsteckdose abschaltbar abgesichert 32A 4p 400V 6h, IP44 | Wandsteckdose abschaltbar abgesichert 32A 4p (3P+PE) 400V (380 - 415V~) 6h IP44, Frequenz: 50/60Hz, Technische Kennfarbe: rot RAL 3000, Gehäusegröße: 365x134 mm (HxB), Kontaktträger/Kontakte: der Kontaktträger ist aus Polyamid, die Kontakte sind Messing vernickelt, Maximaler Leiterquerschnitt: 10,0 qmm, Gehäusematerial: Polycarbonat, Anschlusstechnik: schraublose Federklemmtechnik als Käfigzugfederklemme mit Kontex-Kontakt, Absicherung: ohne, Kabeleinführung: 1xM40/M32 oben, 1xM40/M32 u, Gerätefarbe: Betätigungsklappe rauchtopas, Klappdeckel rot RAL 3000, Gehäuseschrauben grau RAL 7035, Gehäuseunterteil grau RAL 7035, Gehäuseoberteil grau RAL 7035, Schalterknebel grau RAL 7035, Gerätehöhe: 391 mm, Gerätebreite: 134 mm, Gerätetiefe: 153 mm, Sonstige technische Eigenschaften: Die Leitungseinführung ist zweimal oben und zweimal unten offen, In 0-Stellung abschließbar für bis zu 3 Bügelschlösser mit einem Bügeldurchmesser bis 7mm, Im Gehäuseunterteil ist eine Tragschiene vorhanden, Eine Tragschiene für 6 Teilungseinheiten waagerecht ist unter der Betätigungsklappe vorhanden | 16 | 849 | EUR | ST | 2024-07-01 | 1 | 1 | 1.825 | KG | 4024941170574 | 85366990 | DE | 58/1 | https://catalogue.bals.com/de/extern/17057 | EC001324 | CEE-Steckdose abschaltbar, abgesichert (IEC 60309) | 27440508
17058 |  | Wanddose-Schalt. 32A 5p 400V 6h, IP44 | Wandsteckdose abschaltbar abgesichert 32A 5p 400V 6h, IP44 | Wandsteckdose abschaltbar abgesichert 32A 5p (3P+N+PE) 400V (200/346 - 240/415V~) 6h IP44, Frequenz: 50/60Hz, Technische Kennfarbe: rot RAL 3000, Gehäusegröße: 365x134 mm (HxB), Kontaktträger/Kontakte: der Kontaktträger ist aus Polyamid, die Kontakte sind Messing vernickelt, Maximaler Leiterquerschnitt: 10,0 qmm, Gehäusematerial: Polycarbonat, Anschlusstechnik: schraublose Federklemmtechnik als Käfigzugfederklemme mit Kontex-Kontakt, Absicherung: ohne, Kabeleinführung: 1xM40/M32 oben, 1xM40/M32 u, Gerätefarbe: Betätigungsklappe rauchtopas, Klappdeckel rot RAL 3000, Gehäuseschrauben grau RAL 7035, Gehäuseunterteil grau RAL 7035, Gehäuseoberteil grau RAL 7035, Schalterknebel grau RAL 7035, Gerätehöhe: 391 mm, Gerätebreite: 134 mm, Gerätetiefe: 153 mm, Sonstige technische Eigenschaften: Die Leitungseinführung ist zweimal oben und zweimal unten offen, In 0-Stellung abschließbar für bis zu 3 Bügelschlösser mit einem Bügeldurchmesser bis 7mm, Im Gehäuseunterteil ist eine Tragschiene vorhanden, Eine Tragschiene für 6 Teilungseinheiten waagerecht ist unter der Betätigungsklappe vorhanden | 16 | 919.2 | EUR | ST | 2024-07-01 | 1 | 1 | 1.88 | KG | 4024941170581 | 85366990 | DE | 58/1 | https://catalogue.bals.com/de/extern/17058 | EC001324 | CEE-Steckdose abschaltbar, abgesichert (IEC 60309) | 27440508
17059 |  | Wanddose-Schalt. 63A 4p 400V 6h, IP44 | Wandsteckdose TE abschaltbar, abgesichert 63A 4p 400V 6h, IP44 | Wandsteckdose TE abschaltbar, abgesichert 63A 4p (3P+PE) 400V (380 - 415V~) 6h IP44, Frequenz: 50/60Hz, Technische Kennfarbe: rot RAL 3000, Gehäusegröße: 460x180 mm (HxB), Kontaktträger/Kontakte: der Kontaktträger ist aus hochwärmebeständigem Material, die Kontakte sind Messing vernickelt, Maximaler Leiterquerschnitt: 25,0 qmm, Gehäusematerial: Polycarbonat, Anschlusstechnik: Schraubklemmen als Rahmenklemmen mit Kontex-Kontakt, Absicherung: ohne, Kabeleinführung: 1xM40 oben, 1xM40/M32 unten, Gerätefarbe: Betätigungsklappe rauchtopas, Klappdeckel rot RAL 3000, Gehäuseschrauben grau RAL 7035, Gehäuseunterteil grau RAL 7035, Gehäuseoberteil grau RAL 7035, Schalterknebel grau RAL 7035, Gerätehöhe: 500 mm, Gerätebreite: 180 mm, Gerätetiefe: 191 mm, Sonstige technische Eigenschaften: Die Leitungseinführung ist einmal oben und zweimal unten offen, In 0-Stellung abschließbar für bis zu 4 Bügelschlösser mit einem Bügeldurchmesser bis 7mm, Im Gehäuseunterteil ist eine Tragschiene vorhanden, Eine Tragschiene für 8 Teilungseinheiten waagerecht ist unter der Betätigungsklappe vorhanden | 16 | 1495.9 | EUR | ST | 2024-07-01 | 1 | 1 |  | KG | 4024941170598 | 85366990 | DE | 58/1 | https://catalogue.bals.com/de/extern/17059 | EC001324 | CEE-Steckdose abschaltbar, abgesichert (IEC 60309) | 27440508
17060 |  | Wanddose-Schalt. 63A 5p 400V 6h, IP44 | Wandsteckdose TE abschaltbar, abgesichert 63A 5p 400V 6h, IP44 | Wandsteckdose TE abschaltbar, abgesichert 63A 5p (3P+N+PE) 400V (200/346 - 240/415V~) 6h IP44, Frequenz: 50/60Hz, Technische Kennfarbe: rot RAL 3000, Gehäusegröße: 460x180 mm (HxB), Kontaktträger/Kontakte: der Kontaktträger ist aus hochwärmebeständigem Material, die Kontakte sind Messing vernickelt, Maximaler Leiterquerschnitt: 25,0 qmm, Gehäusematerial: Polycarbonat, Anschlusstechnik: Schraubklemmen als Rahmenklemmen mit Kontex-Kontakt, Absicherung: ohne, Kabeleinführung: 1xM40 oben, 1xM40/M32 unten, Gerätefarbe: Betätigungsklappe rauchtopas, Klappdeckel rot RAL 3000, Gehäuseschrauben grau RAL 7035, Gehäuseunterteil grau RAL 7035, Gehäuseoberteil grau RAL 7035, Schalterknebel grau RAL 7035, Gerätehöhe: 500 mm, Gerätebreite: 180 mm, Gerätetiefe: 191 mm, Sonstige technische Eigenschaften: Die Leitungseinführung ist einmal oben und zweimal unten offen, In 0-Stellung abschließbar für bis zu 4 Bügelschlösser mit einem Bügeldurchmesser bis 7mm, Im Gehäuseunterteil ist eine Tragschiene vorhanden, Eine Tragschiene für 8 Teilungseinheiten waagerecht ist unter der Betätigungsklappe vorhanden | 16 | 1522.6 | EUR | ST | 2024-07-01 | 1 | 1 | 3.245 | KG | 4024941170604 | 85366990 | DE | 58/1 | https://catalogue.bals.com/de/extern/17060 | EC001324 | CEE-Steckdose abschaltbar, abgesichert (IEC 60309) | 27440508
17061 |  | Wanddose-Schalt. 16A 4p 400V 6h, IP67 | Wandsteckdose TE abschaltbar, abgesichert 16A 4p 400V 6h, IP67 | Wandsteckdose TE abschaltbar, abgesichert 16A 4p (3P+PE) 400V (380 - 415V~) 6h IP67, Frequenz: 50/60Hz, Technische Kennfarbe: rot RAL 3000, Gehäusegröße: 365x134 mm (HxB), Kontaktträger/Kontakte: der Kontaktträger ist aus hochwärmebeständigem Material, die Kontakte sind Messing vernickelt, Maximaler Leiterquerschnitt: 4,0 qmm, Gehäusematerial: Polycarbonat, Anschlusstechnik: schraublose Federklemmtechnik als Käfigzugfederklemme mit Kontex-Kontakt, Absicherung: ohne, Kabeleinführung: 1xM32/M25 oben, 1xM32/M25 u, Gerätefarbe: Betätigungsklappe rauchtopas, Klappdeckel rot RAL 3000, Bajonettring grau RAL 7035, Gehäuseschrauben grau RAL 7035, Gehäuseunterteil grau RAL 7035, Gehäuseoberteil grau RAL 7035, Schalterknebel grau RAL 7035, Gerätehöhe: 390 mm, Gerätebreite: 134 mm, Gerätetiefe: 153 mm, Sonstige technische Eigenschaften: Die Leitungseinführung ist zweimal oben und zweimal unten offen, In 0-Stellung abschließbar für bis zu 3 Bügelschlösser mit einem Bügeldurchmesser bis 7mm, Im Gehäuseunterteil ist eine Tragschiene vorhanden, Eine Tragschiene für 6 Teilungseinheiten waagerecht ist unter der Betätigungsklappe vorhanden | 16 | 839.8 | EUR | ST | 2024-07-01 | 1 | 1 |  | KG | 4024941170611 | 85366990 | DE | 59/1 | https://catalogue.bals.com/de/extern/17061 | EC001324 | CEE-Steckdose abschaltbar, abgesichert (IEC 60309) | 27440508
17062 |  | Wanddose-Schalt. 16A 5p 400V 6h, IP67 | Wandsteckdose TE abschaltbar, abgesichert 16A 5p 400V 6h, IP67 | Wandsteckdose TE abschaltbar, abgesichert 16A 5p (3P+N+PE) 400V (200/346 - 240/415V~) 6h IP67, Frequenz: 50/60Hz, Technische Kennfarbe: rot RAL 3000, Gehäusegröße: 365x134 mm (HxB), Kontaktträger/Kontakte: der Kontaktträger ist aus hochwärmebeständigem Material, die Kontakte sind Messing vernickelt, Maximaler Leiterquerschnitt: 4,0 qmm, Gehäusematerial: Polycarbonat, Anschlusstechnik: schraublose Federklemmtechnik als Käfigzugfederklemme mit Kontex-Kontakt, Absicherung: ohne, Kabeleinführung: 1xM32/M25 oben, 1xM32/M25 u, Gerätefarbe: Betätigungsklappe rauchtopas, Klappdeckel rot RAL 3000, Bajonettring grau RAL 7035, Gehäuseschrauben grau RAL 7035, Gehäuseunterteil grau RAL 7035, Gehäuseoberteil grau RAL 7035, Schalterknebel grau RAL 7035, Gerätehöhe: 390 mm, Gerätebreite: 134 mm, Gerätetiefe: 153 mm, Sonstige technische Eigenschaften: Die Leitungseinführung ist zweimal oben und zweimal unten offen, In 0-Stellung abschließbar für bis zu 3 Bügelschlösser mit einem Bügeldurchmesser bis 7mm, Im Gehäuseunterteil ist eine Tragschiene vorhanden, Eine Tragschiene für 6 Teilungseinheiten waagerecht ist unter der Betätigungsklappe vorhanden | 16 | 919.2 | EUR | ST | 2024-07-01 | 1 | 1 | 1.675 | KG | 4024941170628 | 85366990 | DE | 59/1 | https://catalogue.bals.com/de/extern/17062 | EC001324 | CEE-Steckdose abschaltbar, abgesichert (IEC 60309) | 27440508
17063 |  | Wanddose-Schalt. 32A 4p 400V 6h, IP67 | Wandsteckdose abschaltbar abgesichert 32A 4p 400V 6h, IP67 | Wandsteckdose abschaltbar abgesichert 32A 4p (3P+PE) 400V (380 - 415V~) 6h IP67, Frequenz: 50/60Hz, Technische Kennfarbe: rot RAL 3000, Gehäusegröße: 365x134 mm (HxB), Kontaktträger/Kontakte: der Kontaktträger ist aus hochwärmebeständigem Material, die Kontakte sind Messing vernickelt, Maximaler Leiterquerschnitt: 10,0 qmm, Gehäusematerial: Polycarbonat, Anschlusstechnik: schraublose Federklemmtechnik als Käfigzugfederklemme mit Kontex-Kontakt, Absicherung: ohne, Kabeleinführung: 1xM40/M32 oben, 1xM40/M32 u, Gerätefarbe: Betätigungsklappe rauchtopas, Klappdeckel rot RAL 3000, Bajonettring grau RAL 7035, Gehäuseschrauben grau RAL 7035, Gehäuseunterteil grau RAL 7035, Gehäuseoberteil grau RAL 7035, Schalterknebel grau RAL 7035, Gerätehöhe: 400 mm, Gerätebreite: 134 mm, Gerätetiefe: 154 mm, Sonstige technische Eigenschaften: Die Leitungseinführung ist zweimal oben und zweimal unten offen, In 0-Stellung abschließbar für bis zu 3 Bügelschlösser mit einem Bügeldurchmesser bis 7mm, Im Gehäuseunterteil ist eine Tragschiene vorhanden, Eine Tragschiene für 6 Teilungseinheiten waagerecht ist unter der Betätigungsklappe vorhanden | 16 | 925.4 | EUR | ST | 2024-07-01 | 1 | 1 |  | KG | 4024941170635 | 85366990 | DE | 59/1 | https://catalogue.bals.com/de/extern/17063 | EC001324 | CEE-Steckdose abschaltbar, abgesichert (IEC 60309) | 27440508
17064 |  | Wanddose-Schalt. 32A 5p 400V 6h, IP67 | Wandsteckdose TE abschaltbar, abgesichert 32A 5p 400V 6h, IP67 | Wandsteckdose TE abschaltbar, abgesichert 32A 5p (3P+N+PE) 400V (200/346 - 240/415V~) 6h IP67, Frequenz: 50/60Hz, Technische Kennfarbe: rot RAL 3000, Gehäusegröße: 365x134 mm (HxB), Kontaktträger/Kontakte: der Kontaktträger ist aus Polyamid, die Kontakte sind Messing vernickelt, Maximaler Leiterquerschnitt: 10,0 qmm, Gehäusematerial: Polycarbonat, Anschlusstechnik: schraublose Federklemmtechnik als Käfigzugfederklemme mit Kontex-Kontakt, Absicherung: ohne, Kabeleinführung: 1xM40/M32 oben, 1xM40/M32 u, Gerätefarbe: Betätigungsklappe rauchtopas, Klappdeckel rot RAL 3000, Bajonettring grau RAL 7035, Gehäuseschrauben grau RAL 7035, Gehäuseunterteil grau RAL 7035, Gehäuseoberteil grau RAL 7035, Schalterknebel grau RAL 7035, Gerätehöhe: 400 mm, Gerätebreite: 134 mm, Gerätetiefe: 161 mm, Sonstige technische Eigenschaften: Die Leitungseinführung ist zweimal oben und zweimal unten offen, In 0-Stellung abschließbar für bis zu 3 Bügelschlösser mit einem Bügeldurchmesser bis 7mm, Im Gehäuseunterteil ist eine Tragschiene vorhanden, Eine Tragschiene für 6 Teilungseinheiten waagerecht ist unter der Betätigungsklappe vorhanden | 16 | 994.7 | EUR | ST | 2024-07-01 | 1 | 1 | 1.95 | KG | 4024941170642 | 85366990 | DE | 59/1 | https://catalogue.bals.com/de/extern/17064 | EC001324 | CEE-Steckdose abschaltbar, abgesichert (IEC 60309) | 27440508
17065 |  | Wanddose-Schalt. 63A 4p 400V 6h, IP67 | Wandsteckdose TE abschaltbar, abgesichert 63A 4p 400V 6h, IP67 | Wandsteckdose TE abschaltbar, abgesichert 63A 4p (3P+PE) 400V (380 - 415V~) 6h IP67, Frequenz: 50/60Hz, Technische Kennfarbe: rot RAL 3000, Gehäusegröße: 460x180 mm (HxB), Kontaktträger/Kontakte: der Kontaktträger ist aus hochwärmebeständigem Material, die Kontakte sind Messing vernickelt, Maximaler Leiterquerschnitt: 25,0 qmm, Gehäusematerial: Polycarbonat, Anschlusstechnik: Schraubklemmen als Rahmenklemmen mit Kontex-Kontakt, Absicherung: ohne, Kabeleinführung: 1xM40 oben, 1xM40/M32 unten, Gerätefarbe: Betätigungsklappe rauchtopas, Klappdeckel rot RAL 3000, Bajonettring grau RAL 7035, Gehäuseschrauben grau RAL 7035, Gehäuseunterteil grau RAL 7035, Gehäuseoberteil grau RAL 7035, Schalterknebel grau RAL 7035, Gerätehöhe: 503 mm, Gerätebreite: 180 mm, Gerätetiefe: 192 mm, Sonstige technische Eigenschaften: Die Leitungseinführung ist einmal oben und zweimal unten offen, In 0-Stellung abschließbar für bis zu 4 Bügelschlösser mit einem Bügeldurchmesser bis 7mm, Im Gehäuseunterteil ist eine Tragschiene vorhanden, Eine Tragschiene für 8 Teilungseinheiten waagerecht ist unter der Betätigungsklappe vorhanden | 16 | 1566.4 | EUR | ST | 2024-07-01 | 1 | 1 | 3.245 | KG | 4024941170659 | 85366990 | DE | 59/1 | https://catalogue.bals.com/de/extern/17065 | EC001324 | CEE-Steckdose abschaltbar, abgesichert (IEC 60309) | 27440508
17066 |  | Wanddose-Schalt. 63A 5p 400V 6h, IP67 | Wandsteckdose TE abschaltbar, abgesichert 63A 5p 400V 6h, IP67 | Wandsteckdose TE abschaltbar, abgesichert 63A 5p (3P+N+PE) 400V (200/346 - 240/415V~) 6h IP67, Frequenz: 50/60Hz, Technische Kennfarbe: rot RAL 3000, Gehäusegröße: 460x180 mm (HxB), Kontaktträger/Kontakte: der Kontaktträger ist aus hochwärmebeständigem Material, die Kontakte sind Messing vernickelt, Maximaler Leiterquerschnitt: 25,0 qmm, Gehäusematerial: Polycarbonat, Anschlusstechnik: Schraubklemmen als Rahmenklemmen mit Kontex-Kontakt, Absicherung: ohne, Kabeleinführung: 1xM40 oben, 1xM40/M32 unten, Gerätefarbe: Betätigungsklappe rauchtopas, Klappdeckel rot RAL 3000, Bajonettring grau RAL 7035, Gehäuseschrauben grau RAL 7035, Gehäuseunterteil grau RAL 7035, Gehäuseoberteil grau RAL 7035, Schalterknebel grau RAL 7035, Gerätehöhe: 503 mm, Gerätebreite: 180 mm, Gerätetiefe: 192 mm, Sonstige technische Eigenschaften: Die Leitungseinführung ist einmal oben und zweimal unten offen, In 0-Stellung abschließbar für bis zu 4 Bügelschlösser mit einem Bügeldurchmesser bis 7mm, Im Gehäuseunterteil ist eine Tragschiene vorhanden, Eine Tragschiene für 8 Teilungseinheiten waagerecht ist unter der Betätigungsklappe vorhanden | 16 | 1685.1 | EUR | ST | 2024-07-01 | 1 | 1 | 3.28 | KG | 4024941170666 | 85366990 | DE | 59/1 | https://catalogue.bals.com/de/extern/17066 | EC001324 | CEE-Steckdose abschaltbar, abgesichert (IEC 60309) | 27440508
17162 |  | Wanddose-Schalt. 32A 4p 230V 9h, IP67 | Wandsteckdose abschaltbar abgesichert 32A 4p 230V 9h, IP67 | Wandsteckdose abschaltbar abgesichert 32A 4p (3P+PE) 230V (200 - 250V~) 9h IP67, Frequenz: 50/60Hz, Technische Kennfarbe: blau RAL 5015, Gehäusegröße: 365x134 mm (HxB), Kontaktträger/Kontakte: der Kontaktträger ist aus Polyamid, die Kontakte sind Messing vernickelt, Maximaler Leiterquerschnitt: 10,0 qmm, Gehäusematerial: Polycarbonat, Anschlusstechnik: schraublose Federklemmtechnik als Käfigzugfederklemme mit Kontex-Kontakt, Absicherung: ohne, Kabeleinführung: 1xM40/M32 oben, 1xM40/M32 u, Gerätefarbe: Betätigungsklappe rauchtopas, Klappdeckel blau RAL 5015, Bajonettring grau RAL 7035, Gehäuseschrauben grau RAL 7035, Gehäuseunterteil grau RAL 7035, Gehäuseoberteil grau RAL 7035, Schalterknebel grau RAL 7035, Gerätehöhe: 400 mm, Gerätebreite: 134 mm, Gerätetiefe: 154 mm, Sonstige technische Eigenschaften: Die Leitungseinführung ist zweimal oben und zweimal unten offen, In 0-Stellung abschließbar für bis zu 3 Bügelschlösser mit einem Bügeldurchmesser bis 7mm, Im Gehäuseunterteil ist eine Tragschiene vorhanden, Eine Tragschiene für 6 Teilungseinheiten waagerecht ist unter der Betätigungsklappe vorhanden | 16 | 949.6 | EUR | ST | 2024-07-01 | 1 | 1 | 1.885 | KG | 4024941171625 | 85366990 | DE | 59/1 | https://catalogue.bals.com/de/extern/17162 | EC001324 | CEE-Steckdose abschaltbar, abgesichert (IEC 60309) | 27440508
17163 |  | Wanddose-Schalt. 16A 5p 400V 6h, IP44 | Wandsteckdose TE abschaltbar, verriegelt, abgesichert 16A 5p 400V 6h, IP44 | Wandsteckdose TE abschaltbar, verriegelt, abgesichert 16A 5p (3P+N+PE) 400V (200/346 - 240/415V~) 6h IP44, Frequenz: 50/60Hz, Technische Kennfarbe: rot RAL 3000, Gehäusegröße: 365x134 mm (HxB), Kontaktträger/Kontakte: der Kontaktträger ist aus Polyamid, die Kontakte sind Messing vernickelt, Maximaler Leiterquerschnitt: 4,0 qmm, Gehäusematerial: Polycarbonat, Anschlusstechnik: schraublose Federklemmtechnik als Käfigzugfederklemme mit Kontex-Kontakt, Absicherung: ohne, Kabeleinführung: 1xM32/M25 oben, 1xM32/M25 u, Gerätefarbe: Betätigungsklappe rauchtopas, Klappdeckel rot RAL 3000, Gehäuseschrauben grau RAL 7035, Gehäuseunterteil grau RAL 7035, Gehäuseoberteil grau RAL 7035, Schalterknebel grau RAL 7035, Gerätehöhe: 384 mm, Gerätebreite: 134 mm, Gerätetiefe: 153 mm, Sonstige technische Eigenschaften: Die Leitungseinführung ist zweimal oben und zweimal unten offen, In 0-Stellung abschließbar für bis zu 3 Bügelschlösser mit einem Bügeldurchmesser bis 7mm, Im Gehäuseunterteil ist eine Tragschiene vorhanden, Eine Tragschiene für 6 Teilungseinheiten waagerecht ist unter der Betätigungsklappe vorhanden | 16 | 878.4 | EUR | ST | 2024-07-01 | 1 | 1 | 1.685 | KG | 4024941171632 | 85366990 | DE | 60/1 | https://catalogue.bals.com/de/extern/17163 | EC001324 | CEE-Steckdose abschaltbar, abgesichert (IEC 60309) | 27440508
17164 |  | Wanddose-Schalt. 16A 4p 400V 6h, IP44 | Wandsteckdose TE abschaltbar, verriegelt, abgesichert 16A 4p 400V 6h, IP44 | Wandsteckdose TE abschaltbar, verriegelt, abgesichert 16A 4p (3P+PE) 400V (380 - 415V~) 6h IP44, Frequenz: 50/60Hz, Technische Kennfarbe: rot RAL 3000, Gehäusegröße: 365x134 mm (HxB), Kontaktträger/Kontakte: der Kontaktträger ist aus Polyamid, die Kontakte sind Messing vernickelt, Maximaler Leiterquerschnitt: 4,0 qmm, Gehäusematerial: Polycarbonat, Anschlusstechnik: schraublose Federklemmtechnik als Käfigzugfederklemme mit Kontex-Kontakt, Absicherung: ohne, Kabeleinführung: 1xM32/M25 oben, 1xM32/M25 u, Gerätefarbe: Betätigungsklappe rauchtopas, Klappdeckel rot RAL 3000, Gehäuseschrauben grau RAL 7035, Gehäuseunterteil grau RAL 7035, Gehäuseoberteil grau RAL 7035, Schalterknebel grau RAL 7035, Gerätehöhe: 384 mm, Gerätebreite: 134 mm, Gerätetiefe: 153 mm, Sonstige technische Eigenschaften: Die Leitungseinführung ist zweimal oben und zweimal unten offen, In 0-Stellung abschließbar für bis zu 3 Bügelschlösser mit einem Bügeldurchmesser bis 7mm, Im Gehäuseunterteil ist eine Tragschiene vorhanden, Eine Tragschiene für 6 Teilungseinheiten waagerecht ist unter der Betätigungsklappe vorhanden | 16 | 799.2 | EUR | ST | 2024-07-01 | 1 | 1 | 1.665 | KG | 4024941171649 | 85366990 | DE | 60/1 | https://catalogue.bals.com/de/extern/17164 | EC001324 | CEE-Steckdose abschaltbar, abgesichert (IEC 60309) | 27440508
17165 |  | Wanddose-Schalt. 16A 4p 230V 9h, IP44 | Wandsteckdose abschaltbar, verriegelt, abgesichert 16A 4p 230V 9h, IP44 | Wandsteckdose abschaltbar, verriegelt, abgesichert 16A 4p (3P+PE) 230V (200 - 250V~) 9h IP44, Frequenz: 50/60Hz, Technische Kennfarbe: blau RAL 5015, Gehäusegröße: 365x134 mm (HxB), Kontaktträger/Kontakte: der Kontaktträger ist aus Polyamid, die Kontakte sind Messing vernickelt, Maximaler Leiterquerschnitt: 4,0 qmm, Gehäusematerial: Polycarbonat, Anschlusstechnik: schraublose Federklemmtechnik als Käfigzugfederklemme mit Kontex-Kontakt, Absicherung: ohne, Kabeleinführung: 1xM32/M25 oben, 1xM32/M25 u, Gerätefarbe: Betätigungsklappe rauchtopas, Klappdeckel blau RAL 5015, Gehäuseschrauben grau RAL 7035, Gehäuseunterteil grau RAL 7035, Gehäuseoberteil grau RAL 7035, Schalterknebel grau RAL 7035, Gerätehöhe: 384 mm, Gerätebreite: 134 mm, Gerätetiefe: 153 mm, Sonstige technische Eigenschaften: Die Leitungseinführung ist zweimal oben und zweimal unten offen, In 0-Stellung abschließbar für bis zu 3 Bügelschlösser mit einem Bügeldurchmesser bis 7mm, Im Gehäuseunterteil ist eine Tragschiene vorhanden, Eine Tragschiene für 6 Teilungseinheiten waagerecht ist unter der Betätigungsklappe vorhanden | 16 | 823.3 | EUR | ST | 2024-07-01 | 1 | 1 |  | KG | 4024941171656 | 85366990 | DE | 60/1 | https://catalogue.bals.com/de/extern/17165 | EC001324 | CEE-Steckdose abschaltbar, abgesichert (IEC 60309) | 27440508
17166 |  | Wanddose-Schalt. 16A 4p 500V 7h, IP44 | Wandsteckdose abschaltbar, verriegelt, abgesichert 16A 4p 500V 7h, IP44 | Wandsteckdose abschaltbar, verriegelt, abgesichert 16A 4p (3P+PE) 500V (480 - 500V~) 7h IP44, Frequenz: 50/60Hz, Technische Kennfarbe: schwarz RAL 9005, Gehäusegröße: 365x134 mm (HxB), Kontaktträger/Kontakte: der Kontaktträger ist aus Polyamid, die Kontakte sind Messing vernickelt, Maximaler Leiterquerschnitt: 4,0 qmm, Gehäusematerial: Polycarbonat, Anschlusstechnik: schraublose Federklemmtechnik als Käfigzugfederklemme mit Kontex-Kontakt, Absicherung: ohne, Kabeleinführung: 1xM32/M25 oben, 1xM32/M25 u, Gerätefarbe: Klappdeckel schwarz RAL 9005, Betätigungsklappe rauchtopas, Gehäuseschrauben grau RAL 7035, Gehäuseunterteil grau RAL 7035, Gehäuseoberteil grau RAL 7035, Schalterknebel grau RAL 7035, Gerätehöhe: 384 mm, Gerätebreite: 134 mm, Gerätetiefe: 153 mm, Sonstige technische Eigenschaften: Die Leitungseinführung ist zweimal oben und zweimal unten offen, In 0-Stellung abschließbar für bis zu 3 Bügelschlösser mit einem Bügeldurchmesser bis 7mm, Im Gehäuseunterteil ist eine Tragschiene vorhanden, Eine Tragschiene für 6 Teilungseinheiten waagerecht ist unter der Betätigungsklappe vorhanden | 16 | 823.3 | EUR | ST | 2024-07-01 | 1 | 1 |  | KG | 4024941171663 | 85366990 | DE | 60/1 | https://catalogue.bals.com/de/extern/17166 | EC001324 | CEE-Steckdose abschaltbar, abgesichert (IEC 60309) | 27440508
17167 |  | Wanddose-Schalt. 32A 4p 230V 9h, IP44 | Wandsteckdose abschaltbar, verriegelt, abgesichert 32A 4p 230V 9h, IP44 | Wandsteckdose abschaltbar, verriegelt, abgesichert 32A 4p (3P+PE) 230V (200 - 250V~) 9h IP44, Frequenz: 50/60Hz, Technische Kennfarbe: blau RAL 5015, Gehäusegröße: 365x134 mm (HxB), Kontaktträger/Kontakte: der Kontaktträger ist aus hochwärmebeständigem Material, die Kontakte sind Messing vernickelt, Maximaler Leiterquerschnitt: 10,0 qmm, Gehäusematerial: Polycarbonat, Anschlusstechnik: schraublose Federklemmtechnik als Käfigzugfederklemme mit Kontex-Kontakt, Absicherung: ohne, Kabeleinführung: 1xM40/M32 oben, 1xM40/M32 u, Gerätefarbe: Betätigungsklappe rauchtopas, Klappdeckel blau RAL 5015, Gehäuseschrauben grau RAL 7035, Gehäuseunterteil grau RAL 7035, Gehäuseoberteil grau RAL 7035, Schalterknebel grau RAL 7035, Gerätehöhe: 391 mm, Gerätebreite: 134 mm, Gerätetiefe: 153 mm, Sonstige technische Eigenschaften: Die Leitungseinführung ist zweimal oben und zweimal unten offen, In 0-Stellung abschließbar für bis zu 3 Bügelschlösser mit einem Bügeldurchmesser bis 7mm, Im Gehäuseunterteil ist eine Tragschiene vorhanden, Eine Tragschiene für 6 Teilungseinheiten waagerecht ist unter der Betätigungsklappe vorhanden | 16 | 910.7 | EUR | ST | 2024-07-01 | 1 | 1 |  | KG | 4024941171670 | 85366990 | DE | 60/1 | https://catalogue.bals.com/de/extern/17167 | EC001324 | CEE-Steckdose abschaltbar, abgesichert (IEC 60309) | 27440508
17168 |  | Wanddose-Schalt. 32A 4p 400V 6h, IP44 | Wandsteckdose abschaltbar, verriegelt, abgesichert 32A 4p 400V 6h, IP44 | Wandsteckdose abschaltbar, verriegelt, abgesichert 32A 4p (3P+PE) 400V (380 - 415V~) 6h IP44, Frequenz: 50/60Hz, Technische Kennfarbe: rot RAL 3000, Gehäusegröße: 365x134 mm (HxB), Kontaktträger/Kontakte: der Kontaktträger ist aus hochwärmebeständigem Material, die Kontakte sind Messing vernickelt, Maximaler Leiterquerschnitt: 10,0 qmm, Gehäusematerial: Polycarbonat, Anschlusstechnik: schraublose Federklemmtechnik als Käfigzugfederklemme mit Kontex-Kontakt, Absicherung: ohne, Kabeleinführung: 1xM40/M32 oben, 1xM40/M32 u, Gerätefarbe: Betätigungsklappe rauchtopas, Klappdeckel rot RAL 3000, Gehäuseschrauben grau RAL 7035, Gehäuseunterteil grau RAL 7035, Gehäuseoberteil grau RAL 7035, Schalterknebel grau RAL 7035, Gerätehöhe: 391 mm, Gerätebreite: 134 mm, Gerätetiefe: 153 mm, Sonstige technische Eigenschaften: Die Leitungseinführung ist zweimal oben und zweimal unten offen, In 0-Stellung abschließbar für bis zu 3 Bügelschlösser mit einem Bügeldurchmesser bis 7mm, Im Gehäuseunterteil ist eine Tragschiene vorhanden, Eine Tragschiene für 6 Teilungseinheiten waagerecht ist unter der Betätigungsklappe vorhanden | 16 | 883.8 | EUR | ST | 2024-07-01 | 1 | 1 | 1.896 | KG | 4024941171687 | 85366990 | DE | 60/1 | https://catalogue.bals.com/de/extern/17168 | EC001324 | CEE-Steckdose abschaltbar, abgesichert (IEC 60309) | 27440508
17169 |  | Wanddose-Schalt. 32A 4p 500V 7h, IP44 | Wandsteckdose abschaltbar, verriegelt, abgesichert 32A 4p 500V 7h, IP44 | Wandsteckdose abschaltbar, verriegelt, abgesichert 32A 4p (3P+PE) 500V (480 - 500V~) 7h IP44, Frequenz: 50/60Hz, Technische Kennfarbe: schwarz RAL 9005, Gehäusegröße: 365x134 mm (HxB), Kontaktträger/Kontakte: der Kontaktträger ist aus hochwärmebeständigem Material, die Kontakte sind Messing vernickelt, Maximaler Leiterquerschnitt: 10,0 qmm, Gehäusematerial: Polycarbonat, Anschlusstechnik: schraublose Federklemmtechnik als Käfigzugfederklemme mit Kontex-Kontakt, Absicherung: ohne, Kabeleinführung: 1xM40/M32 oben, 1xM40/M32 u, Gerätefarbe: Klappdeckel schwarz RAL 9005, Betätigungsklappe rauchtopas, Gehäuseschrauben grau RAL 7035, Gehäuseunterteil grau RAL 7035, Gehäuseoberteil grau RAL 7035, Schalterknebel grau RAL 7035, Gerätehöhe: 391 mm, Gerätebreite: 134 mm, Gerätetiefe: 153 mm, Sonstige technische Eigenschaften: Die Leitungseinführung ist zweimal oben und zweimal unten offen, In 0-Stellung abschließbar für bis zu 3 Bügelschlösser mit einem Bügeldurchmesser bis 7mm, Im Gehäuseunterteil ist eine Tragschiene vorhanden, Eine Tragschiene für 6 Teilungseinheiten waagerecht ist unter der Betätigungsklappe vorhanden | 16 | 910.7 | EUR | ST | 2024-07-01 | 1 | 1 | 1.9 | KG | 4024941171694 | 85366990 | DE | 60/1 | https://catalogue.bals.com/de/extern/17169 | EC001324 | CEE-Steckdose abschaltbar, abgesichert (IEC 60309) | 27440508
17170 |  | Wanddose-Schalt. 32A 5p 400V 6h, IP44 | Wandsteckdose abschaltbar, verriegelt, abgesichert 32A 5p 400V 6h, IP44 | Wandsteckdose abschaltbar, verriegelt, abgesichert 32A 5p (3P+N+PE) 400V (200/346 - 240/415V~) 6h IP44, Frequenz: 50/60Hz, Technische Kennfarbe: rot RAL 3000, Gehäusegröße: 365x134 mm (HxB), Kontaktträger/Kontakte: der Kontaktträger ist aus Polyamid, die Kontakte sind Messing vernickelt, Maximaler Leiterquerschnitt: 10,0 qmm, Gehäusematerial: Polycarbonat, Anschlusstechnik: schraublose Federklemmtechnik als Käfigzugfederklemme mit Kontex-Kontakt, Absicherung: ohne, Kabeleinführung: 1xM40/M32 oben, 1xM40/M32 u, Gerätefarbe: Betätigungsklappe rauchtopas, Klappdeckel rot RAL 3000, Gehäuseschrauben grau RAL 7035, Gehäuseunterteil grau RAL 7035, Gehäuseoberteil grau RAL 7035, Schalterknebel grau RAL 7035, Gerätehöhe: 391 mm, Gerätebreite: 134 mm, Gerätetiefe: 153 mm, Sonstige technische Eigenschaften: Die Leitungseinführung ist zweimal oben und zweimal unten offen, In 0-Stellung abschließbar für bis zu 3 Bügelschlösser mit einem Bügeldurchmesser bis 7mm, Im Gehäuseunterteil ist eine Tragschiene vorhanden, Eine Tragschiene für 6 Teilungseinheiten waagerecht ist unter der Betätigungsklappe vorhanden | 16 | 951.3 | EUR | ST | 2024-07-01 | 1 | 1 | 2.02 | KG | 4024941171700 | 85366990 | DE | 60/1 | https://catalogue.bals.com/de/extern/17170 | EC001324 | CEE-Steckdose abschaltbar, abgesichert (IEC 60309) | 27440508
17175 |  | Wanddose-Schalt. 16A 4p 230V 9h, IP67 | Wandsteckdose TE abschaltbar, verriegelt, abgesichert 16A 4p 230V 9h, IP67 | Wandsteckdose TE abschaltbar, verriegelt, abgesichert 16A 4p (3P+PE) 230V (200 - 250V~) 9h IP67, Frequenz: 50/60Hz, Technische Kennfarbe: blau RAL 5015, Gehäusegröße: 365x134 mm (HxB), Kontaktträger/Kontakte: der Kontaktträger ist aus hochwärmebeständigem Material, die Kontakte sind Messing vernickelt, Maximaler Leiterquerschnitt: 4,0 qmm, Gehäusematerial: Polycarbonat, Anschlusstechnik: schraublose Federklemmtechnik als Käfigzugfederklemme mit Kontex-Kontakt, Absicherung: ohne, Kabeleinführung: 1xM32/M25 oben, 1xM32/M25 u, Gerätefarbe: Betätigungsklappe rauchtopas, Klappdeckel blau RAL 5015, Bajonettring grau RAL 7035, Gehäuseschrauben grau RAL 7035, Gehäuseunterteil grau RAL 7035, Gehäuseoberteil grau RAL 7035, Schalterknebel grau RAL 7035, Gerätehöhe: 390 mm, Gerätebreite: 134 mm, Gerätetiefe: 153 mm, Sonstige technische Eigenschaften: Die Leitungseinführung ist zweimal oben und zweimal unten offen, In 0-Stellung abschließbar für bis zu 3 Bügelschlösser mit einem Bügeldurchmesser bis 7mm, Im Gehäuseunterteil ist eine Tragschiene vorhanden, Eine Tragschiene für 6 Teilungseinheiten waagerecht ist unter der Betätigungsklappe vorhanden | 16 | 899.8 | EUR | ST | 2024-07-01 | 1 | 1 | 1.685 | KG | 4024941171755 | 85366990 | DE | 61/1 | https://catalogue.bals.com/de/extern/17175 | EC001324 | CEE-Steckdose abschaltbar, abgesichert (IEC 60309) | 27440508
17176 |  | Wanddose-Schalt. 16A 4p 400V 6h, IP67 | Wandsteckdose TE abschaltbar, verriegelt, abgesichert 16A 4p 400V 6h, IP67 | Wandsteckdose TE abschaltbar, verriegelt, abgesichert 16A 4p (3P+PE) 400V (380 - 415V~) 6h IP67, Frequenz: 50/60Hz, Technische Kennfarbe: rot RAL 3000, Gehäusegröße: 365x134 mm (HxB), Kontaktträger/Kontakte: der Kontaktträger ist aus hochwärmebeständigem Material, die Kontakte sind Messing vernickelt, Maximaler Leiterquerschnitt: 4,0 qmm, Gehäusematerial: Polycarbonat, Anschlusstechnik: schraublose Federklemmtechnik als Käfigzugfederklemme mit Kontex-Kontakt, Absicherung: ohne, Kabeleinführung: 1xM32/M25 oben, 1xM32/M25 u, Gerätefarbe: Betätigungsklappe rauchtopas, Klappdeckel rot RAL 3000, Bajonettring grau RAL 7035, Gehäuseschrauben grau RAL 7035, Gehäuseunterteil grau RAL 7035, Gehäuseoberteil grau RAL 7035, Schalterknebel grau RAL 7035, Gerätehöhe: 390 mm, Gerätebreite: 134 mm, Gerätetiefe: 153 mm, Sonstige technische Eigenschaften: Die Leitungseinführung ist zweimal oben und zweimal unten offen, In 0-Stellung abschließbar für bis zu 3 Bügelschlösser mit einem Bügeldurchmesser bis 7mm, Im Gehäuseunterteil ist eine Tragschiene vorhanden, Eine Tragschiene für 6 Teilungseinheiten waagerecht ist unter der Betätigungsklappe vorhanden | 16 | 874.1 | EUR | ST | 2024-07-01 | 1 | 1 | 1.685 | KG | 4024941171762 | 85366990 | DE | 61/1 | https://catalogue.bals.com/de/extern/17176 | EC001324 | CEE-Steckdose abschaltbar, abgesichert (IEC 60309) | 27440508
17177 |  | Wanddose-Schalt. 16A 4p 500V 7h, IP67 | Wandsteckdose TE abschaltbar, verriegelt, abgesichert 16A 4p 500V 7h, IP67 | Wandsteckdose TE abschaltbar, verriegelt, abgesichert 16A 4p (3P+PE) 500V (480 - 500V~) 7h IP67, Frequenz: 50/60Hz, Technische Kennfarbe: schwarz RAL 9005, Gehäusegröße: 365x134 mm (HxB), Kontaktträger/Kontakte: der Kontaktträger ist aus hochwärmebeständigem Material, die Kontakte sind Messing vernickelt, Maximaler Leiterquerschnitt: 4,0 qmm, Gehäusematerial: Polycarbonat, Anschlusstechnik: schraublose Federklemmtechnik als Käfigzugfederklemme mit Kontex-Kontakt, Absicherung: ohne, Kabeleinführung: 1xM32/M25 oben, 1xM32/M25 u, Gerätefarbe: Klappdeckel schwarz RAL 9005, Betätigungsklappe rauchtopas, Bajonettring grau RAL 7035, Gehäuseschrauben grau RAL 7035, Gehäuseunterteil grau RAL 7035, Gehäuseoberteil grau RAL 7035, Schalterknebel grau RAL 7035, Gerätehöhe: 390 mm, Gerätebreite: 134 mm, Gerätetiefe: 153 mm, Sonstige technische Eigenschaften: Die Leitungseinführung ist zweimal oben und zweimal unten offen, In 0-Stellung abschließbar für bis zu 3 Bügelschlösser mit einem Bügeldurchmesser bis 7mm, Im Gehäuseunterteil ist eine Tragschiene vorhanden, Eine Tragschiene für 6 Teilungseinheiten waagerecht ist unter der Betätigungsklappe vorhanden | 16 | 899.8 | EUR | ST | 2024-07-01 | 1 | 1 | 1.685 | KG | 4024941171779 | 85366990 | DE | 61/1 | https://catalogue.bals.com/de/extern/17177 | EC001324 | CEE-Steckdose abschaltbar, abgesichert (IEC 60309) | 27440508
17178 |  | Wanddose-Schalt. 16A 5p 400V 6h, IP67 | Wandsteckdose abschaltbar, verriegelt, abgesichert 16A 5p 400V 6h, IP67 | Wandsteckdose abschaltbar, verriegelt, abgesichert 16A 5p (3P+N+PE) 400V (200/346 - 240/415V~) 6h IP67, Frequenz: 50/60Hz, Technische Kennfarbe: rot RAL 3000, Gehäusegröße: 365x134 mm (HxB), Kontaktträger/Kontakte: der Kontaktträger ist aus Polyamid, die Kontakte sind Messing vernickelt, Maximaler Leiterquerschnitt: 4,0 qmm, Gehäusematerial: Polycarbonat, Anschlusstechnik: schraublose Federklemmtechnik als Käfigzugfederklemme mit Kontex-Kontakt, Absicherung: ohne, Kabeleinführung: 1xM32/M25 oben, 1xM32/M25 u, Gerätefarbe: Betätigungsklappe rauchtopas, Klappdeckel rot RAL 3000, Bajonettring grau RAL 7035, Gehäuseschrauben grau RAL 7035, Gehäuseunterteil grau RAL 7035, Gehäuseoberteil grau RAL 7035, Schalterknebel grau RAL 7035, Gerätehöhe: 390 mm, Gerätebreite: 134 mm, Gerätetiefe: 153 mm, Sonstige technische Eigenschaften: Die Leitungseinführung ist zweimal oben und zweimal unten offen, In 0-Stellung abschließbar für bis zu 3 Bügelschlösser mit einem Bügeldurchmesser bis 7mm, Im Gehäuseunterteil ist eine Tragschiene vorhanden, Eine Tragschiene für 6 Teilungseinheiten waagerecht ist unter der Betätigungsklappe vorhanden | 16 | 953.4 | EUR | ST | 2024-07-01 | 1 | 1 | 1.41 | KG | 4024941171786 | 85366990 | DE | 61/1 | https://catalogue.bals.com/de/extern/17178 | EC001324 | CEE-Steckdose abschaltbar, abgesichert (IEC 60309) | 27440508
17179 |  | Wanddose-Schalt. 32A 4p 230V 9h, IP67 | Wandsteckdose abschaltbar, verriegelt, abgesichert 32A 4p 230V 9h, IP67 | Wandsteckdose abschaltbar, verriegelt, abgesichert 32A 4p (3P+PE) 230V (200 - 250V~) 9h IP67, Frequenz: 50/60Hz, Technische Kennfarbe: blau RAL 5015, Gehäusegröße: 365x134 mm (HxB), Kontaktträger/Kontakte: der Kontaktträger ist aus Polyamid, die Kontakte sind Messing vernickelt, Maximaler Leiterquerschnitt: 10,0 qmm, Gehäusematerial: Polycarbonat, Anschlusstechnik: schraublose Federklemmtechnik als Käfigzugfederklemme mit Kontex-Kontakt, Absicherung: ohne, Kabeleinführung: 1xM40/M32 oben, 1xM40/M32 u, Gerätefarbe: Betätigungsklappe rauchtopas, Klappdeckel blau RAL 5015, Bajonettring grau RAL 7035, Gehäuseschrauben grau RAL 7035, Gehäuseunterteil grau RAL 7035, Gehäuseoberteil grau RAL 7035, Schalterknebel grau RAL 7035, Gerätehöhe: 400 mm, Gerätebreite: 134 mm, Gerätetiefe: 154 mm, Sonstige technische Eigenschaften: Die Leitungseinführung ist zweimal oben und zweimal unten offen, In 0-Stellung abschließbar für bis zu 3 Bügelschlösser mit einem Bügeldurchmesser bis 7mm, Im Gehäuseunterteil ist eine Tragschiene vorhanden, Eine Tragschiene für 6 Teilungseinheiten waagerecht ist unter der Betätigungsklappe vorhanden | 16 | 987.7 | EUR | ST | 2024-07-01 | 1 | 1 | 1.955 | KG | 4024941171793 | 85366990 | DE | 61/1 | https://catalogue.bals.com/de/extern/17179 | EC001324 | CEE-Steckdose abschaltbar, abgesichert (IEC 60309) | 27440508
17180 |  | Wanddose-Schalt. 32A 4p 400V 6h, IP67 | Wandsteckdose abschaltbar, verriegelt, abgesichert 32A 4p 400V 6h, IP67 | Wandsteckdose abschaltbar, verriegelt, abgesichert 32A 4p (3P+PE) 400V (380 - 415V~) 6h IP67, Frequenz: 50/60Hz, Technische Kennfarbe: rot RAL 3000, Gehäusegröße: 365x134 mm (HxB), Kontaktträger/Kontakte: der Kontaktträger ist aus Polyamid, die Kontakte sind Messing vernickelt, Maximaler Leiterquerschnitt: 10,0 qmm, Gehäusematerial: Polycarbonat, Anschlusstechnik: schraublose Federklemmtechnik als Käfigzugfederklemme mit Kontex-Kontakt, Absicherung: ohne, Kabeleinführung: 1xM40/M32 oben, 1xM40/M32 u, Gerätefarbe: Betätigungsklappe rauchtopas, Klappdeckel rot RAL 3000, Bajonettring grau RAL 7035, Gehäuseschrauben grau RAL 7035, Gehäuseunterteil grau RAL 7035, Gehäuseoberteil grau RAL 7035, Schalterknebel grau RAL 7035, Gerätehöhe: 400 mm, Gerätebreite: 134 mm, Gerätetiefe: 154 mm, Sonstige technische Eigenschaften: Die Leitungseinführung ist zweimal oben und zweimal unten offen, In 0-Stellung abschließbar für bis zu 3 Bügelschlösser mit einem Bügeldurchmesser bis 7mm, Im Gehäuseunterteil ist eine Tragschiene vorhanden, Eine Tragschiene für 6 Teilungseinheiten waagerecht ist unter der Betätigungsklappe vorhanden | 16 | 958.6 | EUR | ST | 2024-07-01 | 1 | 1 | 1.95 | KG | 4024941171809 | 85366990 | DE | 61/1 | https://catalogue.bals.com/de/extern/17180 | EC001324 | CEE-Steckdose abschaltbar, abgesichert (IEC 60309) | 27440508
17181 |  | Wanddose-Schalt. 32A 4p 500V 7h, IP67 | Wandsteckdose abschaltbar, verriegelt, abgesichert 32A 4p 500V 7h, IP67 | Wandsteckdose abschaltbar, verriegelt, abgesichert 32A 4p (3P+PE) 500V (480 - 500V~) 7h IP67, Frequenz: 50/60Hz, Technische Kennfarbe: schwarz RAL 9005, Gehäusegröße: 365x134 mm (HxB), Kontaktträger/Kontakte: der Kontaktträger ist aus hochwärmebeständigem Material, die Kontakte sind Messing vernickelt, Maximaler Leiterquerschnitt: 10,0 qmm, Gehäusematerial: Polycarbonat, Anschlusstechnik: schraublose Federklemmtechnik als Käfigzugfederklemme mit Kontex-Kontakt, Absicherung: ohne, Kabeleinführung: 1xM40/M32 oben, 1xM40/M32 u, Gerätefarbe: Klappdeckel schwarz RAL 9005, Betätigungsklappe rauchtopas, Bajonettring grau RAL 7035, Gehäuseschrauben grau RAL 7035, Gehäuseunterteil grau RAL 7035, Gehäuseoberteil grau RAL 7035, Schalterknebel grau RAL 7035, Gerätehöhe: 400 mm, Gerätebreite: 134 mm, Gerätetiefe: 154 mm, Sonstige technische Eigenschaften: Die Leitungseinführung ist zweimal oben und zweimal unten offen, In 0-Stellung abschließbar für bis zu 3 Bügelschlösser mit einem Bügeldurchmesser bis 7mm, Im Gehäuseunterteil ist eine Tragschiene vorhanden, Eine Tragschiene für 6 Teilungseinheiten waagerecht ist unter der Betätigungsklappe vorhanden | 16 | 987.7 | EUR | ST | 2024-07-01 | 1 | 1 | 1.955 | KG | 4024941171816 | 85366990 | DE | 61/1 | https://catalogue.bals.com/de/extern/17181 | EC001324 | CEE-Steckdose abschaltbar, abgesichert (IEC 60309) | 27440508
17182 |  | Wanddose-Schalt. 32A 5p 400V 6h, IP67 | Wandsteckdose abschaltbar, verriegelt, abgesichert 32A 5p 400V 6h, IP67 | Wandsteckdose abschaltbar, verriegelt, abgesichert 32A 5p (3P+N+PE) 400V (200/346 - 240/415V~) 6h IP67, Frequenz: 50/60Hz, Technische Kennfarbe: rot RAL 3000, Gehäusegröße: 365x134 mm (HxB), Kontaktträger/Kontakte: der Kontaktträger ist aus Polyamid, die Kontakte sind Messing vernickelt, Maximaler Leiterquerschnitt: 10,0 qmm, Gehäusematerial: Polycarbonat, Anschlusstechnik: schraublose Federklemmtechnik als Käfigzugfederklemme mit Kontex-Kontakt, Absicherung: ohne, Kabeleinführung: 1xM40/M32 oben, 1xM40/M32 u, Gerätefarbe: Betätigungsklappe rauchtopas, Klappdeckel rot RAL 3000, Bajonettring grau RAL 7035, Gehäuseschrauben grau RAL 7035, Gehäuseunterteil grau RAL 7035, Gehäuseoberteil grau RAL 7035, Schalterknebel grau RAL 7035, Gerätehöhe: 400 mm, Gerätebreite: 134 mm, Gerätetiefe: 161 mm, Sonstige technische Eigenschaften: Die Leitungseinführung ist zweimal oben und zweimal unten offen, In 0-Stellung abschließbar für bis zu 3 Bügelschlösser mit einem Bügeldurchmesser bis 7mm, Im Gehäuseunterteil ist eine Tragschiene vorhanden, Eine Tragschiene für 6 Teilungseinheiten waagerecht ist unter der Betätigungsklappe vorhanden | 16 | 1028.9 | EUR | ST | 2024-07-01 | 1 | 1 | 2.01 | KG | 4024941171823 | 85366990 | DE | 61/1 | https://catalogue.bals.com/de/extern/17182 | EC001324 | CEE-Steckdose abschaltbar, abgesichert (IEC 60309) | 27440508
17186 |  | Wanddose-Schalt. 16A 4p 400V 6h, IP44 | Wandsteckdose abschaltbar, verriegelt, abgesichert 16A 4p 400V 6h, IP44 | Wandsteckdose abschaltbar, verriegelt, abgesichert 16A 4p (3P+PE) 400V (380 - 415V~) 6h IP44, Frequenz: 50/60Hz, Technische Kennfarbe: rot RAL 3000, Gehäusegröße: 365x134 mm (HxB), Kontaktträger/Kontakte: der Kontaktträger ist aus Polyamid, die Kontakte sind Messing vernickelt, Maximaler Leiterquerschnitt: 4,0 qmm, Gehäusematerial: Polycarbonat, Anschlusstechnik: schraublose Federklemmtechnik als Käfigzugfederklemme mit Kontex-Kontakt, Absicherung: Automat, Kabeleinführung: 1xM32/M25 oben, 1xM32/M25 u, Gerätefarbe: Betätigungsklappe rauchtopas, Klappdeckel rot RAL 3000, Gehäuseschrauben grau RAL 7035, Gehäuseunterteil grau RAL 7035, Gehäuseoberteil grau RAL 7035, Schalterknebel grau RAL 7035, Gerätehöhe: 384 mm, Gerätebreite: 134 mm, Gerätetiefe: 153 mm, Sonstige technische Eigenschaften: Die Leitungseinführung ist zweimal oben und zweimal unten offen, In 0-Stellung abschließbar für bis zu 3 Bügelschlösser mit einem Bügeldurchmesser bis 7mm, Mit eingebautem Leitungsschutzschalter C 3pol | 16 | 1104.1 | EUR | ST | 2024-07-01 | 1 | 1 |  | KG | 4024941171861 | 85366990 | DE | 60/1 | https://catalogue.bals.com/de/extern/17186 | EC001324 | CEE-Steckdose abschaltbar, abgesichert (IEC 60309) | 27440508
17187 |  | Wanddose-Schalt. 16A 5p 400V 6h, IP44 | Wandsteckdose abschaltbar, verriegelt, abgesichert 16A 5p 400V 6h, IP44 | Wandsteckdose abschaltbar, verriegelt, abgesichert 16A 5p (3P+N+PE) 400V (200/346 - 240/415V~) 6h IP44, Frequenz: 50/60Hz, Technische Kennfarbe: rot RAL 3000, Gehäusegröße: 365x134 mm (HxB), Kontaktträger/Kontakte: der Kontaktträger ist aus Polyamid, die Kontakte sind Messing vernickelt, Maximaler Leiterquerschnitt: 4,0 qmm, Gehäusematerial: Polycarbonat, Anschlusstechnik: schraublose Federklemmtechnik als Käfigzugfederklemme mit Kontex-Kontakt, Absicherung: Automat, Kabeleinführung: 1xM32/M25 oben, 1xM32/M25 u, Gerätefarbe: Betätigungsklappe rauchtopas, Klappdeckel rot RAL 3000, Gehäuseschrauben grau RAL 7035, Gehäuseunterteil grau RAL 7035, Gehäuseoberteil grau RAL 7035, Schalterknebel grau RAL 7035, Gerätehöhe: 384 mm, Gerätebreite: 134 mm, Gerätetiefe: 153 mm, Sonstige technische Eigenschaften: Die Leitungseinführung ist zweimal oben und zweimal unten offen, In 0-Stellung abschließbar für bis zu 3 Bügelschlösser mit einem Bügeldurchmesser bis 7mm, Mit eingebautem Leitungsschutzschalter C 3pol | 16 | 1156.2 | EUR | ST | 2024-07-01 | 1 | 1 |  | KG | 4024941171878 | 85366990 | DE | 60/1 | https://catalogue.bals.com/de/extern/17187 | EC001324 | CEE-Steckdose abschaltbar, abgesichert (IEC 60309) | 27440508
17188 |  | Wanddose-Schalt. 32A 4p 400V 6h, IP44 | Wandsteckdose abschaltbar, verriegelt, abgesichert 32A 4p 400V 6h, IP44 | Wandsteckdose abschaltbar, verriegelt, abgesichert 32A 4p (3P+PE) 400V (380 - 415V~) 6h IP44, Frequenz: 50/60Hz, Technische Kennfarbe: rot RAL 3000, Gehäusegröße: 365x134 mm (HxB), Kontaktträger/Kontakte: der Kontaktträger ist aus Polyamid, die Kontakte sind Messing vernickelt, Maximaler Leiterquerschnitt: 10,0 qmm, Gehäusematerial: Polycarbonat, Anschlusstechnik: schraublose Federklemmtechnik als Käfigzugfederklemme mit Kontex-Kontakt, Absicherung: Automat, Kabeleinführung: 1xM40/M32 oben, 1xM40/M32 u, Gerätefarbe: Betätigungsklappe rauchtopas, Klappdeckel rot RAL 3000, Gehäuseschrauben grau RAL 7035, Gehäuseunterteil grau RAL 7035, Gehäuseoberteil grau RAL 7035, Schalterknebel grau RAL 7035, Gerätehöhe: 391 mm, Gerätebreite: 134 mm, Gerätetiefe: 153 mm, Sonstige technische Eigenschaften: Die Leitungseinführung ist zweimal oben und zweimal unten offen, In 0-Stellung abschließbar für bis zu 3 Bügelschlösser mit einem Bügeldurchmesser bis 7mm, Mit eingebautem Leitungsschutzschalter C 3pol | 16 | 1253.7 | EUR | ST | 2024-07-01 | 1 | 1 |  | KG | 4024941171885 | 85366990 | DE | 60/1 | https://catalogue.bals.com/de/extern/17188 | EC001324 | CEE-Steckdose abschaltbar, abgesichert (IEC 60309) | 27440508
17189 |  | Wanddose-Schalt. 32A 5p 400V 6h, IP44 | Wandsteckdose abschaltbar, verriegelt, abgesichert 32A 5p 400V 6h, IP44 | Wandsteckdose abschaltbar, verriegelt, abgesichert 32A 5p (3P+N+PE) 400V (200/346 - 240/415V~) 6h IP44, Frequenz: 50/60Hz, Technische Kennfarbe: rot RAL 3000, Gehäusegröße: 365x134 mm (HxB), Kontaktträger/Kontakte: der Kontaktträger ist aus hochwärmebeständigem Material, die Kontakte sind Messing vernickelt, Maximaler Leiterquerschnitt: 10,0 qmm, Gehäusematerial: Polycarbonat, Anschlusstechnik: schraublose Federklemmtechnik als Käfigzugfederklemme mit Kontex-Kontakt, Absicherung: Automat, Kabeleinführung: 1xM40/M32 oben, 1xM40/M32 u, Gerätefarbe: Betätigungsklappe rauchtopas, Klappdeckel rot RAL 3000, Gehäuseschrauben grau RAL 7035, Gehäuseunterteil grau RAL 7035, Gehäuseoberteil grau RAL 7035, Schalterknebel grau RAL 7035, Gerätehöhe: 391 mm, Gerätebreite: 134 mm, Gerätetiefe: 153 mm, Sonstige technische Eigenschaften: Die Leitungseinführung ist zweimal oben und zweimal unten offen, In 0-Stellung abschließbar für bis zu 3 Bügelschlösser mit einem Bügeldurchmesser bis 7mm, Mit eingebautem Leitungsschutzschalter C 3pol | 16 | 1305 | EUR | ST | 2024-07-01 | 1 | 1 |  | KG | 4024941171892 | 85366990 | DE | 60/1 | https://catalogue.bals.com/de/extern/17189 | EC001324 | CEE-Steckdose abschaltbar, abgesichert (IEC 60309) | 27440508
17192 |  | Wanddose-Schalt. 16A 4p 400V 6h, IP67 | Wandsteckdose TE abschaltbar, verriegelt, abgesichert 16A 4p 400V 6h, IP67 | Wandsteckdose TE abschaltbar, verriegelt, abgesichert 16A 4p (3P+PE) 400V (380 - 415V~) 6h IP67, Frequenz: 50/60Hz, Technische Kennfarbe: rot RAL 3000, Gehäusegröße: 365x134 mm (HxB), Kontaktträger/Kontakte: der Kontaktträger ist aus hochwärmebeständigem Material, die Kontakte sind Messing vernickelt, Maximaler Leiterquerschnitt: 4,0 qmm, Gehäusematerial: Polycarbonat, Anschlusstechnik: schraublose Federklemmtechnik als Käfigzugfederklemme mit Kontex-Kontakt, Absicherung: Automat, Kabeleinführung: 1xM32/M25 oben, 1xM32/M25 u, Gerätefarbe: Betätigungsklappe rauchtopas, Klappdeckel rot RAL 3000, Bajonettring grau RAL 7035, Gehäuseschrauben grau RAL 7035, Gehäuseunterteil grau RAL 7035, Gehäuseoberteil grau RAL 7035, Schalterknebel grau RAL 7035, Gerätehöhe: 390 mm, Gerätebreite: 134 mm, Gerätetiefe: 153 mm, Sonstige technische Eigenschaften: Die Leitungseinführung ist zweimal oben und zweimal unten offen, In 0-Stellung abschließbar für bis zu 3 Bügelschlösser mit einem Bügeldurchmesser bis 7mm, Mit eingebautem Leitungsschutzschalter C 3pol | 16 | 1225.2 | EUR | ST | 2024-07-01 | 1 | 1 | 2.04 | KG | 4024941171922 | 85366990 | DE | 61/1 | https://catalogue.bals.com/de/extern/17192 | EC001324 | CEE-Steckdose abschaltbar, abgesichert (IEC 60309) | 27440508
17193 |  | Wanddose-Schalt. 16A 5p 400V 6h, IP67 | Wandsteckdose TE abschaltbar, verriegelt, abgesichert 16A 5p 400V 6h, IP67 | Wandsteckdose TE abschaltbar, verriegelt, abgesichert 16A 5p (3P+N+PE) 400V (200/346 - 240/415V~) 6h IP67, Frequenz: 50/60Hz, Technische Kennfarbe: rot RAL 3000, Gehäusegröße: 365x134 mm (HxB), Kontaktträger/Kontakte: der Kontaktträger ist aus hochwärmebeständigem Material, die Kontakte sind Messing vernickelt, Maximaler Leiterquerschnitt: 4,0 qmm, Gehäusematerial: Polycarbonat, Anschlusstechnik: schraublose Federklemmtechnik als Käfigzugfederklemme mit Kontex-Kontakt, Absicherung: Automat, Kabeleinführung: 1xM32/M25 oben, 1xM32/M25 u, Gerätefarbe: Betätigungsklappe rauchtopas, Klappdeckel rot RAL 3000, Bajonettring grau RAL 7035, Gehäuseschrauben grau RAL 7035, Gehäuseunterteil grau RAL 7035, Gehäuseoberteil grau RAL 7035, Schalterknebel grau RAL 7035, Gerätehöhe: 390 mm, Gerätebreite: 134 mm, Gerätetiefe: 153 mm, Sonstige technische Eigenschaften: Die Leitungseinführung ist zweimal oben und zweimal unten offen, In 0-Stellung abschließbar für bis zu 3 Bügelschlösser mit einem Bügeldurchmesser bis 7mm, Mit eingebautem Leitungsschutzschalter C 3pol | 16 | 1277.3 | EUR | ST | 2024-07-01 | 1 | 1 | 2.062 | KG | 4024941171939 | 85366990 | DE | 61/1 | https://catalogue.bals.com/de/extern/17193 | EC001324 | CEE-Steckdose abschaltbar, abgesichert (IEC 60309) | 27440508
17194 |  | Wanddose-Schalt. 32A 4p 400V 6h, IP67 | Wandsteckdose abschaltbar, verriegelt, abgesichert 32A 4p 400V 6h, IP67 | Wandsteckdose abschaltbar, verriegelt, abgesichert 32A 4p (3P+PE) 400V (380 - 415V~) 6h IP67, Frequenz: 50/60Hz, Technische Kennfarbe: rot RAL 3000, Gehäusegröße: 365x134 mm (HxB), Kontaktträger/Kontakte: der Kontaktträger ist aus hochwärmebeständigem Material, die Kontakte sind Messing vernickelt, Maximaler Leiterquerschnitt: 10,0 qmm, Gehäusematerial: Polycarbonat, Anschlusstechnik: schraublose Federklemmtechnik als Käfigzugfederklemme mit Kontex-Kontakt, Absicherung: Automat, Kabeleinführung: 1xM40/M32 oben, 1xM40/M32 u, Gerätefarbe: Betätigungsklappe rauchtopas, Klappdeckel rot RAL 3000, Bajonettring grau RAL 7035, Gehäuseschrauben grau RAL 7035, Gehäuseunterteil grau RAL 7035, Gehäuseoberteil grau RAL 7035, Schalterknebel grau RAL 7035, Gerätehöhe: 400 mm, Gerätebreite: 134 mm, Gerätetiefe: 154 mm, Sonstige technische Eigenschaften: Die Leitungseinführung ist zweimal oben und zweimal unten offen, In 0-Stellung abschließbar für bis zu 3 Bügelschlösser mit einem Bügeldurchmesser bis 7mm, Mit eingebautem Leitungsschutzschalter C 3pol | 16 | 1334.5 | EUR | ST | 2024-07-01 | 1 | 1 |  | KG | 4024941171946 | 85366990 | DE | 61/1 | https://catalogue.bals.com/de/extern/17194 | EC001324 | CEE-Steckdose abschaltbar, abgesichert (IEC 60309) | 27440508
17195 |  | Wanddose-Schalt. 32A 5p 400V 6h, IP67 | Wandsteckdose TE abschaltbar, verriegelt, abgesichert 32A 5p 400V 6h, IP67 | Wandsteckdose TE abschaltbar, verriegelt, abgesichert 32A 5p (3P+N+PE) 400V (200/346 - 240/415V~) 6h IP67, Frequenz: 50/60Hz, Technische Kennfarbe: rot RAL 3000, Gehäusegröße: 365x134 mm (HxB), Kontaktträger/Kontakte: der Kontaktträger ist aus hochwärmebeständigem Material, die Kontakte sind Messing vernickelt, Maximaler Leiterquerschnitt: 10,0 qmm, Gehäusematerial: Polycarbonat, Anschlusstechnik: schraublose Federklemmtechnik als Käfigzugfederklemme mit Kontex-Kontakt, Absicherung: Automat, Kabeleinführung: 1xM40/M32 oben, 1xM40/M32 u, Gerätefarbe: Betätigungsklappe rauchtopas, Klappdeckel rot RAL 3000, Bajonettring grau RAL 7035, Gehäuseschrauben grau RAL 7035, Gehäuseunterteil grau RAL 7035, Gehäuseoberteil grau RAL 7035, Schalterknebel grau RAL 7035, Gerätehöhe: 400 mm, Gerätebreite: 134 mm, Gerätetiefe: 161 mm, Sonstige technische Eigenschaften: Die Leitungseinführung ist zweimal oben und zweimal unten offen, In 0-Stellung abschließbar für bis zu 3 Bügelschlösser mit einem Bügeldurchmesser bis 7mm, Mit eingebautem Leitungsschutzschalter C 3pol | 16 | 1416.2 | EUR | ST | 2024-07-01 | 1 | 1 | 2.358 | KG | 4024941171953 | 85366990 | DE | 61/1 | https://catalogue.bals.com/de/extern/17195 | EC001324 | CEE-Steckdose abschaltbar, abgesichert (IEC 60309) | 27440508
17233 |  | Wanddose-Schalt. 16A 4p 500V 7h, IP44 | Wandsteckdose abschaltbar abgesichert 16A 4p 500V 7h, IP44 | Wandsteckdose abschaltbar abgesichert 16A 4p (3P+PE) 500V (480 - 500V~) 7h IP44, Frequenz: 50/60Hz, Technische Kennfarbe: schwarz RAL 9005, Gehäusegröße: 365x134 mm (HxB), Kontaktträger/Kontakte: der Kontaktträger ist aus Polyamid, die Kontakte sind Messing vernickelt, Maximaler Leiterquerschnitt: 4,0 qmm, Gehäusematerial: Polycarbonat, Anschlusstechnik: schraublose Federklemmtechnik als Käfigzugfederklemme mit Kontex-Kontakt, Absicherung: D-Sicherung, Kabeleinführung: 1xM32/M25 oben, 1xM32/M25 u, Gerätefarbe: Klappdeckel schwarz RAL 9005, Betätigungsklappe rauchtopas, Gehäuseschrauben grau RAL 7035, Gehäuseunterteil grau RAL 7035, Gehäuseoberteil grau RAL 7035, Schalterknebel grau RAL 7035, Gerätehöhe: 384 mm, Gerätebreite: 134 mm, Gerätetiefe: 153 mm, Sonstige technische Eigenschaften: Die Leitungseinführung ist zweimal oben und zweimal unten offen, In 0-Stellung abschließbar für bis zu 3 Bügelschlösser mit einem Bügeldurchmesser bis 7mm, Ein Sicherungssockel D II 3pol ist unter der Betätigungsklappe vorhanden | 16 | 810.5 | EUR | ST | 2024-07-01 | 1 | 1 |  | KG | 4024941172332 | 85366990 | DE | 58/1 | https://catalogue.bals.com/de/extern/17233 | EC001324 | CEE-Steckdose abschaltbar, abgesichert (IEC 60309) | 27440508
17234 |  | Wanddose-Schalt. 32A 4p 500V 7h, IP44 | Wandsteckdose abschaltbar abgesichert 32A 4p 500V 7h, IP44 | Wandsteckdose abschaltbar abgesichert 32A 4p (3P+PE) 500V (480 - 500V~) 7h IP44, Frequenz: 50/60Hz, Technische Kennfarbe: schwarz RAL 9005, Gehäusegröße: 365x134 mm (HxB), Kontaktträger/Kontakte: der Kontaktträger ist aus hochwärmebeständigem Material, die Kontakte sind Messing vernickelt, Maximaler Leiterquerschnitt: 10,0 qmm, Gehäusematerial: Polycarbonat, Anschlusstechnik: schraublose Federklemmtechnik als Käfigzugfederklemme mit Kontex-Kontakt, Absicherung: D-Sicherung, Kabeleinführung: 1xM40/M32 oben, 1xM40/M32 u, Gerätefarbe: Klappdeckel schwarz RAL 9005, Betätigungsklappe rauchtopas, Gehäuseschrauben grau RAL 7035, Gehäuseunterteil grau RAL 7035, Gehäuseoberteil grau RAL 7035, Schalterknebel grau RAL 7035, Gerätehöhe: 391 mm, Gerätebreite: 134 mm, Gerätetiefe: 153 mm, Sonstige technische Eigenschaften: Die Leitungseinführung ist zweimal oben und zweimal unten offen, In 0-Stellung abschließbar für bis zu 3 Bügelschlösser mit einem Bügeldurchmesser bis 7mm, Ein Sicherungssockel D III 3pol ist unter der Betätigungsklappe vorhanden | 16 | 1014.6 | EUR | ST | 2024-07-01 | 1 | 1 |  | KG | 4024941172349 | 85366990 | DE | 58/1 | https://catalogue.bals.com/de/extern/17234 | EC001324 | CEE-Steckdose abschaltbar, abgesichert (IEC 60309) | 27440508
17238 |  | Wanddose-Schalt. 32A 4p 500V 7h, IP67 | Wandsteckdose abschaltbar abgesichert 32A 4p 500V 7h, IP67 | Wandsteckdose abschaltbar abgesichert 32A 4p (3P+PE) 500V (480 - 500V~) 7h IP67, Frequenz: 50/60Hz, Technische Kennfarbe: schwarz RAL 9005, Gehäusegröße: 365x134 mm (HxB), Kontaktträger/Kontakte: der Kontaktträger ist aus hochwärmebeständigem Material, die Kontakte sind Messing vernickelt, Maximaler Leiterquerschnitt: 10,0 qmm, Gehäusematerial: Polycarbonat, Anschlusstechnik: schraublose Federklemmtechnik als Käfigzugfederklemme mit Kontex-Kontakt, Absicherung: D-Sicherung, Kabeleinführung: 1xM40/M32 oben, 1xM40/M32 u, Gerätefarbe: Klappdeckel schwarz RAL 9005, Betätigungsklappe rauchtopas, Bajonettring grau RAL 7035, Gehäuseschrauben grau RAL 7035, Gehäuseunterteil grau RAL 7035, Gehäuseoberteil grau RAL 7035, Schalterknebel grau RAL 7035, Gerätehöhe: 400 mm, Gerätebreite: 134 mm, Gerätetiefe: 154 mm, Sonstige technische Eigenschaften: Die Leitungseinführung ist zweimal oben und zweimal unten offen, In 0-Stellung abschließbar für bis zu 3 Bügelschlösser mit einem Bügeldurchmesser bis 7mm, Ein Sicherungssockel D III 3pol ist unter der Betätigungsklappe vorhanden | 16 | 983.1 | EUR | ST | 2024-07-01 | 1 | 1 | 2.406 | KG | 4024941172387 | 85366990 | DE | 59/1 | https://catalogue.bals.com/de/extern/17238 | EC001324 | CEE-Steckdose abschaltbar, abgesichert (IEC 60309) | 27440508
17275 |  | Wanddose-Schalt. 16A 4p 230V 9h, IP44 | Wandsteckdose TE abschaltbar, abgesichert 16A 4p 230V 9h, IP44 | Wandsteckdose TE abschaltbar, abgesichert 16A 4p (3P+PE) 230V (200 - 250V~) 9h IP44, Frequenz: 50/60Hz, Technische Kennfarbe: blau RAL 5015, Gehäusegröße: 365x134 mm (HxB), Kontaktträger/Kontakte: der Kontaktträger ist aus hochwärmebeständigem Material, die Kontakte sind Messing vernickelt, Maximaler Leiterquerschnitt: 4,0 qmm, Gehäusematerial: Polycarbonat, Anschlusstechnik: schraublose Federklemmtechnik als Käfigzugfederklemme mit Kontex-Kontakt, Absicherung: ohne, Kabeleinführung: 1xM32/M25 oben, 1xM32/M25 u, Gerätefarbe: Betätigungsklappe rauchtopas, Klappdeckel blau RAL 5015, Gehäuseschrauben grau RAL 7035, Gehäuseunterteil grau RAL 7035, Gehäuseoberteil grau RAL 7035, Schalterknebel grau RAL 7035, Gerätehöhe: 384 mm, Gerätebreite: 134 mm, Gerätetiefe: 153 mm, Sonstige technische Eigenschaften: Die Leitungseinführung ist zweimal oben und zweimal unten offen, In 0-Stellung abschließbar für bis zu 3 Bügelschlösser mit einem Bügeldurchmesser bis 7mm, Im Gehäuseunterteil ist eine Tragschiene vorhanden, Eine Tragschiene für 6 Teilungseinheiten waagerecht ist unter der Betätigungsklappe vorhanden | 16 | 785.9 | EUR | ST | 2024-07-01 | 1 | 1 |  | KG | 4024941172752 | 85366990 | DE | 58/1 | https://catalogue.bals.com/de/extern/17275 | EC001324 | CEE-Steckdose abschaltbar, abgesichert (IEC 60309) | 27440508
17276 |  | Wanddose-Schalt. 32A 4p 230V 9h, IP44 | Wandsteckdose abschaltbar abgesichert 32A 4p 230V 9h, IP44 | Wandsteckdose abschaltbar abgesichert 32A 4p (3P+PE) 230V (200 - 250V~) 9h IP44, Frequenz: 50/60Hz, Technische Kennfarbe: blau RAL 5015, Gehäusegröße: 365x134 mm (HxB), Kontaktträger/Kontakte: der Kontaktträger ist aus hochwärmebeständigem Material, die Kontakte sind Messing vernickelt, Maximaler Leiterquerschnitt: 10,0 qmm, Gehäusematerial: Polycarbonat, Anschlusstechnik: schraublose Federklemmtechnik als Käfigzugfederklemme mit Kontex-Kontakt, Absicherung: ohne, Kabeleinführung: 1xM40/M32 oben, 1xM40/M32 u, Gerätefarbe: Betätigungsklappe rauchtopas, Klappdeckel blau RAL 5015, Gehäuseschrauben grau RAL 7035, Gehäuseunterteil grau RAL 7035, Gehäuseoberteil grau RAL 7035, Schalterknebel grau RAL 7035, Gerätehöhe: 391 mm, Gerätebreite: 134 mm, Gerätetiefe: 153 mm, Sonstige technische Eigenschaften: Die Leitungseinführung ist zweimal oben und zweimal unten offen, In 0-Stellung abschließbar für bis zu 3 Bügelschlösser mit einem Bügeldurchmesser bis 7mm, Im Gehäuseunterteil ist eine Tragschiene vorhanden, Eine Tragschiene für 6 Teilungseinheiten waagerecht ist unter der Betätigungsklappe vorhanden | 16 | 874.3 | EUR | ST | 2024-07-01 | 1 | 1 |  | KG | 4024941172769 | 85366990 | DE | 58/1 | https://catalogue.bals.com/de/extern/17276 | EC001324 | CEE-Steckdose abschaltbar, abgesichert (IEC 60309) | 27440508
17277 |  | Wanddose-Schalt. 63A 4p 230V 9h, IP44 | Wandsteckdose TE abschaltbar, abgesichert 63A 4p 230V 9h, IP44 | Wandsteckdose TE abschaltbar, abgesichert 63A 4p (3P+PE) 230V (200 - 250V~) 9h IP44, Frequenz: 50/60Hz, Technische Kennfarbe: blau RAL 5015, Gehäusegröße: 460x180 mm (HxB), Kontaktträger/Kontakte: der Kontaktträger ist aus hochwärmebeständigem Material, die Kontakte sind Messing vernickelt, Maximaler Leiterquerschnitt: 25,0 qmm, Gehäusematerial: Polycarbonat, Anschlusstechnik: Schraubklemmen als Rahmenklemmen mit Kontex-Kontakt, Absicherung: ohne, Kabeleinführung: 1xM40 oben, 1xM40/M32 unten, Gerätefarbe: Betätigungsklappe rauchtopas, Klappdeckel blau RAL 5015, Gehäuseschrauben grau RAL 7035, Gehäuseunterteil grau RAL 7035, Gehäuseoberteil grau RAL 7035, Schalterknebel grau RAL 7035, Gerätehöhe: 500 mm, Gerätebreite: 180 mm, Gerätetiefe: 191 mm, Sonstige technische Eigenschaften: Die Leitungseinführung ist einmal oben und zweimal unten offen, In 0-Stellung abschließbar für bis zu 4 Bügelschlösser mit einem Bügeldurchmesser bis 7mm, Im Gehäuseunterteil ist eine Tragschiene vorhanden, Eine Tragschiene für 8 Teilungseinheiten waagerecht ist unter der Betätigungsklappe vorhanden | 16 | 1530 | EUR | ST | 2024-07-01 | 1 | 1 |  | KG | 4024941172776 | 85366990 | DE | 58/1 | https://catalogue.bals.com/de/extern/17277 | EC001324 | CEE-Steckdose abschaltbar, abgesichert (IEC 60309) | 27440508
17278 |  | Wanddose-Schalt. 16A 4p 230V 9h, IP67 | Wandsteckdose TE abschaltbar, abgesichert 16A 4p 230V 9h, IP67 | Wandsteckdose TE abschaltbar, abgesichert 16A 4p (3P+PE) 230V (200 - 250V~) 9h IP67, Frequenz: 50/60Hz, Technische Kennfarbe: blau RAL 5015, Gehäusegröße: 365x134 mm (HxB), Kontaktträger/Kontakte: der Kontaktträger ist aus hochwärmebeständigem Material, die Kontakte sind Messing vernickelt, Maximaler Leiterquerschnitt: 4,0 qmm, Gehäusematerial: Polycarbonat, Anschlusstechnik: schraublose Federklemmtechnik als Käfigzugfederklemme mit Kontex-Kontakt, Absicherung: ohne, Kabeleinführung: 1xM32/M25 oben, 1xM32/M25 u, Gerätefarbe: Betätigungsklappe rauchtopas, Klappdeckel blau RAL 5015, Bajonettring grau RAL 7035, Gehäuseschrauben grau RAL 7035, Gehäuseunterteil grau RAL 7035, Gehäuseoberteil grau RAL 7035, Schalterknebel grau RAL 7035, Gerätehöhe: 390 mm, Gerätebreite: 134 mm, Gerätetiefe: 153 mm, Sonstige technische Eigenschaften: Die Leitungseinführung ist zweimal oben und zweimal unten offen, In 0-Stellung abschließbar für bis zu 3 Bügelschlösser mit einem Bügeldurchmesser bis 7mm, Im Gehäuseunterteil ist eine Tragschiene vorhanden, Eine Tragschiene für 6 Teilungseinheiten waagerecht ist unter der Betätigungsklappe vorhanden | 16 | 859.9 | EUR | ST | 2024-07-01 | 1 | 1 |  | KG | 4024941172783 | 85366990 | DE | 59/1 | https://catalogue.bals.com/de/extern/17278 | EC001324 | CEE-Steckdose abschaltbar, abgesichert (IEC 60309) | 27440508
17279 |  | Wanddose-Schalt. 63A 4p 230V 9h, IP67 | Wandsteckdose TE abschaltbar, abgesichert 63A 4p 230V 9h, IP67 | Wandsteckdose TE abschaltbar, abgesichert 63A 4p (3P+PE) 230V (200 - 250V~) 9h IP67, Frequenz: 50/60Hz, Technische Kennfarbe: blau RAL 5015, Gehäusegröße: 460x180 mm (HxB), Kontaktträger/Kontakte: der Kontaktträger ist aus hochwärmebeständigem Material, die Kontakte sind Messing vernickelt, Maximaler Leiterquerschnitt: 25,0 qmm, Gehäusematerial: Polycarbonat, Anschlusstechnik: Schraubklemmen als Rahmenklemmen mit Kontex-Kontakt, Absicherung: ohne, Kabeleinführung: 1xM40 oben, 1xM40/M32 unten, Gerätefarbe: Betätigungsklappe rauchtopas, Klappdeckel blau RAL 5015, Bajonettring grau RAL 7035, Gehäuseschrauben grau RAL 7035, Gehäuseunterteil grau RAL 7035, Gehäuseoberteil grau RAL 7035, Schalterknebel grau RAL 7035, Gerätehöhe: 503 mm, Gerätebreite: 180 mm, Gerätetiefe: 192 mm, Sonstige technische Eigenschaften: Die Leitungseinführung ist einmal oben und zweimal unten offen, In 0-Stellung abschließbar für bis zu 4 Bügelschlösser mit einem Bügeldurchmesser bis 7mm, Im Gehäuseunterteil ist eine Tragschiene vorhanden, Eine Tragschiene für 8 Teilungseinheiten waagerecht ist unter der Betätigungsklappe vorhanden | 16 | 1601 | EUR | ST | 2024-07-01 | 1 | 1 |  | KG | 4024941172790 | 85366990 | DE | 59/1 | https://catalogue.bals.com/de/extern/17279 | EC001324 | CEE-Steckdose abschaltbar, abgesichert (IEC 60309) | 27440508
17280 |  | Wanddose-Schalt. 16A 4p 230V 9h, IP44 | Wandsteckdose abschaltbar abgesichert 16A 4p 230V 9h, IP44 | Wandsteckdose abschaltbar abgesichert 16A 4p (3P+PE) 230V (200 - 250V~) 9h IP44, Frequenz: 50/60Hz, Technische Kennfarbe: blau RAL 5015, Gehäusegröße: 365x134 mm (HxB), Kontaktträger/Kontakte: der Kontaktträger ist aus Polyamid, die Kontakte sind Messing vernickelt, Maximaler Leiterquerschnitt: 4,0 qmm, Gehäusematerial: Polycarbonat, Anschlusstechnik: schraublose Federklemmtechnik als Käfigzugfederklemme mit Kontex-Kontakt, Absicherung: Automat, Kabeleinführung: 1xM32/M25 oben, 1xM32/M25 u, Gerätefarbe: Betätigungsklappe rauchtopas, Klappdeckel blau RAL 5015, Gehäuseschrauben grau RAL 7035, Gehäuseunterteil grau RAL 7035, Gehäuseoberteil grau RAL 7035, Schalterknebel grau RAL 7035, Gerätehöhe: 384 mm, Gerätebreite: 134 mm, Gerätetiefe: 153 mm, Sonstige technische Eigenschaften: Die Leitungseinführung ist zweimal oben und zweimal unten offen, In 0-Stellung abschließbar für bis zu 3 Bügelschlösser mit einem Bügeldurchmesser bis 7mm, Mit eingebautem Leitungsschutzschalter C 3pol | 16 | 1145.8 | EUR | ST | 2024-07-01 | 1 | 1 |  | KG | 4024941172806 | 85366990 | DE | 58/1 | https://catalogue.bals.com/de/extern/17280 | EC001324 | CEE-Steckdose abschaltbar, abgesichert (IEC 60309) | 27440508
17281 |  | Wanddose-Schalt. 16A 4p 400V 6h, IP44 | Wandsteckdose TE abschaltbar, abgesichert 16A 4p 400V 6h, IP44 | Wandsteckdose TE abschaltbar, abgesichert 16A 4p (3P+PE) 400V (380 - 415V~) 6h IP44, Frequenz: 50/60Hz, Technische Kennfarbe: rot RAL 3000, Gehäusegröße: 365x134 mm (HxB), Kontaktträger/Kontakte: der Kontaktträger ist aus hochwärmebeständigem Material, die Kontakte sind Messing vernickelt, Maximaler Leiterquerschnitt: 4,0 qmm, Gehäusematerial: Polycarbonat, Anschlusstechnik: schraublose Federklemmtechnik als Käfigzugfederklemme mit Kontex-Kontakt, Absicherung: Automat, Kabeleinführung: 1xM32/M25 oben, 1xM32/M25 u, Gerätefarbe: Betätigungsklappe rauchtopas, Klappdeckel rot RAL 3000, Gehäuseschrauben grau RAL 7035, Gehäuseunterteil grau RAL 7035, Gehäuseoberteil grau RAL 7035, Schalterknebel grau RAL 7035, Gerätehöhe: 384 mm, Gerätebreite: 134 mm, Gerätetiefe: 153 mm, Sonstige technische Eigenschaften: Die Leitungseinführung ist zweimal oben und zweimal unten offen, In 0-Stellung abschließbar für bis zu 3 Bügelschlösser mit einem Bügeldurchmesser bis 7mm, Mit eingebautem Leitungsschutzschalter C 3pol | 16 | 1126 | EUR | ST | 2024-07-01 | 1 | 1 |  | KG | 4024941172813 | 85366990 | DE | 58/1 | https://catalogue.bals.com/de/extern/17281 | EC001324 | CEE-Steckdose abschaltbar, abgesichert (IEC 60309) | 27440508
17282 |  | Wanddose-Schalt. 16A 5p 400V 6h, IP44 | Wandsteckdose TE abschaltbar, abgesichert 16A 5p 400V 6h, IP44 | Wandsteckdose TE abschaltbar, abgesichert 16A 5p (3P+N+PE) 400V (200/346 - 240/415V~) 6h IP44, Frequenz: 50/60Hz, Technische Kennfarbe: rot RAL 3000, Gehäusegröße: 365x134 mm (HxB), Kontaktträger/Kontakte: der Kontaktträger ist aus hochwärmebeständigem Material, die Kontakte sind Messing vernickelt, Maximaler Leiterquerschnitt: 4,0 qmm, Gehäusematerial: Polycarbonat, Anschlusstechnik: schraublose Federklemmtechnik als Käfigzugfederklemme mit Kontex-Kontakt, Absicherung: Automat, Kabeleinführung: 1xM32/M25 oben, 1xM32/M25 u, Gerätefarbe: Betätigungsklappe rauchtopas, Klappdeckel rot RAL 3000, Gehäuseschrauben grau RAL 7035, Gehäuseunterteil grau RAL 7035, Gehäuseoberteil grau RAL 7035, Schalterknebel grau RAL 7035, Gerätehöhe: 384 mm, Gerätebreite: 134 mm, Gerätetiefe: 153 mm, Sonstige technische Eigenschaften: Die Leitungseinführung ist zweimal oben und zweimal unten offen, In 0-Stellung abschließbar für bis zu 3 Bügelschlösser mit einem Bügeldurchmesser bis 7mm, Mit eingebautem Leitungsschutzschalter C 3pol | 16 | 1205.6 | EUR | ST | 2024-07-01 | 1 | 1 | 1.96 | KG | 4024941172820 | 85366990 | DE | 58/1 | https://catalogue.bals.com/de/extern/17282 | EC001324 | CEE-Steckdose abschaltbar, abgesichert (IEC 60309) | 27440508
17283 |  | Wanddose-Schalt. 32A 4p 230V 9h, IP44 | Wandsteckdose abschaltbar abgesichert 32A 4p 230V 9h, IP44 | Wandsteckdose abschaltbar abgesichert 32A 4p (3P+PE) 230V (200 - 250V~) 9h IP44, Frequenz: 50/60Hz, Technische Kennfarbe: blau RAL 5015, Gehäusegröße: 365x134 mm (HxB), Kontaktträger/Kontakte: der Kontaktträger ist aus Polyamid, die Kontakte sind Messing vernickelt, Maximaler Leiterquerschnitt: 10,0 qmm, Gehäusematerial: Polycarbonat, Anschlusstechnik: schraublose Federklemmtechnik als Käfigzugfederklemme mit Kontex-Kontakt, Absicherung: Automat, Kabeleinführung: 1xM40/M32 oben, 1xM40/M32 u, Gerätefarbe: Betätigungsklappe rauchtopas, Klappdeckel blau RAL 5015, Gehäuseschrauben grau RAL 7035, Gehäuseunterteil grau RAL 7035, Gehäuseoberteil grau RAL 7035, Schalterknebel grau RAL 7035, Gerätehöhe: 391 mm, Gerätebreite: 134 mm, Gerätetiefe: 153 mm, Sonstige technische Eigenschaften: Die Leitungseinführung ist zweimal oben und zweimal unten offen, In 0-Stellung abschließbar für bis zu 3 Bügelschlösser mit einem Bügeldurchmesser bis 7mm, Mit eingebautem Leitungsschutzschalter C 3pol | 16 | 1318.1 | EUR | ST | 2024-07-01 | 1 | 1 |  | KG | 4024941172837 | 85366990 | DE | 58/1 | https://catalogue.bals.com/de/extern/17283 | EC001324 | CEE-Steckdose abschaltbar, abgesichert (IEC 60309) | 27440508
17284 |  | Wanddose-Schalt. 32A 4p 400V 6h, IP44 | Wandsteckdose abschaltbar abgesichert 32A 4p 400V 6h, IP44 | Wandsteckdose abschaltbar abgesichert 32A 4p (3P+PE) 400V (380 - 415V~) 6h IP44, Frequenz: 50/60Hz, Technische Kennfarbe: rot RAL 3000, Gehäusegröße: 365x134 mm (HxB), Kontaktträger/Kontakte: der Kontaktträger ist aus hochwärmebeständigem Material, die Kontakte sind Messing vernickelt, Maximaler Leiterquerschnitt: 10,0 qmm, Gehäusematerial: Polycarbonat, Anschlusstechnik: schraublose Federklemmtechnik als Käfigzugfederklemme mit Kontex-Kontakt, Absicherung: Automat, Kabeleinführung: 1xM40/M32 oben, 1xM40/M32 u, Gerätefarbe: Betätigungsklappe rauchtopas, Klappdeckel rot RAL 3000, Gehäuseschrauben grau RAL 7035, Gehäuseunterteil grau RAL 7035, Gehäuseoberteil grau RAL 7035, Schalterknebel grau RAL 7035, Gerätehöhe: 391 mm, Gerätebreite: 134 mm, Gerätetiefe: 153 mm, Sonstige technische Eigenschaften: Die Leitungseinführung ist zweimal oben und zweimal unten offen, In 0-Stellung abschließbar für bis zu 3 Bügelschlösser mit einem Bügeldurchmesser bis 7mm, Mit eingebautem Leitungsschutzschalter C 3pol | 16 | 1293.5 | EUR | ST | 2024-07-01 | 1 | 1 |  | KG | 4024941172844 | 85366990 | DE | 58/1 | https://catalogue.bals.com/de/extern/17284 | EC001324 | CEE-Steckdose abschaltbar, abgesichert (IEC 60309) | 27440508
17286 |  | Wanddose-Schalt. 63A 4p 230V 9h, IP44 | Wandsteckdose abschaltbar abgesichert 63A 4p 230V 9h, IP44 | Wandsteckdose abschaltbar abgesichert 63A 4p (3P+PE) 230V (200 - 250V~) 9h IP44, Frequenz: 50/60Hz, Technische Kennfarbe: blau RAL 5015, Gehäusegröße: 460x180 mm (HxB), Kontaktträger/Kontakte: der Kontaktträger ist aus hochwärmebeständigem Material, die Kontakte sind Messing vernickelt, Maximaler Leiterquerschnitt: 25,0 qmm, Gehäusematerial: Polycarbonat, Anschlusstechnik: Schraubklemmen als Rahmenklemmen mit Kontex-Kontakt, Absicherung: Automat, Kabeleinführung: 1xM40 oben, 1xM40/M32 unten, Gerätefarbe: Betätigungsklappe rauchtopas, Klappdeckel blau RAL 5015, Gehäuseschrauben grau RAL 7035, Gehäuseunterteil grau RAL 7035, Gehäuseoberteil grau RAL 7035, Schalterknebel grau RAL 7035, Gerätehöhe: 500 mm, Gerätebreite: 180 mm, Gerätetiefe: 191 mm, Sonstige technische Eigenschaften: Die Leitungseinführung ist einmal oben und zweimal unten offen, In 0-Stellung abschließbar für bis zu 4 Bügelschlösser mit einem Bügeldurchmesser bis 7mm, Mit eingebautem Leitungsschutzschalter C 3pol | 16 | 2057.2 | EUR | ST | 2024-07-01 | 1 | 1 |  | KG | 4024941172868 | 85366990 | DE | 58/1 | https://catalogue.bals.com/de/extern/17286 | EC001324 | CEE-Steckdose abschaltbar, abgesichert (IEC 60309) | 27440508
17287 |  | Wanddose-Schalt. 63A 4p 400V 6h, IP44 | Wandsteckdose TE abschaltbar, abgesichert 63A 4p 400V 6h, IP44 | Wandsteckdose TE abschaltbar, abgesichert 63A 4p (3P+PE) 400V (380 - 415V~) 6h IP44, Frequenz: 50/60Hz, Technische Kennfarbe: rot RAL 3000, Gehäusegröße: 460x180 mm (HxB), Kontaktträger/Kontakte: der Kontaktträger ist aus hochwärmebeständigem Material, die Kontakte sind Messing vernickelt, Maximaler Leiterquerschnitt: 25,0 qmm, Gehäusematerial: Polycarbonat, Anschlusstechnik: Schraubklemmen als Rahmenklemmen mit Kontex-Kontakt, Absicherung: Automat, Kabeleinführung: 1xM40 oben, 1xM40/M32 unten, Gerätefarbe: Betätigungsklappe rauchtopas, Klappdeckel rot RAL 3000, Gehäuseschrauben grau RAL 7035, Gehäuseunterteil grau RAL 7035, Gehäuseoberteil grau RAL 7035, Schalterknebel grau RAL 7035, Gerätehöhe: 500 mm, Gerätebreite: 180 mm, Gerätetiefe: 191 mm, Sonstige technische Eigenschaften: Die Leitungseinführung ist einmal oben und zweimal unten offen, In 0-Stellung abschließbar für bis zu 4 Bügelschlösser mit einem Bügeldurchmesser bis 7mm, Mit eingebautem Leitungsschutzschalter C 3pol | 16 | 1946.8 | EUR | ST | 2024-07-01 | 1 | 1 |  | KG | 4024941172875 | 85366990 | DE | 58/1 | https://catalogue.bals.com/de/extern/17287 | EC001324 | CEE-Steckdose abschaltbar, abgesichert (IEC 60309) | 27440508
17288 |  | Wanddose-Schalt. 63A 5p 400V 6h, IP44 | Wandsteckdose TE abschaltbar, abgesichert 63A 5p 400V 6h, IP44 | Wandsteckdose TE abschaltbar, abgesichert 63A 5p (3P+N+PE) 400V (200/346 - 240/415V~) 6h IP44, Frequenz: 50/60Hz, Technische Kennfarbe: rot RAL 3000, Gehäusegröße: 460x180 mm (HxB), Kontaktträger/Kontakte: der Kontaktträger ist aus hochwärmebeständigem Material, die Kontakte sind Messing vernickelt, Maximaler Leiterquerschnitt: 25,0 qmm, Gehäusematerial: Polycarbonat, Anschlusstechnik: Schraubklemmen als Rahmenklemmen mit Kontex-Kontakt, Absicherung: Automat, Kabeleinführung: 1xM40 oben, 1xM40/M32 unten, Gerätefarbe: Betätigungsklappe rauchtopas, Klappdeckel rot RAL 3000, Gehäuseschrauben grau RAL 7035, Gehäuseunterteil grau RAL 7035, Gehäuseoberteil grau RAL 7035, Schalterknebel grau RAL 7035, Gerätehöhe: 500 mm, Gerätebreite: 180 mm, Gerätetiefe: 191 mm, Sonstige technische Eigenschaften: Die Leitungseinführung ist einmal oben und zweimal unten offen, In 0-Stellung abschließbar für bis zu 4 Bügelschlösser mit einem Bügeldurchmesser bis 7mm, Mit eingebautem Leitungsschutzschalter C 3pol | 16 | 2101.7 | EUR | ST | 2024-07-01 | 1 | 1 | 3.63 | KG | 4024941172882 | 85366990 | DE | 58/1 | https://catalogue.bals.com/de/extern/17288 | EC001324 | CEE-Steckdose abschaltbar, abgesichert (IEC 60309) | 27440508
17289 |  | Wanddose-Schalt. 16A 4p 230V 9h, IP67 | Wandsteckdose abschaltbar abgesichert 16A 4p 230V 9h, IP67 | Wandsteckdose abschaltbar abgesichert 16A 4p (3P+PE) 230V (200 - 250V~) 9h IP67, Frequenz: 50/60Hz, Technische Kennfarbe: blau RAL 5015, Gehäusegröße: 365x134 mm (HxB), Kontaktträger/Kontakte: der Kontaktträger ist aus Polyamid, die Kontakte sind Messing vernickelt, Maximaler Leiterquerschnitt: 4,0 qmm, Gehäusematerial: Polycarbonat, Anschlusstechnik: schraublose Federklemmtechnik als Käfigzugfederklemme mit Kontex-Kontakt, Absicherung: Automat, Kabeleinführung: 1xM32/M25 oben, 1xM32/M25 u, Gerätefarbe: Betätigungsklappe rauchtopas, Klappdeckel blau RAL 5015, Bajonettring grau RAL 7035, Gehäuseschrauben grau RAL 7035, Gehäuseunterteil grau RAL 7035, Gehäuseoberteil grau RAL 7035, Schalterknebel grau RAL 7035, Gerätehöhe: 390 mm, Gerätebreite: 134 mm, Gerätetiefe: 153 mm, Sonstige technische Eigenschaften: Die Leitungseinführung ist zweimal oben und zweimal unten offen, In 0-Stellung abschließbar für bis zu 3 Bügelschlösser mit einem Bügeldurchmesser bis 7mm, Mit eingebautem Leitungsschutzschalter C 3pol | 16 | 1162.5 | EUR | ST | 2024-07-01 | 1 | 1 |  | KG | 4024941172899 | 85366990 | DE | 59/1 | https://catalogue.bals.com/de/extern/17289 | EC001324 | CEE-Steckdose abschaltbar, abgesichert (IEC 60309) | 27440508
17290 |  | Wanddose-Schalt. 16A 4p 400V 6h, IP67 | Wandsteckdose TE abschaltbar, abgesichert 16A 4p 400V 6h, IP67 | Wandsteckdose TE abschaltbar, abgesichert 16A 4p (3P+PE) 400V (380 - 415V~) 6h IP67, Frequenz: 50/60Hz, Technische Kennfarbe: rot RAL 3000, Gehäusegröße: 365x134 mm (HxB), Kontaktträger/Kontakte: der Kontaktträger ist aus hochwärmebeständigem Material, die Kontakte sind Messing vernickelt, Maximaler Leiterquerschnitt: 4,0 qmm, Gehäusematerial: Polycarbonat, Anschlusstechnik: schraublose Federklemmtechnik als Käfigzugfederklemme mit Kontex-Kontakt, Absicherung: Automat, Kabeleinführung: 1xM32/M25 oben, 1xM32/M25 u, Gerätefarbe: Betätigungsklappe rauchtopas, Klappdeckel rot RAL 3000, Bajonettring grau RAL 7035, Gehäuseschrauben grau RAL 7035, Gehäuseunterteil grau RAL 7035, Gehäuseoberteil grau RAL 7035, Schalterknebel grau RAL 7035, Gerätehöhe: 390 mm, Gerätebreite: 134 mm, Gerätetiefe: 153 mm, Sonstige technische Eigenschaften: Die Leitungseinführung ist zweimal oben und zweimal unten offen, In 0-Stellung abschließbar für bis zu 3 Bügelschlösser mit einem Bügeldurchmesser bis 7mm, Mit eingebautem Leitungsschutzschalter C 3pol | 16 | 1142.2 | EUR | ST | 2024-07-01 | 1 | 1 |  | KG | 4024941172905 | 85366990 | DE | 59/1 | https://catalogue.bals.com/de/extern/17290 | EC001324 | CEE-Steckdose abschaltbar, abgesichert (IEC 60309) | 27440508
17291 |  | Wanddose-Schalt. 16A 5p 400V 6h, IP67 | Wandsteckdose TE abschaltbar, abgesichert 16A 5p 400V 6h, IP67 | Wandsteckdose TE abschaltbar, abgesichert 16A 5p (3P+N+PE) 400V (200/346 - 240/415V~) 6h IP67, Frequenz: 50/60Hz, Technische Kennfarbe: rot RAL 3000, Gehäusegröße: 365x134 mm (HxB), Kontaktträger/Kontakte: der Kontaktträger ist aus hochwärmebeständigem Material, die Kontakte sind Messing vernickelt, Maximaler Leiterquerschnitt: 4,0 qmm, Gehäusematerial: Polycarbonat, Anschlusstechnik: schraublose Federklemmtechnik als Käfigzugfederklemme mit Kontex-Kontakt, Absicherung: Automat, Kabeleinführung: 1xM32/M25 oben, 1xM32/M25 u, Gerätefarbe: Betätigungsklappe rauchtopas, Klappdeckel rot RAL 3000, Bajonettring grau RAL 7035, Gehäuseschrauben grau RAL 7035, Gehäuseunterteil grau RAL 7035, Gehäuseoberteil grau RAL 7035, Schalterknebel grau RAL 7035, Gerätehöhe: 390 mm, Gerätebreite: 134 mm, Gerätetiefe: 153 mm, Sonstige technische Eigenschaften: Die Leitungseinführung ist zweimal oben und zweimal unten offen, In 0-Stellung abschließbar für bis zu 3 Bügelschlösser mit einem Bügeldurchmesser bis 7mm, Mit eingebautem Leitungsschutzschalter C 3pol | 16 | 1221.5 | EUR | ST | 2024-07-01 | 1 | 1 | 2 | KG | 4024941172912 | 85366990 | DE | 59/1 | https://catalogue.bals.com/de/extern/17291 | EC001324 | CEE-Steckdose abschaltbar, abgesichert (IEC 60309) | 27440508
17292 |  | Wanddose-Schalt. 32A 4p 230V 9h, IP67 | Wandsteckdose abschaltbar abgesichert 32A 4p 230V 9h, IP67 | Wandsteckdose abschaltbar abgesichert 32A 4p (3P+PE) 230V (200 - 250V~) 9h IP67, Frequenz: 50/60Hz, Technische Kennfarbe: blau RAL 5015, Gehäusegröße: 365x134 mm (HxB), Kontaktträger/Kontakte: der Kontaktträger ist aus hochwärmebeständigem Material, die Kontakte sind Messing vernickelt, Maximaler Leiterquerschnitt: 10,0 qmm, Gehäusematerial: Polycarbonat, Anschlusstechnik: schraublose Federklemmtechnik als Käfigzugfederklemme mit Kontex-Kontakt, Absicherung: Automat, Kabeleinführung: 1xM40/M32 oben, 1xM40/M32 u, Gerätefarbe: Betätigungsklappe rauchtopas, Klappdeckel blau RAL 5015, Bajonettring grau RAL 7035, Gehäuseschrauben grau RAL 7035, Gehäuseunterteil grau RAL 7035, Gehäuseoberteil grau RAL 7035, Schalterknebel grau RAL 7035, Gerätehöhe: 400 mm, Gerätebreite: 134 mm, Gerätetiefe: 154 mm, Sonstige technische Eigenschaften: Die Leitungseinführung ist zweimal oben und zweimal unten offen, In 0-Stellung abschließbar für bis zu 3 Bügelschlösser mit einem Bügeldurchmesser bis 7mm, Mit eingebautem Leitungsschutzschalter C 3pol | 16 | 1343.1 | EUR | ST | 2024-07-01 | 1 | 1 |  | KG | 4024941172929 | 85366990 | DE | 59/1 | https://catalogue.bals.com/de/extern/17292 | EC001324 | CEE-Steckdose abschaltbar, abgesichert (IEC 60309) | 27440508
17293 |  | Wanddose-Schalt. 32A 4p 400V 6h, IP67 | Wandsteckdose abschaltbar abgesichert 32A 4p 400V 6h, IP67 | Wandsteckdose abschaltbar abgesichert 32A 4p (3P+PE) 400V (380 - 415V~) 6h IP67, Frequenz: 50/60Hz, Technische Kennfarbe: rot RAL 3000, Gehäusegröße: 365x134 mm (HxB), Kontaktträger/Kontakte: der Kontaktträger ist aus hochwärmebeständigem Material, die Kontakte sind Messing vernickelt, Maximaler Leiterquerschnitt: 10,0 qmm, Gehäusematerial: Polycarbonat, Anschlusstechnik: schraublose Federklemmtechnik als Käfigzugfederklemme mit Kontex-Kontakt, Absicherung: Automat, Kabeleinführung: 1xM40/M32 oben, 1xM40/M32 u, Gerätefarbe: Betätigungsklappe rauchtopas, Klappdeckel rot RAL 3000, Bajonettring grau RAL 7035, Gehäuseschrauben grau RAL 7035, Gehäuseunterteil grau RAL 7035, Gehäuseoberteil grau RAL 7035, Schalterknebel grau RAL 7035, Gerätehöhe: 400 mm, Gerätebreite: 134 mm, Gerätetiefe: 154 mm, Sonstige technische Eigenschaften: Die Leitungseinführung ist zweimal oben und zweimal unten offen, In 0-Stellung abschließbar für bis zu 3 Bügelschlösser mit einem Bügeldurchmesser bis 7mm, Mit eingebautem Leitungsschutzschalter C 3pol | 16 | 1318.1 | EUR | ST | 2024-07-01 | 1 | 1 |  | KG | 4024941172936 | 85366990 | DE | 59/1 | https://catalogue.bals.com/de/extern/17293 | EC001324 | CEE-Steckdose abschaltbar, abgesichert (IEC 60309) | 27440508
17294 |  | Wanddose-Schalt. 32A 5p 400V 6h, IP67 | Wandsteckdose abschaltbar abgesichert 32A 5p 400V 6h, IP67 | Wandsteckdose abschaltbar abgesichert 32A 5p (3P+N+PE) 400V (200/346 - 240/415V~) 6h IP67, Frequenz: 50/60Hz, Technische Kennfarbe: rot RAL 3000, Gehäusegröße: 365x134 mm (HxB), Kontaktträger/Kontakte: der Kontaktträger ist aus hochwärmebeständigem Material, die Kontakte sind Messing vernickelt, Maximaler Leiterquerschnitt: 10,0 qmm, Gehäusematerial: Polycarbonat, Anschlusstechnik: schraublose Federklemmtechnik als Käfigzugfederklemme mit Kontex-Kontakt, Absicherung: Automat, Kabeleinführung: 1xM40/M32 oben, 1xM40/M32 u, Gerätefarbe: Betätigungsklappe rauchtopas, Klappdeckel rot RAL 3000, Bajonettring grau RAL 7035, Gehäuseschrauben grau RAL 7035, Gehäuseunterteil grau RAL 7035, Gehäuseoberteil grau RAL 7035, Schalterknebel grau RAL 7035, Gerätehöhe: 400 mm, Gerätebreite: 134 mm, Gerätetiefe: 161 mm, Sonstige technische Eigenschaften: Die Leitungseinführung ist zweimal oben und zweimal unten offen, In 0-Stellung abschließbar für bis zu 3 Bügelschlösser mit einem Bügeldurchmesser bis 7mm, Mit eingebautem Leitungsschutzschalter C 3pol | 16 | 1387.9 | EUR | ST | 2024-07-01 | 1 | 1 |  | KG | 4024941172943 | 85366990 | DE | 59/1 | https://catalogue.bals.com/de/extern/17294 | EC001324 | CEE-Steckdose abschaltbar, abgesichert (IEC 60309) | 27440508
17295 |  | Wanddose-Schalt. 63A 4p 230V 9h, IP67 | Wandsteckdose TE abschaltbar, abgesichert 63A 4p 230V 9h, IP67 | Wandsteckdose TE abschaltbar, abgesichert 63A 4p (3P+PE) 230V (200 - 250V~) 9h IP67, Frequenz: 50/60Hz, Technische Kennfarbe: blau RAL 5015, Gehäusegröße: 460x180 mm (HxB), Kontaktträger/Kontakte: der Kontaktträger ist aus hochwärmebeständigem Material, die Kontakte sind Messing vernickelt, Maximaler Leiterquerschnitt: 25,0 qmm, Gehäusematerial: Polycarbonat, Anschlusstechnik: Schraubklemmen als Rahmenklemmen mit Kontex-Kontakt, Absicherung: Automat, Kabeleinführung: 1xM40 oben, 1xM40/M32 unten, Gerätefarbe: Betätigungsklappe rauchtopas, Klappdeckel blau RAL 5015, Bajonettring grau RAL 7035, Gehäuseschrauben grau RAL 7035, Gehäuseunterteil grau RAL 7035, Gehäuseoberteil grau RAL 7035, Schalterknebel grau RAL 7035, Gerätehöhe: 503 mm, Gerätebreite: 180 mm, Gerätetiefe: 192 mm, Sonstige technische Eigenschaften: Die Leitungseinführung ist einmal oben und zweimal unten offen, In 0-Stellung abschließbar für bis zu 4 Bügelschlösser mit einem Bügeldurchmesser bis 7mm, Mit eingebautem Leitungsschutzschalter C 3pol | 16 | 2246.8 | EUR | ST | 2024-07-01 | 1 | 1 |  | KG | 4024941172950 | 85366990 | DE | 59/1 | https://catalogue.bals.com/de/extern/17295 | EC001324 | CEE-Steckdose abschaltbar, abgesichert (IEC 60309) | 27440508
17296 |  | Wanddose-Schalt. 63A 4p 400V 6h, IP67 | Wandsteckdose abschaltbar abgesichert 63A 4p 400V 6h, IP67 | Wandsteckdose abschaltbar abgesichert 63A 4p (3P+PE) 400V (380 - 415V~) 6h IP67, Frequenz: 50/60Hz, Technische Kennfarbe: rot RAL 3000, Gehäusegröße: 460x180 mm (HxB), Kontaktträger/Kontakte: der Kontaktträger ist aus hochwärmebeständigem Material, die Kontakte sind Messing vernickelt, Maximaler Leiterquerschnitt: 25,0 qmm, Gehäusematerial: Polycarbonat, Anschlusstechnik: Schraubklemmen als Rahmenklemmen mit Kontex-Kontakt, Absicherung: Automat, Kabeleinführung: 1xM40 oben, 1xM40/M32 unten, Gerätefarbe: Betätigungsklappe rauchtopas, Klappdeckel rot RAL 3000, Bajonettring grau RAL 7035, Gehäuseschrauben grau RAL 7035, Gehäuseunterteil grau RAL 7035, Gehäuseoberteil grau RAL 7035, Schalterknebel grau RAL 7035, Gerätehöhe: 503 mm, Gerätebreite: 180 mm, Gerätetiefe: 192 mm, Sonstige technische Eigenschaften: Die Leitungseinführung ist einmal oben und zweimal unten offen, In 0-Stellung abschließbar für bis zu 4 Bügelschlösser mit einem Bügeldurchmesser bis 7mm, Mit eingebautem Leitungsschutzschalter C 3pol | 16 | 2212.3 | EUR | ST | 2024-07-01 | 1 | 1 |  | KG | 4024941172967 | 85366990 | DE | 59/1 | https://catalogue.bals.com/de/extern/17296 | EC001324 | CEE-Steckdose abschaltbar, abgesichert (IEC 60309) | 27440508
17297 |  | Wanddose-Schalt. 63A 5p 400V 6h, IP67 | Wandsteckdose TE abschaltbar, abgesichert 63A 5p 400V 6h, IP67 | Wandsteckdose TE abschaltbar, abgesichert 63A 5p (3P+N+PE) 400V (200/346 - 240/415V~) 6h IP67, Frequenz: 50/60Hz, Technische Kennfarbe: rot RAL 3000, Gehäusegröße: 460x180 mm (HxB), Kontaktträger/Kontakte: der Kontaktträger ist aus hochwärmebeständigem Material, die Kontakte sind Messing vernickelt, Maximaler Leiterquerschnitt: 25,0 qmm, Gehäusematerial: Polycarbonat, Anschlusstechnik: Schraubklemmen als Rahmenklemmen mit Kontex-Kontakt, Absicherung: Automat, Kabeleinführung: 1xM40 oben, 1xM40/M32 unten, Gerätefarbe: Betätigungsklappe rauchtopas, Klappdeckel rot RAL 3000, Bajonettring grau RAL 7035, Gehäuseschrauben grau RAL 7035, Gehäuseunterteil grau RAL 7035, Gehäuseoberteil grau RAL 7035, Schalterknebel grau RAL 7035, Gerätehöhe: 503 mm, Gerätebreite: 180 mm, Gerätetiefe: 192 mm, Sonstige technische Eigenschaften: Die Leitungseinführung ist einmal oben und zweimal unten offen, In 0-Stellung abschließbar für bis zu 4 Bügelschlösser mit einem Bügeldurchmesser bis 7mm, Mit eingebautem Leitungsschutzschalter C 3pol | 16 | 2349.9 | EUR | ST | 2024-07-01 | 1 | 1 | 3.715 | KG | 4024941172974 | 85366990 | DE | 59/1 | https://catalogue.bals.com/de/extern/17297 | EC001324 | CEE-Steckdose abschaltbar, abgesichert (IEC 60309) | 27440508
17298 |  | Wanddose-Schalt. 16A 4p 230V 9h, IP44 | Wandsteckdose abschaltbar abgesichert 16A 4p 230V 9h, IP44 | Wandsteckdose abschaltbar abgesichert 16A 4p (3P+PE) 230V (200 - 250V~) 9h IP44, Frequenz: 50/60Hz, Technische Kennfarbe: blau RAL 5015, Gehäusegröße: 365x134 mm (HxB), Kontaktträger/Kontakte: der Kontaktträger ist aus Polyamid, die Kontakte sind Messing vernickelt, Maximaler Leiterquerschnitt: 4,0 qmm, Gehäusematerial: Polycarbonat, Anschlusstechnik: schraublose Federklemmtechnik als Käfigzugfederklemme mit Kontex-Kontakt, Absicherung: Automat, FI-Schutzschalter: FI 40/0,03A 4p, Kabeleinführung: 1xM32/M25 oben, 1xM32/M25 u, Gerätefarbe: Betätigungsklappe rauchtopas, Klappdeckel blau RAL 5015, Gehäuseschrauben grau RAL 7035, Gehäuseunterteil grau RAL 7035, Gehäuseoberteil grau RAL 7035, Schalterknebel grau RAL 7035, Gerätehöhe: 384 mm, Gerätebreite: 134 mm, Gerätetiefe: 153 mm, Sonstige technische Eigenschaften: Die Leitungseinführung ist zweimal oben und zweimal unten offen, In 0-Stellung abschließbar für bis zu 3 Bügelschlösser mit einem Bügeldurchmesser bis 7mm, Mit eingebautem Fi Schutzschalter 40/0,03A 4pol, Mit eingebautem Leitungsschutzschalter C 3pol | 16 | 1790.3 | EUR | ST | 2024-07-01 | 1 | 1 |  | KG | 4024941172981 | 85366990 | DE | 58/1 | https://catalogue.bals.com/de/extern/17298 | EC001324 | CEE-Steckdose abschaltbar, abgesichert (IEC 60309) | 27440508
17299 |  | Wanddose-Schalt. 16A 4p 400V 6h, IP44 | Wandsteckdose abschaltbar abgesichert 16A 4p 400V 6h, IP44 | Wandsteckdose abschaltbar abgesichert 16A 4p (3P+PE) 400V (380 - 415V~) 6h IP44, Frequenz: 50/60Hz, Technische Kennfarbe: rot RAL 3000, Gehäusegröße: 365x134 mm (HxB), Kontaktträger/Kontakte: der Kontaktträger ist aus Polyamid, die Kontakte sind Messing vernickelt, Maximaler Leiterquerschnitt: 4,0 qmm, Gehäusematerial: Polycarbonat, Anschlusstechnik: schraublose Federklemmtechnik als Käfigzugfederklemme mit Kontex-Kontakt, Absicherung: Automat, FI-Schutzschalter: FI 40/0,03A 4p, Kabeleinführung: 1xM32/M25 oben, 1xM32/M25 u, Gerätefarbe: Betätigungsklappe rauchtopas, Klappdeckel rot RAL 3000, Gehäuseschrauben grau RAL 7035, Gehäuseunterteil grau RAL 7035, Gehäuseoberteil grau RAL 7035, Schalterknebel grau RAL 7035, Gerätehöhe: 384 mm, Gerätebreite: 134 mm, Gerätetiefe: 153 mm, Sonstige technische Eigenschaften: Die Leitungseinführung ist zweimal oben und zweimal unten offen, In 0-Stellung abschließbar für bis zu 3 Bügelschlösser mit einem Bügeldurchmesser bis 7mm, Mit eingebautem Leitungsschutzschalter C 3pol, Mit eingebautem Fi Schutzschalter 40/0,03A 4pol | 16 | 1770.7 | EUR | ST | 2024-07-01 | 1 | 1 |  | KG | 4024941172998 | 85366990 | DE | 58/1 | https://catalogue.bals.com/de/extern/17299 | EC001324 | CEE-Steckdose abschaltbar, abgesichert (IEC 60309) | 27440508
17300 |  | Wanddose-Schalt. 16A 5p 400V 6h, IP44 | Wandsteckdose TE abschaltbar, abgesichert 16A 5p 400V 6h, IP44 | Wandsteckdose TE abschaltbar, abgesichert 16A 5p (3P+N+PE) 400V (200/346 - 240/415V~) 6h IP44, Frequenz: 50/60Hz, Technische Kennfarbe: rot RAL 3000, Gehäusegröße: 365x134 mm (HxB), Kontaktträger/Kontakte: der Kontaktträger ist aus hochwärmebeständigem Material, die Kontakte sind Messing vernickelt, Maximaler Leiterquerschnitt: 4,0 qmm, Gehäusematerial: Polycarbonat, Anschlusstechnik: schraublose Federklemmtechnik als Käfigzugfederklemme mit Kontex-Kontakt, Absicherung: Automat, FI-Schutzschalter: FI 40/0,03A 4p, Kabeleinführung: 1xM32/M25 oben, 1xM32/M25 u, Gerätefarbe: Betätigungsklappe rauchtopas, Klappdeckel rot RAL 3000, Gehäuseschrauben grau RAL 7035, Gehäuseunterteil grau RAL 7035, Gehäuseoberteil grau RAL 7035, Schalterknebel grau RAL 7035, Gerätehöhe: 384 mm, Gerätebreite: 134 mm, Gerätetiefe: 153 mm, Sonstige technische Eigenschaften: Die Leitungseinführung ist zweimal oben und zweimal unten offen, In 0-Stellung abschließbar für bis zu 3 Bügelschlösser mit einem Bügeldurchmesser bis 7mm, Mit eingebautem Fi Schutzschalter 25/0,03A 4pol, Mit eingebautem Leitungsschutzschalter C 3pol | 16 | 1849.5 | EUR | ST | 2024-07-01 | 1 | 1 | 2.35 | KG | 4024941173001 | 85366990 | DE | 58/1 | https://catalogue.bals.com/de/extern/17300 | EC001324 | CEE-Steckdose abschaltbar, abgesichert (IEC 60309) | 27440508
17301 |  | Wanddose-Schalt. 32A 4p 230V 9h, IP44 | Wandsteckdose TE abschaltbar, abgesichert 32A 4p 230V 9h, IP44 | Wandsteckdose TE abschaltbar, abgesichert 32A 4p (3P+PE) 230V (200 - 250V~) 9h IP44, Frequenz: 50/60Hz, Technische Kennfarbe: blau RAL 5015, Gehäusegröße: 365x134 mm (HxB), Kontaktträger/Kontakte: der Kontaktträger ist aus hochwärmebeständigem Material, die Kontakte sind Messing vernickelt, Maximaler Leiterquerschnitt: 10,0 qmm, Gehäusematerial: Polycarbonat, Anschlusstechnik: schraublose Federklemmtechnik als Käfigzugfederklemme mit Kontex-Kontakt, Absicherung: Automat, FI-Schutzschalter: FI 40/0,03A 4p, Kabeleinführung: 1xM40/M32 oben, 1xM40/M32 u, Gerätefarbe: Betätigungsklappe rauchtopas, Klappdeckel blau RAL 5015, Gehäuseschrauben grau RAL 7035, Gehäuseunterteil grau RAL 7035, Gehäuseoberteil grau RAL 7035, Schalterknebel grau RAL 7035, Gerätehöhe: 391 mm, Gerätebreite: 134 mm, Gerätetiefe: 153 mm, Sonstige technische Eigenschaften: Die Leitungseinführung ist zweimal oben und zweimal unten offen, In 0-Stellung abschließbar für bis zu 3 Bügelschlösser mit einem Bügeldurchmesser bis 7mm, Mit eingebautem Fi Schutzschalter 40/0,03A 4pol, Mit eingebautem Leitungsschutzschalter C 3pol | 16 | 2024.6 | EUR | ST | 2024-07-01 | 1 | 1 |  | KG | 4024941173018 | 85366990 | DE | 58/1 | https://catalogue.bals.com/de/extern/17301 | EC001324 | CEE-Steckdose abschaltbar, abgesichert (IEC 60309) | 27440508
17302 |  | Wanddose-Schalt. 32A 4p 400V 6h, IP44 | Wandsteckdose abschaltbar abgesichert 32A 4p 400V 6h, IP44 | Wandsteckdose abschaltbar abgesichert 32A 4p (3P+PE) 400V (380 - 415V~) 6h IP44, Frequenz: 50/60Hz, Technische Kennfarbe: rot RAL 3000, Gehäusegröße: 365x134 mm (HxB), Kontaktträger/Kontakte: der Kontaktträger ist aus hochwärmebeständigem Material, die Kontakte sind Messing vernickelt, Maximaler Leiterquerschnitt: 10,0 qmm, Gehäusematerial: Polycarbonat, Anschlusstechnik: schraublose Federklemmtechnik als Käfigzugfederklemme mit Kontex-Kontakt, Absicherung: Automat, FI-Schutzschalter: FI 40/0,03A 4p, Kabeleinführung: 1xM40/M32 oben, 1xM40/M32 u, Gerätefarbe: Betätigungsklappe rauchtopas, Klappdeckel rot RAL 3000, Gehäuseschrauben grau RAL 7035, Gehäuseunterteil grau RAL 7035, Gehäuseoberteil grau RAL 7035, Schalterknebel grau RAL 7035, Gerätehöhe: 391 mm, Gerätebreite: 134 mm, Gerätetiefe: 153 mm, Sonstige technische Eigenschaften: Die Leitungseinführung ist zweimal oben und zweimal unten offen, In 0-Stellung abschließbar für bis zu 3 Bügelschlösser mit einem Bügeldurchmesser bis 7mm, Mit eingebautem Fi Schutzschalter 40/0,03A 4pol, Mit eingebautem Leitungsschutzschalter C 3pol | 16 | 1999.8 | EUR | ST | 2024-07-01 | 1 | 1 |  | KG | 4024941173025 | 85366990 | DE | 58/1 | https://catalogue.bals.com/de/extern/17302 | EC001324 | CEE-Steckdose abschaltbar, abgesichert (IEC 60309) | 27440508
17303 |  | Wanddose-Schalt. 32A 5p 400V 6h, IP44 | Wandsteckdose abschaltbar abgesichert 32A 5p 400V 6h, IP44 | Wandsteckdose abschaltbar abgesichert 32A 5p (3P+N+PE) 400V (200/346 - 240/415V~) 6h IP44, Frequenz: 50/60Hz, Technische Kennfarbe: rot RAL 3000, Gehäusegröße: 365x134 mm (HxB), Kontaktträger/Kontakte: der Kontaktträger ist aus Polyamid, die Kontakte sind Messing vernickelt, Maximaler Leiterquerschnitt: 10,0 qmm, Gehäusematerial: Polycarbonat, Anschlusstechnik: schraublose Federklemmtechnik als Käfigzugfederklemme mit Kontex-Kontakt, Absicherung: Automat, FI-Schutzschalter: FI 40/0,03A 4p, Kabeleinführung: 1xM40/M32 oben, 1xM40/M32 u, Gerätefarbe: Betätigungsklappe rauchtopas, Klappdeckel rot RAL 3000, Gehäuseschrauben grau RAL 7035, Gehäuseunterteil grau RAL 7035, Gehäuseoberteil grau RAL 7035, Schalterknebel grau RAL 7035, Gerätehöhe: 391 mm, Gerätebreite: 134 mm, Gerätetiefe: 153 mm, Sonstige technische Eigenschaften: Die Leitungseinführung ist zweimal oben und zweimal unten offen, In 0-Stellung abschließbar für bis zu 3 Bügelschlösser mit einem Bügeldurchmesser bis 7mm, Mit eingebautem Fi Schutzschalter 40/0,03A 4pol, Mit eingebautem Leitungsschutzschalter C 3pol | 16 | 2069.1 | EUR | ST | 2024-07-01 | 1 | 1 | 2.63 | KG | 4024941173032 | 85366990 | DE | 58/1 | https://catalogue.bals.com/de/extern/17303 | EC001324 | CEE-Steckdose abschaltbar, abgesichert (IEC 60309) | 27440508
17304 |  | Wanddose-Schalt. 63A 4p 230V 9h, IP44 | Wandsteckdose abschaltbar abgesichert 63A 4p 230V 9h, IP44 | Wandsteckdose abschaltbar abgesichert 63A 4p (3P+PE) 230V (200 - 250V~) 9h IP44, Frequenz: 50/60Hz, Technische Kennfarbe: rot RAL 3000, Gehäusegröße: 460x180 mm (HxB), Kontaktträger/Kontakte: der Kontaktträger ist aus hochwärmebeständigem Material, die Kontakte sind Messing vernickelt, Maximaler Leiterquerschnitt: 25,0 qmm, Gehäusematerial: Polycarbonat, Anschlusstechnik: Schraubklemmen als Rahmenklemmen mit Kontex-Kontakt, Absicherung: D0-Sicherung, FI-Schutzschalter: FI 63/0,03A 4p, Kabeleinführung: 1xM40 oben, 1xM40/M32 unten, Gerätefarbe: Klappdeckel rot RAL 3000, Gehäuseunterteil grau RAL 7035, Gehäuseschrauben grau RAL 7035, Gehäuseoberteil grau RAL 7035, Schalterknebel grau RAL 7035, Betätigungsklappe rauchtopas, Gerätehöhe: 500 mm, Gerätebreite: 180 mm, Gerätetiefe: 191 mm, Sonstige technische Eigenschaften: Die Leitungseinführung ist einmal oben und zweimal unten offen, In 0-Stellung abschließbar für bis zu 4 Bügelschlösser mit einem Bügeldurchmesser bis 7mm, Mit eingebautem Fi Schutzschalter 63/0,03A 4pol, Ein Sicherungssockel D 02 3pol ist unter der Betätigungsklappe vorhanden | 16 | 2777.7 | EUR | ST | 2024-07-01 | 1 | 1 |  | KG | 4024941173049 | 85366990 | DE | 58/1 | https://catalogue.bals.com/de/extern/17304 | EC001324 | CEE-Steckdose abschaltbar, abgesichert (IEC 60309) | 27440508
17305 |  | Wanddose-Schalt. 63A 4p 400V 6h, IP44 | Wandsteckdose abschaltbar abgesichert 63A 4p 400V 6h, IP44 | Wandsteckdose abschaltbar abgesichert 63A 4p (3P+PE) 400V (380 - 415V~) 6h IP44, Frequenz: 50/60Hz, Technische Kennfarbe: rot RAL 3000, Gehäusegröße: 460x180 mm (HxB), Kontaktträger/Kontakte: der Kontaktträger ist aus hochwärmebeständigem Material, die Kontakte sind Messing vernickelt, Maximaler Leiterquerschnitt: 25,0 qmm, Gehäusematerial: Polycarbonat, Anschlusstechnik: Schraubklemmen als Rahmenklemmen mit Kontex-Kontakt, Absicherung: D0-Sicherung, FI-Schutzschalter: FI 63/0,03A 4p, Kabeleinführung: 1xM40 oben, 1xM40/M32 unten, Gerätefarbe: Klappdeckel rot RAL 3000, Gehäuseunterteil grau RAL 7035, Gehäuseschrauben grau RAL 7035, Gehäuseoberteil grau RAL 7035, Schalterknebel grau RAL 7035, Betätigungsklappe rauchtopas, Gerätehöhe: 500 mm, Gerätebreite: 180 mm, Gerätetiefe: 191 mm, Sonstige technische Eigenschaften: Die Leitungseinführung ist einmal oben und zweimal unten offen, In 0-Stellung abschließbar für bis zu 4 Bügelschlösser mit einem Bügeldurchmesser bis 7mm, Ein Sicherungssockel D 02 3pol ist unter der Betätigungsklappe vorhanden, Mit eingebautem Fi Schutzschalter 63/0,03A 4pol | 16 | 2743.5 | EUR | ST | 2024-07-01 | 1 | 1 |  | KG | 4024941173056 | 85366990 | DE | 58/1 | https://catalogue.bals.com/de/extern/17305 | EC001324 | CEE-Steckdose abschaltbar, abgesichert (IEC 60309) | 27440508
17306 |  | Wanddose-Schalt. 63A 5p 400V 6h, IP44 | Wandsteckdose abschaltbar abgesichert 63A 5p 400V 6h, IP44 | Wandsteckdose abschaltbar abgesichert 63A 5p (3P+N+PE) 400V (200/346 - 240/415V~) 6h IP44, Frequenz: 50/60Hz, Technische Kennfarbe: rot RAL 3000, Gehäusegröße: 460x180 mm (HxB), Kontaktträger/Kontakte: der Kontaktträger ist aus Polyamid, die Kontakte sind Messing vernickelt, Maximaler Leiterquerschnitt: 25,0 qmm, Gehäusematerial: Polycarbonat, Anschlusstechnik: Schraubklemmen als Rahmenklemmen mit Kontex-Kontakt, Absicherung: D0-Sicherung, FI-Schutzschalter: FI 63/0,03A 4p, Kabeleinführung: 1xM40 oben, 1xM40/M32 unten, Gerätefarbe: Betätigungsklappe rauchtopas, Klappdeckel rot RAL 3000, Gehäuseschrauben grau RAL 7035, Gehäuseunterteil grau RAL 7035, Gehäuseoberteil grau RAL 7035, Schalterknebel grau RAL 7035, Gerätehöhe: 500 mm, Gerätebreite: 180 mm, Gerätetiefe: 191 mm, Sonstige technische Eigenschaften: Die Leitungseinführung ist einmal oben und zweimal unten offen, In 0-Stellung abschließbar für bis zu 4 Bügelschlösser mit einem Bügeldurchmesser bis 7mm, Ein Sicherungssockel D 02 3pol ist unter der Betätigungsklappe vorhanden, Mit eingebautem Fi Schutzschalter 63/0,03A 4pol | 16 | 2861.9 | EUR | ST | 2024-07-01 | 1 | 1 | 3.955 | KG | 4024941173063 | 85366990 | DE | 58/1 | https://catalogue.bals.com/de/extern/17306 | EC001324 | CEE-Steckdose abschaltbar, abgesichert (IEC 60309) | 27440508
17307 |  | Wanddose-Schalt. 16A 4p 230V 9h, IP67 | Wandsteckdose abschaltbar abgesichert 16A 4p 230V 9h, IP67 | Wandsteckdose abschaltbar abgesichert 16A 4p (3P+PE) 230V (200 - 250V~) 9h IP67, Frequenz: 50/60Hz, Technische Kennfarbe: rot RAL 3000, Gehäusegröße: 365x134 mm (HxB), Kontaktträger/Kontakte: die Kontakte sind Messing vernickelt, der Kontaktträger ist aus hochwärmebeständigem Material, Maximaler Leiterquerschnitt: 4,0 qmm, Gehäusematerial: Polycarbonat, Anschlusstechnik: schraublose Federklemmtechnik als Käfigzugfederklemme mit Kontex-Kontakt, Absicherung: Automat, FI-Schutzschalter: FI 40/0,03A 4p, Kabeleinführung: 1xM32/M25 oben, 1xM32/M25 u, Gerätefarbe: Klappdeckel rot RAL 3000, Gehäuseunterteil grau RAL 7035, Gehäuseoberteil grau RAL 7035, Gehäuseschrauben grau RAL 7035, Schalterknebel grau RAL 7035, Betätigungsklappe rauchtopas, Bajonettring grau RAL 7035, Gerätehöhe: 390 mm, Gerätebreite: 134 mm, Gerätetiefe: 153 mm, Sonstige technische Eigenschaften: Die Leitungseinführung ist zweimal oben und zweimal unten offen, In 0-Stellung abschließbar für bis zu 3 Bügelschlösser mit einem Bügeldurchmesser bis 7mm, Mit eingebautem Leitungsschutzschalter C 3pol, Mit eingebautem Fi Schutzschalter 25/0,03A 4pol | 16 | 1805.1 | EUR | ST | 2024-07-01 | 1 | 1 |  | KG | 4024941173070 | 85366990 | DE | 59/1 | https://catalogue.bals.com/de/extern/17307 | EC001324 | CEE-Steckdose abschaltbar, abgesichert (IEC 60309) | 27440508
17308 |  | Wanddose-Schalt. 16A 4p 400V 6h, IP67 | Wandsteckdose abschaltbar abgesichert 16A 4p 400V 6h, IP67 | Wandsteckdose abschaltbar abgesichert 16A 4p (3P+PE) 400V (380 - 415V~) 6h IP67, Frequenz: 50/60Hz, Technische Kennfarbe: rot RAL 3000, Gehäusegröße: 365x134 mm (HxB), Kontaktträger/Kontakte: der Kontaktträger ist aus hochwärmebeständigem Material, die Kontakte sind Messing vernickelt, Maximaler Leiterquerschnitt: 4,0 qmm, Gehäusematerial: Polycarbonat, Anschlusstechnik: schraublose Federklemmtechnik als Käfigzugfederklemme mit Kontex-Kontakt, Absicherung: Automat, FI-Schutzschalter: FI 40/0,03A 4p, Kabeleinführung: 1xM32/M25 oben, 1xM32/M25 u, Gerätefarbe: Betätigungsklappe rauchtopas, Klappdeckel rot RAL 3000, Bajonettring grau RAL 7035, Gehäuseschrauben grau RAL 7035, Gehäuseunterteil grau RAL 7035, Gehäuseoberteil grau RAL 7035, Schalterknebel grau RAL 7035, Gerätehöhe: 390 mm, Gerätebreite: 134 mm, Gerätetiefe: 153 mm, Sonstige technische Eigenschaften: Die Leitungseinführung ist zweimal oben und zweimal unten offen, In 0-Stellung abschließbar für bis zu 3 Bügelschlösser mit einem Bügeldurchmesser bis 7mm, Mit eingebautem Fi Schutzschalter 25/0,03A 4pol, Mit eingebautem Leitungsschutzschalter C 3pol | 16 | 1784.9 | EUR | ST | 2024-07-01 | 1 | 1 |  | KG | 4024941173087 | 85366990 | DE | 59/1 | https://catalogue.bals.com/de/extern/17308 | EC001324 | CEE-Steckdose abschaltbar, abgesichert (IEC 60309) | 27440508
17309 |  | Wanddose-Schalt. 16A 5p 400V 6h, IP67 | Wandsteckdose TE abschaltbar, abgesichert 16A 5p 400V 6h, IP67 | Wandsteckdose TE abschaltbar, abgesichert 16A 5p (3P+N+PE) 400V (200/346 - 240/415V~) 6h IP67, Frequenz: 50/60Hz, Technische Kennfarbe: rot RAL 3000, Gehäusegröße: 365x134 mm (HxB), Kontaktträger/Kontakte: der Kontaktträger ist aus hochwärmebeständigem Material, die Kontakte sind Messing vernickelt, Maximaler Leiterquerschnitt: 4,0 qmm, Gehäusematerial: Polycarbonat, Anschlusstechnik: schraublose Federklemmtechnik als Käfigzugfederklemme mit Kontex-Kontakt, Absicherung: Automat, FI-Schutzschalter: FI 40/0,03A 4p, Kabeleinführung: 1xM32/M25 oben, 1xM32/M25 u, Gerätefarbe: Betätigungsklappe rauchtopas, Klappdeckel rot RAL 3000, Bajonettring grau RAL 7035, Gehäuseschrauben grau RAL 7035, Gehäuseunterteil grau RAL 7035, Gehäuseoberteil grau RAL 7035, Schalterknebel grau RAL 7035, Gerätehöhe: 390 mm, Gerätebreite: 134 mm, Gerätetiefe: 153 mm, Sonstige technische Eigenschaften: Die Leitungseinführung ist zweimal oben und zweimal unten offen, In 0-Stellung abschließbar für bis zu 3 Bügelschlösser mit einem Bügeldurchmesser bis 7mm, Mit eingebautem Fi Schutzschalter 25/0,03A 4pol, Mit eingebautem Leitungsschutzschalter C 3pol | 16 | 1866.7 | EUR | ST | 2024-07-01 | 1 | 1 |  | KG | 4024941173094 | 85366990 | DE | 59/1 | https://catalogue.bals.com/de/extern/17309 | EC001324 | CEE-Steckdose abschaltbar, abgesichert (IEC 60309) | 27440508
17310 |  | Wanddose-Schalt. 32A 4p 230V 9h, IP67 | Wandsteckdose abschaltbar abgesichert 32A 4p 230V 9h, IP67 | Wandsteckdose abschaltbar abgesichert 32A 4p (3P+PE) 230V (200 - 250V~) 9h IP67, Frequenz: 50/60Hz, Technische Kennfarbe: blau RAL 5015, Gehäusegröße: 365x134 mm (HxB), Kontaktträger/Kontakte: der Kontaktträger ist aus hochwärmebeständigem Material, die Kontakte sind Messing vernickelt, Maximaler Leiterquerschnitt: 10,0 qmm, Gehäusematerial: Polycarbonat, Anschlusstechnik: schraublose Federklemmtechnik als Käfigzugfederklemme mit Kontex-Kontakt, Absicherung: Automat, FI-Schutzschalter: FI 40/0,03A 4p, Kabeleinführung: 1xM40/M32 oben, 1xM40/M32 u, Gerätefarbe: Betätigungsklappe rauchtopas, Klappdeckel blau RAL 5015, Bajonettring grau RAL 7035, Gehäuseschrauben grau RAL 7035, Gehäuseunterteil grau RAL 7035, Gehäuseoberteil grau RAL 7035, Schalterknebel grau RAL 7035, Gerätehöhe: 400 mm, Gerätebreite: 134 mm, Gerätetiefe: 154 mm, Sonstige technische Eigenschaften: Die Leitungseinführung ist zweimal oben und zweimal unten offen, In 0-Stellung abschließbar für bis zu 3 Bügelschlösser mit einem Bügeldurchmesser bis 7mm, Mit eingebautem Leitungsschutzschalter C 3pol, Mit eingebautem Fi Schutzschalter 40/0,03A 4pol | 16 | 2048.6 | EUR | ST | 2024-07-01 | 1 | 1 |  | KG | 4024941173100 | 85366990 | DE | 59/1 | https://catalogue.bals.com/de/extern/17310 | EC001324 | CEE-Steckdose abschaltbar, abgesichert (IEC 60309) | 27440508
17311 |  | Wanddose-Schalt. 32A 4p 400V 6h, IP67 | Wandsteckdose abschaltbar abgesichert 32A 4p 400V 6h, IP67 | Wandsteckdose abschaltbar abgesichert 32A 4p (3P+PE) 400V (380 - 415V~) 6h IP67, Frequenz: 50/60Hz, Technische Kennfarbe: rot RAL 3000, Gehäusegröße: 365x134 mm (HxB), Kontaktträger/Kontakte: der Kontaktträger ist aus hochwärmebeständigem Material, die Kontakte sind Messing vernickelt, Maximaler Leiterquerschnitt: 10,0 qmm, Gehäusematerial: Polycarbonat, Anschlusstechnik: schraublose Federklemmtechnik als Käfigzugfederklemme mit Kontex-Kontakt, Absicherung: Automat, FI-Schutzschalter: FI 40/0,03A 4p, Kabeleinführung: 1xM40/M32 oben, 1xM40/M32 u, Gerätefarbe: Betätigungsklappe rauchtopas, Klappdeckel rot RAL 3000, Bajonettring grau RAL 7035, Gehäuseschrauben grau RAL 7035, Gehäuseunterteil grau RAL 7035, Gehäuseoberteil grau RAL 7035, Schalterknebel grau RAL 7035, Gerätehöhe: 400 mm, Gerätebreite: 134 mm, Gerätetiefe: 154 mm, Sonstige technische Eigenschaften: Die Leitungseinführung ist zweimal oben und zweimal unten offen, In 0-Stellung abschließbar für bis zu 3 Bügelschlösser mit einem Bügeldurchmesser bis 7mm, Mit eingebautem Fi Schutzschalter 40/0,03A 4pol, Mit eingebautem Leitungsschutzschalter C 3pol | 16 | 2024.6 | EUR | ST | 2024-07-01 | 1 | 1 |  | KG | 4024941173117 | 85366990 | DE | 59/1 | https://catalogue.bals.com/de/extern/17311 | EC001324 | CEE-Steckdose abschaltbar, abgesichert (IEC 60309) | 27440508
17312 |  | Wanddose-Schalt. 32A 5p 400V 6h, IP67 | Wandsteckdose abschaltbar abgesichert 32A 5p 400V 6h, IP67 | Wandsteckdose abschaltbar abgesichert 32A 5p (3P+N+PE) 400V (200/346 - 240/415V~) 6h IP67, Frequenz: 50/60Hz, Technische Kennfarbe: rot RAL 3000, Gehäusegröße: 365x134 mm (HxB), Kontaktträger/Kontakte: der Kontaktträger ist aus hochwärmebeständigem Material, die Kontakte sind Messing vernickelt, Maximaler Leiterquerschnitt: 10,0 qmm, Gehäusematerial: Polycarbonat, Anschlusstechnik: schraublose Federklemmtechnik als Käfigzugfederklemme mit Kontex-Kontakt, Absicherung: Automat, FI-Schutzschalter: FI 40/0,03A 4p, Kabeleinführung: 1xM40/M32 oben, 1xM40/M32 u, Gerätefarbe: Betätigungsklappe rauchtopas, Klappdeckel rot RAL 3000, Bajonettring grau RAL 7035, Gehäuseschrauben grau RAL 7035, Gehäuseunterteil grau RAL 7035, Gehäuseoberteil grau RAL 7035, Schalterknebel grau RAL 7035, Gerätehöhe: 400 mm, Gerätebreite: 134 mm, Gerätetiefe: 161 mm, Sonstige technische Eigenschaften: Die Leitungseinführung ist zweimal oben und zweimal unten offen, In 0-Stellung abschließbar für bis zu 3 Bügelschlösser mit einem Bügeldurchmesser bis 7mm, Mit eingebautem Fi Schutzschalter 40/0,03A 4pol, Mit eingebautem Leitungsschutzschalter C 3pol | 16 | 2094.1 | EUR | ST | 2024-07-01 | 1 | 1 | 2.696 | KG | 4024941173124 | 85366990 | DE | 59/1 | https://catalogue.bals.com/de/extern/17312 | EC001324 | CEE-Steckdose abschaltbar, abgesichert (IEC 60309) | 27440508
17313 |  | Wanddose-Schalt. 63A 4p 230V 9h, IP67 | Wandsteckdose abschaltbar abgesichert 63A 4p 230V 9h, IP67 | Wandsteckdose abschaltbar abgesichert 63A 4p (3P+PE) 230V (200 - 250V~) 9h IP67, Frequenz: 50/60Hz, Technische Kennfarbe: blau RAL 5015, Gehäusegröße: 460x180 mm (HxB), Kontaktträger/Kontakte: der Kontaktträger ist aus hochwärmebeständigem Material, die Kontakte sind Messing vernickelt, Maximaler Leiterquerschnitt: 25,0 qmm, Gehäusematerial: Polycarbonat, Anschlusstechnik: Schraubklemmen als Rahmenklemmen mit Kontex-Kontakt, Absicherung: D0-Sicherung, FI-Schutzschalter: FI 63/0,03A 4p, Kabeleinführung: 1xM40 oben, 1xM40/M32 unten, Gerätefarbe: Betätigungsklappe rauchtopas, Klappdeckel blau RAL 5015, Bajonettring grau RAL 7035, Gehäuseschrauben grau RAL 7035, Gehäuseunterteil grau RAL 7035, Gehäuseoberteil grau RAL 7035, Schalterknebel grau RAL 7035, Gerätehöhe: 503 mm, Gerätebreite: 180 mm, Gerätetiefe: 192 mm, Sonstige technische Eigenschaften: Die Leitungseinführung ist einmal oben und zweimal unten offen, In 0-Stellung abschließbar für bis zu 4 Bügelschlösser mit einem Bügeldurchmesser bis 7mm, Ein Sicherungssockel D 02 3pol ist unter der Betätigungsklappe vorhanden, Mit eingebautem Fi Schutzschalter 63/0,03A 4pol | 16 | 2811.9 | EUR | ST | 2024-07-01 | 1 | 1 |  | KG | 4024941173131 | 85366990 | DE | 59/1 | https://catalogue.bals.com/de/extern/17313 | EC001324 | CEE-Steckdose abschaltbar, abgesichert (IEC 60309) | 27440508
17314 |  | Wanddose-Schalt. 63A 4p 400V 6h, IP67 | Wandsteckdose TE abschaltbar, abgesichert 63A 4p 400V 6h, IP67 | Wandsteckdose TE abschaltbar, abgesichert 63A 4p (3P+PE) 400V (380 - 415V~) 6h IP67, Frequenz: 50/60Hz, Technische Kennfarbe: rot RAL 3000, Gehäusegröße: 460x180 mm (HxB), Kontaktträger/Kontakte: der Kontaktträger ist aus hochwärmebeständigem Material, die Kontakte sind Messing vernickelt, Maximaler Leiterquerschnitt: 25,0 qmm, Gehäusematerial: Polycarbonat, Anschlusstechnik: Schraubklemmen als Rahmenklemmen mit Kontex-Kontakt, Absicherung: D0-Sicherung, FI-Schutzschalter: FI 63/0,03A 4p, Kabeleinführung: 1xM40 oben, 1xM40/M32 unten, Gerätefarbe: Betätigungsklappe rauchtopas, Klappdeckel rot RAL 3000, Bajonettring grau RAL 7035, Gehäuseschrauben grau RAL 7035, Gehäuseunterteil grau RAL 7035, Gehäuseoberteil grau RAL 7035, Schalterknebel grau RAL 7035, Gerätehöhe: 503 mm, Gerätebreite: 180 mm, Gerätetiefe: 192 mm, Sonstige technische Eigenschaften: Die Leitungseinführung ist einmal oben und zweimal unten offen, In 0-Stellung abschließbar für bis zu 4 Bügelschlösser mit einem Bügeldurchmesser bis 7mm, Ein Sicherungssockel D 02 3pol ist unter der Betätigungsklappe vorhanden, Mit eingebautem Fi Schutzschalter 63/0,03A 4pol | 16 | 2777.7 | EUR | ST | 2024-07-01 | 1 | 1 |  | KG | 4024941173148 | 85366990 | DE | 59/1 | https://catalogue.bals.com/de/extern/17314 | EC001324 | CEE-Steckdose abschaltbar, abgesichert (IEC 60309) | 27440508
17315 |  | Wanddose-Schalt. 63A 5p 400V 6h, IP67 | Wandsteckdose abschaltbar abgesichert 63A 5p 400V 6h, IP67 | Wandsteckdose abschaltbar abgesichert 63A 5p (3P+N+PE) 400V (200/346 - 240/415V~) 6h IP67, Frequenz: 50/60Hz, Technische Kennfarbe: rot RAL 3000, Gehäusegröße: 460x180 mm (HxB), Kontaktträger/Kontakte: der Kontaktträger ist aus hochwärmebeständigem Material, die Kontakte sind Messing vernickelt, Maximaler Leiterquerschnitt: 25,0 qmm, Gehäusematerial: Polycarbonat, Anschlusstechnik: Schraubklemmen als Rahmenklemmen mit Kontex-Kontakt, Absicherung: D0-Sicherung, FI-Schutzschalter: FI 63/0,03A 4p, Kabeleinführung: 1xM40 oben, 1xM40/M32 unten, Gerätefarbe: Betätigungsklappe rauchtopas, Klappdeckel rot RAL 3000, Bajonettring grau RAL 7035, Gehäuseschrauben grau RAL 7035, Gehäuseunterteil grau RAL 7035, Gehäuseoberteil grau RAL 7035, Schalterknebel grau RAL 7035, Gerätehöhe: 503 mm, Gerätebreite: 180 mm, Gerätetiefe: 192 mm, Sonstige technische Eigenschaften: Die Leitungseinführung ist einmal oben und zweimal unten offen, In 0-Stellung abschließbar für bis zu 4 Bügelschlösser mit einem Bügeldurchmesser bis 7mm, Ein Sicherungssockel D 02 3pol ist unter der Betätigungsklappe vorhanden, Mit eingebautem Fi Schutzschalter 63/0,03A 4pol | 16 | 2896.1 | EUR | ST | 2024-07-01 | 1 | 1 | 4.034 | KG | 4024941173155 | 85366990 | DE | 59/1 | https://catalogue.bals.com/de/extern/17315 | EC001324 | CEE-Steckdose abschaltbar, abgesichert (IEC 60309) | 27440508
17316 |  | Wanddose-Schalt. 16A 4p 230V 9h, IP44 | Wandsteckdose abschaltbar, verriegelt, abgesichert 16A 4p 230V 9h, IP44 | Wandsteckdose abschaltbar, verriegelt, abgesichert 16A 4p (3P+PE) 230V (200 - 250V~) 9h IP44, Frequenz: 50/60Hz, Technische Kennfarbe: blau RAL 5015, Gehäusegröße: 365x134 mm (HxB), Kontaktträger/Kontakte: der Kontaktträger ist aus hochwärmebeständigem Material, die Kontakte sind Messing vernickelt, Maximaler Leiterquerschnitt: 4,0 qmm, Gehäusematerial: Polycarbonat, Anschlusstechnik: schraublose Federklemmtechnik als Käfigzugfederklemme mit Kontex-Kontakt, Absicherung: Automat, Kabeleinführung: 1xM32/M25 oben, 1xM32/M25 u, Gerätefarbe: Betätigungsklappe rauchtopas, Klappdeckel blau RAL 5015, Gehäuseschrauben grau RAL 7035, Gehäuseunterteil grau RAL 7035, Gehäuseoberteil grau RAL 7035, Schalterknebel grau RAL 7035, Gerätehöhe: 384 mm, Gerätebreite: 134 mm, Gerätetiefe: 153 mm, Sonstige technische Eigenschaften: Die Leitungseinführung ist zweimal oben und zweimal unten offen, In 0-Stellung abschließbar für bis zu 3 Bügelschlösser mit einem Bügeldurchmesser bis 7mm, Mit eingebautem Leitungsschutzschalter C 3pol | 16 | 1146.2 | EUR | ST | 2024-07-01 | 1 | 1 |  | KG | 4024941173162 | 85366990 | DE | 60/1 | https://catalogue.bals.com/de/extern/17316 | EC001324 | CEE-Steckdose abschaltbar, abgesichert (IEC 60309) | 27440508
17317 |  | Wanddose-Schalt. 32A 4p 230V 9h, IP44 | Wandsteckdose abschaltbar, verriegelt, abgesichert 32A 4p 230V 9h, IP44 | Wandsteckdose abschaltbar, verriegelt, abgesichert 32A 4p (3P+PE) 230V (200 - 250V~) 9h IP44, Frequenz: 50/60Hz, Technische Kennfarbe: blau RAL 5015, Gehäusegröße: 365x134 mm (HxB), Kontaktträger/Kontakte: der Kontaktträger ist aus hochwärmebeständigem Material, die Kontakte sind Messing vernickelt, Maximaler Leiterquerschnitt: 10,0 qmm, Gehäusematerial: Polycarbonat, Anschlusstechnik: schraublose Federklemmtechnik als Käfigzugfederklemme mit Kontex-Kontakt, Absicherung: Automat, Kabeleinführung: 1xM40/M32 oben, 1xM40/M32 u, Gerätefarbe: Betätigungsklappe rauchtopas, Klappdeckel blau RAL 5015, Gehäuseschrauben grau RAL 7035, Gehäuseunterteil grau RAL 7035, Gehäuseoberteil grau RAL 7035, Schalterknebel grau RAL 7035, Gerätehöhe: 391 mm, Gerätebreite: 134 mm, Gerätetiefe: 153 mm, Sonstige technische Eigenschaften: Die Leitungseinführung ist zweimal oben und zweimal unten offen, In 0-Stellung abschließbar für bis zu 3 Bügelschlösser mit einem Bügeldurchmesser bis 7mm, Mit eingebautem Leitungsschutzschalter C 3pol | 16 | 1304.8 | EUR | ST | 2024-07-01 | 1 | 1 |  | KG | 4024941173179 | 85366990 | DE | 60/1 | https://catalogue.bals.com/de/extern/17317 | EC001324 | CEE-Steckdose abschaltbar, abgesichert (IEC 60309) | 27440508
17319 |  | Wanddose-Schalt. 16A 4p 230V 9h, IP67 | Wandsteckdose abschaltbar, verriegelt, abgesichert 16A 4p 230V 9h, IP67 | Wandsteckdose abschaltbar, verriegelt, abgesichert 16A 4p (3P+PE) 230V (200 - 250V~) 9h IP67, Frequenz: 50/60Hz, Technische Kennfarbe: blau RAL 5015, Gehäusegröße: 365x134 mm (HxB), Kontaktträger/Kontakte: der Kontaktträger ist aus hochwärmebeständigem Material, die Kontakte sind Messing vernickelt, Maximaler Leiterquerschnitt: 4,0 qmm, Gehäusematerial: Polycarbonat, Anschlusstechnik: schraublose Federklemmtechnik als Käfigzugfederklemme mit Kontex-Kontakt, Absicherung: Automat, Kabeleinführung: 1xM32/M25 oben, 1xM32/M25 u, Gerätefarbe: Betätigungsklappe rauchtopas, Klappdeckel blau RAL 5015, Bajonettring grau RAL 7035, Gehäuseschrauben grau RAL 7035, Gehäuseunterteil grau RAL 7035, Gehäuseoberteil grau RAL 7035, Schalterknebel grau RAL 7035, Gerätehöhe: 390 mm, Gerätebreite: 134 mm, Gerätetiefe: 153 mm, Sonstige technische Eigenschaften: Die Leitungseinführung ist zweimal oben und zweimal unten offen, In 0-Stellung abschließbar für bis zu 3 Bügelschlösser mit einem Bügeldurchmesser bis 7mm, Mit eingebautem Leitungsschutzschalter C 3pol | 16 | 1286.2 | EUR | ST | 2024-07-01 | 1 | 1 |  | KG | 4024941173193 | 85366990 | DE | 61/1 | https://catalogue.bals.com/de/extern/17319 | EC001324 | CEE-Steckdose abschaltbar, abgesichert (IEC 60309) | 27440508
17320 |  | Wanddose-Schalt. 32A 4p 230V 9h, IP67 | Wandsteckdose abschaltbar, verriegelt, abgesichert 32A 4p 230V 9h, IP67 | Wandsteckdose abschaltbar, verriegelt, abgesichert 32A 4p (3P+PE) 230V (200 - 250V~) 9h IP67, Frequenz: 50/60Hz, Technische Kennfarbe: blau RAL 5015, Gehäusegröße: 365x134 mm (HxB), Kontaktträger/Kontakte: der Kontaktträger ist aus hochwärmebeständigem Material, die Kontakte sind Messing vernickelt, Maximaler Leiterquerschnitt: 10,0 qmm, Gehäusematerial: Polycarbonat, Anschlusstechnik: schraublose Federklemmtechnik als Käfigzugfederklemme mit Kontex-Kontakt, Absicherung: Automat, Kabeleinführung: 1xM40/M32 oben, 1xM40/M32 u, Gerätefarbe: Betätigungsklappe rauchtopas, Klappdeckel blau RAL 5015, Bajonettring grau RAL 7035, Gehäuseschrauben grau RAL 7035, Gehäuseunterteil grau RAL 7035, Gehäuseoberteil grau RAL 7035, Schalterknebel grau RAL 7035, Gerätehöhe: 400 mm, Gerätebreite: 134 mm, Gerätetiefe: 154 mm, Sonstige technische Eigenschaften: Die Leitungseinführung ist zweimal oben und zweimal unten offen, In 0-Stellung abschließbar für bis zu 3 Bügelschlösser mit einem Bügeldurchmesser bis 7mm, Mit eingebautem Leitungsschutzschalter C 3pol | 16 | 1401.5 | EUR | ST | 2024-07-01 | 1 | 1 |  | KG | 4024941173209 | 85366990 | DE | 61/1 | https://catalogue.bals.com/de/extern/17320 | EC001324 | CEE-Steckdose abschaltbar, abgesichert (IEC 60309) | 27440508
17322 |  | Wanddose-Schalt. 16A 4p 230V 9h, IP44 | Wandsteckdose abschaltbar, verriegelt, abgesichert 16A 4p 230V 9h, IP44 | Wandsteckdose abschaltbar, verriegelt, abgesichert 16A 4p (3P+PE) 230V (200 - 250V~) 9h IP44, Frequenz: 50/60Hz, Technische Kennfarbe: blau RAL 5015, Gehäusegröße: 365x134 mm (HxB), Kontaktträger/Kontakte: der Kontaktträger ist aus hochwärmebeständigem Material, die Kontakte sind Messing vernickelt, Maximaler Leiterquerschnitt: 4,0 qmm, Gehäusematerial: Polycarbonat, Anschlusstechnik: schraublose Federklemmtechnik als Käfigzugfederklemme mit Kontex-Kontakt, Absicherung: Automat, FI-Schutzschalter: FI 40/0,03A 4p, Kabeleinführung: 1xM32/M25 oben, 1xM32/M25 u, Gerätefarbe: Betätigungsklappe rauchtopas, Klappdeckel blau RAL 5015, Gehäuseschrauben grau RAL 7035, Gehäuseunterteil grau RAL 7035, Gehäuseoberteil grau RAL 7035, Schalterknebel grau RAL 7035, Gerätehöhe: 384 mm, Gerätebreite: 134 mm, Gerätetiefe: 153 mm, Sonstige technische Eigenschaften: Die Leitungseinführung ist zweimal oben und zweimal unten offen, In 0-Stellung abschließbar für bis zu 3 Bügelschlösser mit einem Bügeldurchmesser bis 7mm, Mit eingebautem Fi Schutzschalter 25/0,03A 4pol, Mit eingebautem Leitungsschutzschalter C 3pol | 16 | 1299.2 | EUR | ST | 2024-07-01 | 1 | 1 |  | KG | 4024941173223 | 85366990 | DE | 60/1 | https://catalogue.bals.com/de/extern/17322 | EC001324 | CEE-Steckdose abschaltbar, abgesichert (IEC 60309) | 27440508
17323 |  | Wanddose-Schalt. 16A 4p 400V 6h, IP44 | Wandsteckdose abschaltbar, verriegelt, abgesichert 16A 4p 400V 6h, IP44 | Wandsteckdose abschaltbar, verriegelt, abgesichert 16A 4p (3P+PE) 400V (380 - 415V~) 6h IP44, Frequenz: 50/60Hz, Technische Kennfarbe: rot RAL 3000, Gehäusegröße: 365x134 mm (HxB), Kontaktträger/Kontakte: der Kontaktträger ist aus hochwärmebeständigem Material, die Kontakte sind Messing vernickelt, Maximaler Leiterquerschnitt: 4,0 qmm, Gehäusematerial: Polycarbonat, Anschlusstechnik: schraublose Federklemmtechnik als Käfigzugfederklemme mit Kontex-Kontakt, Absicherung: Automat, FI-Schutzschalter: FI 40/0,03A 4p, Kabeleinführung: 1xM32/M25 oben, 1xM32/M25 u, Gerätefarbe: Betätigungsklappe rauchtopas, Klappdeckel rot RAL 3000, Gehäuseschrauben grau RAL 7035, Gehäuseunterteil grau RAL 7035, Gehäuseoberteil grau RAL 7035, Schalterknebel grau RAL 7035, Gerätehöhe: 384 mm, Gerätebreite: 134 mm, Gerätetiefe: 153 mm, Sonstige technische Eigenschaften: Die Leitungseinführung ist zweimal oben und zweimal unten offen, In 0-Stellung abschließbar für bis zu 3 Bügelschlösser mit einem Bügeldurchmesser bis 7mm, Mit eingebautem Fi Schutzschalter 25/0,03A 4pol, Mit eingebautem Leitungsschutzschalter C 3pol | 16 | 1256.9 | EUR | ST | 2024-07-01 | 1 | 1 |  | KG | 4024941173230 | 85366990 | DE | 60/1 | https://catalogue.bals.com/de/extern/17323 | EC001324 | CEE-Steckdose abschaltbar, abgesichert (IEC 60309) | 27440508
17324 |  | Wanddose-Schalt. 32A 4p 230V 9h, IP44 | Wandsteckdose abschaltbar, verriegelt, abgesichert 32A 4p 230V 9h, IP44 | Wandsteckdose abschaltbar, verriegelt, abgesichert 32A 4p (3P+PE) 230V (200 - 250V~) 9h IP44, Frequenz: 50/60Hz, Technische Kennfarbe: blau RAL 5015, Gehäusegröße: 365x134 mm (HxB), Kontaktträger/Kontakte: der Kontaktträger ist aus hochwärmebeständigem Material, die Kontakte sind Messing vernickelt, Maximaler Leiterquerschnitt: 10,0 qmm, Gehäusematerial: Polycarbonat, Anschlusstechnik: schraublose Federklemmtechnik als Käfigzugfederklemme mit Kontex-Kontakt, Absicherung: Automat, FI-Schutzschalter: FI 40/0,03A 4p, Kabeleinführung: 1xM40/M32 oben, 1xM40/M32 u, Gerätefarbe: Betätigungsklappe rauchtopas, Klappdeckel blau RAL 5015, Gehäuseschrauben grau RAL 7035, Gehäuseunterteil grau RAL 7035, Gehäuseoberteil grau RAL 7035, Schalterknebel grau RAL 7035, Gerätehöhe: 391 mm, Gerätebreite: 134 mm, Gerätetiefe: 153 mm, Sonstige technische Eigenschaften: Die Leitungseinführung ist zweimal oben und zweimal unten offen, In 0-Stellung abschließbar für bis zu 3 Bügelschlösser mit einem Bügeldurchmesser bis 7mm, Mit eingebautem Leitungsschutzschalter C 3pol, Mit eingebautem Fi Schutzschalter 40/0,03A 4pol | 16 | 1459.9 | EUR | ST | 2024-07-01 | 1 | 1 |  | KG | 4024941173247 | 85366990 | DE | 60/1 | https://catalogue.bals.com/de/extern/17324 | EC001324 | CEE-Steckdose abschaltbar, abgesichert (IEC 60309) | 27440508
17325 |  | Wanddose-Schalt. 32A 4p 400V 6h, IP44 | Wandsteckdose abschaltbar, verriegelt, abgesichert 32A 4p 400V 6h, IP44 | Wandsteckdose abschaltbar, verriegelt, abgesichert 32A 4p (3P+PE) 400V (380 - 415V~) 6h IP44, Frequenz: 50/60Hz, Technische Kennfarbe: rot RAL 3000, Gehäusegröße: 365x134 mm (HxB), Kontaktträger/Kontakte: der Kontaktträger ist aus hochwärmebeständigem Material, die Kontakte sind Messing vernickelt, Maximaler Leiterquerschnitt: 10,0 qmm, Gehäusematerial: Polycarbonat, Anschlusstechnik: schraublose Federklemmtechnik als Käfigzugfederklemme mit Kontex-Kontakt, Absicherung: Automat, FI-Schutzschalter: FI 40/0,03A 4p, Kabeleinführung: 1xM40/M32 oben, 1xM40/M32 u, Gerätefarbe: Betätigungsklappe rauchtopas, Klappdeckel rot RAL 3000, Gehäuseschrauben grau RAL 7035, Gehäuseunterteil grau RAL 7035, Gehäuseoberteil grau RAL 7035, Schalterknebel grau RAL 7035, Gerätehöhe: 391 mm, Gerätebreite: 134 mm, Gerätetiefe: 153 mm, Sonstige technische Eigenschaften: Die Leitungseinführung ist zweimal oben und zweimal unten offen, In 0-Stellung abschließbar für bis zu 3 Bügelschlösser mit einem Bügeldurchmesser bis 7mm, Mit eingebautem Fi Schutzschalter 40/0,03A 4pol, Mit eingebautem Leitungsschutzschalter C 3pol | 16 | 1409 | EUR | ST | 2024-07-01 | 1 | 1 |  | KG | 4024941173254 | 85366990 | DE | 60/1 | https://catalogue.bals.com/de/extern/17325 | EC001324 | CEE-Steckdose abschaltbar, abgesichert (IEC 60309) | 27440508
17328 |  | Wanddose-Schalt. 16A 4p 230V 9h, IP67 | Wandsteckdose abschaltbar, verriegelt, abgesichert 16A 4p 230V 9h, IP67 | Wandsteckdose abschaltbar, verriegelt, abgesichert 16A 4p (3P+PE) 230V (200 - 250V~) 9h IP67, Frequenz: 50/60Hz, Technische Kennfarbe: blau RAL 5015, Gehäusegröße: 365x134 mm (HxB), Kontaktträger/Kontakte: der Kontaktträger ist aus hochwärmebeständigem Material, die Kontakte sind Messing vernickelt, Maximaler Leiterquerschnitt: 4,0 qmm, Gehäusematerial: Polycarbonat, Anschlusstechnik: schraublose Federklemmtechnik als Käfigzugfederklemme mit Kontex-Kontakt, Absicherung: Automat, FI-Schutzschalter: FI 40/0,03A 4p, Kabeleinführung: 1xM32/M25 oben, 1xM32/M25 u, Gerätefarbe: Betätigungsklappe rauchtopas, Klappdeckel blau RAL 5015, Bajonettring grau RAL 7035, Gehäuseschrauben grau RAL 7035, Gehäuseunterteil grau RAL 7035, Gehäuseoberteil grau RAL 7035, Schalterknebel grau RAL 7035, Gerätehöhe: 390 mm, Gerätebreite: 134 mm, Gerätetiefe: 153 mm, Sonstige technische Eigenschaften: Die Leitungseinführung ist zweimal oben und zweimal unten offen, In 0-Stellung abschließbar für bis zu 3 Bügelschlösser mit einem Bügeldurchmesser bis 7mm, Mit eingebautem Fi Schutzschalter 25/0,03A 4pol, Mit eingebautem Leitungsschutzschalter C 3pol | 16 | 1446.3 | EUR | ST | 2024-07-01 | 1 | 1 |  | KG | 4024941173285 | 85366990 | DE | 61/1 | https://catalogue.bals.com/de/extern/17328 | EC001324 | CEE-Steckdose abschaltbar, abgesichert (IEC 60309) | 27440508
17329 |  | Wanddose-Schalt. 16A 4p 400V 6h, IP67 | Wandsteckdose TE abschaltbar, verriegelt, abgesichert 16A 4p 400V 6h, IP67 | Wandsteckdose TE abschaltbar, verriegelt, abgesichert 16A 4p (3P+PE) 400V (380 - 415V~) 6h IP67, Frequenz: 50/60Hz, Technische Kennfarbe: rot RAL 3000, Gehäusegröße: 365x134 mm (HxB), Kontaktträger/Kontakte: der Kontaktträger ist aus hochwärmebeständigem Material, die Kontakte sind Messing vernickelt, Maximaler Leiterquerschnitt: 4,0 qmm, Gehäusematerial: Polycarbonat, Anschlusstechnik: schraublose Federklemmtechnik als Käfigzugfederklemme mit Kontex-Kontakt, Absicherung: Automat, FI-Schutzschalter: FI 40/0,03A 4p, Kabeleinführung: 1xM32/M25 oben, 1xM32/M25 u, Gerätefarbe: Betätigungsklappe rauchtopas, Klappdeckel rot RAL 3000, Bajonettring grau RAL 7035, Gehäuseschrauben grau RAL 7035, Gehäuseunterteil grau RAL 7035, Gehäuseoberteil grau RAL 7035, Schalterknebel grau RAL 7035, Gerätehöhe: 390 mm, Gerätebreite: 134 mm, Gerätetiefe: 153 mm, Sonstige technische Eigenschaften: Die Leitungseinführung ist zweimal oben und zweimal unten offen, In 0-Stellung abschließbar für bis zu 3 Bügelschlösser mit einem Bügeldurchmesser bis 7mm, Mit eingebautem Leitungsschutzschalter C 3pol, Mit eingebautem Fi Schutzschalter 40/0,03A 4pol | 16 | 1377.4 | EUR | ST | 2024-07-01 | 1 | 1 | 2.404 | KG | 4024941173292 | 85366990 | DE | 61/1 | https://catalogue.bals.com/de/extern/17329 | EC001324 | CEE-Steckdose abschaltbar, abgesichert (IEC 60309) | 27440508
17330 |  | Wanddose-Schalt. 32A 4p 230V 9h, IP67 | Wandsteckdose abschaltbar, verriegelt, abgesichert 32A 4p 230V 9h, IP67 | Wandsteckdose abschaltbar, verriegelt, abgesichert 32A 4p (3P+PE) 230V (200 - 250V~) 9h IP67, Frequenz: 50/60Hz, Technische Kennfarbe: blau RAL 5015, Gehäusegröße: 365x134 mm (HxB), Kontaktträger/Kontakte: der Kontaktträger ist aus Polyamid, die Kontakte sind Messing vernickelt, Maximaler Leiterquerschnitt: 10,0 qmm, Gehäusematerial: Polycarbonat, Anschlusstechnik: schraublose Federklemmtechnik als Käfigzugfederklemme mit Kontex-Kontakt, Absicherung: Automat, FI-Schutzschalter: FI 40/0,03A 4p, Kabeleinführung: 1xM40/M32 oben, 1xM40/M32 u, Gerätefarbe: Betätigungsklappe rauchtopas, Klappdeckel blau RAL 5015, Bajonettring grau RAL 7035, Gehäuseschrauben grau RAL 7035, Gehäuseunterteil grau RAL 7035, Gehäuseoberteil grau RAL 7035, Schalterknebel grau RAL 7035, Gerätehöhe: 365 mm, Gerätebreite: 134 mm, Gerätetiefe: 154 mm, Sonstige technische Eigenschaften: Die Leitungseinführung ist zweimal oben und zweimal unten offen, In 0-Stellung abschließbar für bis zu 3 Bügelschlösser mit einem Bügeldurchmesser bis 7mm, Mit eingebautem Leitungsschutzschalter C 3pol, Mit eingebautem Fi Schutzschalter 40/0,03A 4pol | 16 | 1564.6 | EUR | ST | 2024-07-01 | 1 | 1 | 2.826 | KG | 4024941173308 | 85366990 | DE | 61/1 | https://catalogue.bals.com/de/extern/17330 | EC001324 | CEE-Steckdose abschaltbar, abgesichert (IEC 60309) | 27440508
17331 |  | Wanddose-Schalt. 32A 4p 400V 6h, IP67 | Wandsteckdose abschaltbar, verriegelt, abgesichert 32A 4p 400V 6h, IP67 | Wandsteckdose abschaltbar, verriegelt, abgesichert 32A 4p (3P+PE) 400V (380 - 415V~) 6h IP67, Frequenz: 50/60Hz, Technische Kennfarbe: rot RAL 3000, Gehäusegröße: 365x134 mm (HxB), Kontaktträger/Kontakte: der Kontaktträger ist aus hochwärmebeständigem Material, die Kontakte sind Messing vernickelt, Maximaler Leiterquerschnitt: 10,0 qmm, Gehäusematerial: Polycarbonat, Anschlusstechnik: schraublose Federklemmtechnik als Käfigzugfederklemme mit Kontex-Kontakt, Absicherung: Automat, FI-Schutzschalter: FI 40/0,03A 4p, Kabeleinführung: 1xM40/M32 oben, 1xM40/M32 u, Gerätefarbe: Betätigungsklappe rauchtopas, Klappdeckel rot RAL 3000, Bajonettring grau RAL 7035, Gehäuseschrauben grau RAL 7035, Gehäuseunterteil grau RAL 7035, Gehäuseoberteil grau RAL 7035, Schalterknebel grau RAL 7035, Gerätehöhe: 400 mm, Gerätebreite: 134 mm, Gerätetiefe: 154 mm, Sonstige technische Eigenschaften: Die Leitungseinführung ist zweimal oben und zweimal unten offen, In 0-Stellung abschließbar für bis zu 3 Bügelschlösser mit einem Bügeldurchmesser bis 7mm, Mit eingebautem Leitungsschutzschalter C 3pol, Mit eingebautem Fi Schutzschalter 40/0,03A 4pol | 16 | 1490 | EUR | ST | 2024-07-01 | 1 | 1 | 2.702 | KG | 4024941173315 | 85366990 | DE | 61/1 | https://catalogue.bals.com/de/extern/17331 | EC001324 | CEE-Steckdose abschaltbar, abgesichert (IEC 60309) | 27440508
17334 |  | Wanddose-Schalt. 16A 4p 500V 7h, IP67 | Wandsteckdose TE abschaltbar, abgesichert 16A 4p 500V 7h, IP67 | Wandsteckdose TE abschaltbar, abgesichert 16A 4p (3P+PE) 500V (480 - 500V~) 7h IP67, Frequenz: 50/60Hz, Technische Kennfarbe: schwarz RAL 9005, Gehäusegröße: 365x134 mm (HxB), Kontaktträger/Kontakte: der Kontaktträger ist aus hochwärmebeständigem Material, die Kontakte sind Messing vernickelt, Maximaler Leiterquerschnitt: 4,0 qmm, Gehäusematerial: Polycarbonat, Anschlusstechnik: schraublose Federklemmtechnik als Käfigzugfederklemme mit Kontex-Kontakt, Absicherung: D-Sicherung, Kabeleinführung: 1xM32/M25 oben, 1xM32/M25 u, Gerätefarbe: Klappdeckel schwarz RAL 9005, Betätigungsklappe rauchtopas, Bajonettring grau RAL 7035, Gehäuseschrauben grau RAL 7035, Gehäuseunterteil grau RAL 7035, Gehäuseoberteil grau RAL 7035, Schalterknebel grau RAL 7035, Gerätehöhe: 390 mm, Gerätebreite: 134 mm, Gerätetiefe: 153 mm, Sonstige technische Eigenschaften: Die Leitungseinführung ist zweimal oben und zweimal unten offen, In 0-Stellung abschließbar für bis zu 3 Bügelschlösser mit einem Bügeldurchmesser bis 7mm, Ein Sicherungssockel D II 3pol ist unter der Betätigungsklappe vorhanden | 16 | 886.9 | EUR | ST | 2024-07-01 | 1 | 1 | 2.024 | KG | 4024941173346 | 85366990 | DE | 59/1 | https://catalogue.bals.com/de/extern/17334 | EC001324 | CEE-Steckdose abschaltbar, abgesichert (IEC 60309) | 27440508
17335 |  | Wanddose-Schalt. 63A 4p 500V 7h, IP44 | Wandsteckdose TE abschaltbar, abgesichert 63A 4p 500V 7h, IP44 | Wandsteckdose TE abschaltbar, abgesichert 63A 4p (3P+PE) 500V (480 - 500V~) 7h IP44, Frequenz: 50/60Hz, Technische Kennfarbe: schwarz RAL 9005, Gehäusegröße: 460x180 mm (HxB), Kontaktträger/Kontakte: der Kontaktträger ist aus hochwärmebeständigem Material, die Kontakte sind Messing vernickelt, Maximaler Leiterquerschnitt: 25,0 qmm, Gehäusematerial: Polycarbonat, Anschlusstechnik: Schraubklemmen als Rahmenklemmen mit Kontex-Kontakt, Absicherung: NH, Kabeleinführung: 1xM40 oben, 1xM40/M32 unten, Gerätefarbe: Klappdeckel schwarz RAL 9005, Betätigungsklappe rauchtopas, Gehäuseschrauben grau RAL 7035, Gehäuseunterteil grau RAL 7035, Gehäuseoberteil grau RAL 7035, Schalterknebel grau RAL 7035, Gerätehöhe: 500 mm, Gerätebreite: 180 mm, Gerätetiefe: 191 mm, Sonstige technische Eigenschaften: Die Leitungseinführung ist einmal oben und zweimal unten offen, In 0-Stellung abschließbar für bis zu 4 Bügelschlösser mit einem Bügeldurchmesser bis 7mm, Mit eingebauten Si-Lasttrennschalter NH00 | 16 | 1881 | EUR | ST | 2024-07-01 | 1 | 1 |  | KG | 4024941173353 | 85366990 | DE | 58/1 | https://catalogue.bals.com/de/extern/17335 | EC001324 | CEE-Steckdose abschaltbar, abgesichert (IEC 60309) | 27440508
17336 |  | Wanddose-Schalt. 63A 4p 500V 7h, IP67 | Wandsteckdose TE abschaltbar, abgesichert 63A 4p 500V 7h, IP67 | Wandsteckdose TE abschaltbar, abgesichert 63A 4p (3P+PE) 500V (480 - 500V~) 7h IP67, Frequenz: 50/60Hz, Technische Kennfarbe: schwarz RAL 9005, Gehäusegröße: 460x180 mm (HxB), Kontaktträger/Kontakte: der Kontaktträger ist aus hochwärmebeständigem Material, die Kontakte sind Messing vernickelt, Maximaler Leiterquerschnitt: 25,0 qmm, Gehäusematerial: Polycarbonat, Anschlusstechnik: Schraubklemmen als Rahmenklemmen mit Kontex-Kontakt, Absicherung: NH, Kabeleinführung: 1xM40 oben, 1xM40/M32 unten, Gerätefarbe: Klappdeckel schwarz RAL 9005, Betätigungsklappe rauchtopas, Bajonettring grau RAL 7035, Gehäuseschrauben grau RAL 7035, Gehäuseunterteil grau RAL 7035, Gehäuseoberteil grau RAL 7035, Schalterknebel grau RAL 7035, Gerätehöhe: 503 mm, Gerätebreite: 180 mm, Gerätetiefe: 192 mm, Sonstige technische Eigenschaften: Die Leitungseinführung ist einmal oben und zweimal unten offen, In 0-Stellung abschließbar für bis zu 4 Bügelschlösser mit einem Bügeldurchmesser bis 7mm, Mit eingebauten Si-Lasttrennschalter NH00 | 16 | 1917.1 | EUR | ST | 2024-07-01 | 1 | 1 | 3.65 | KG | 4024941173360 | 85366990 | DE | 59/1 | https://catalogue.bals.com/de/extern/17336 | EC001324 | CEE-Steckdose abschaltbar, abgesichert (IEC 60309) | 27440508
17337 |  | Wanddose-Schalt. 16A 4p 500V 7h, IP44 | Wandsteckdose TE abschaltbar, abgesichert 16A 4p 500V 7h, IP44 | Wandsteckdose TE abschaltbar, abgesichert 16A 4p (3P+PE) 500V (480 - 500V~) 7h IP44, Frequenz: 50/60Hz, Technische Kennfarbe: schwarz RAL 9005, Gehäusegröße: 365x134 mm (HxB), Kontaktträger/Kontakte: der Kontaktträger ist aus hochwärmebeständigem Material, die Kontakte sind Messing vernickelt, Maximaler Leiterquerschnitt: 4,0 qmm, Gehäusematerial: Polycarbonat, Anschlusstechnik: schraublose Federklemmtechnik als Käfigzugfederklemme mit Kontex-Kontakt, Absicherung: ohne, Kabeleinführung: 1xM32/M25 oben, 1xM32/M25 u, Gerätefarbe: Klappdeckel schwarz RAL 9005, Betätigungsklappe rauchtopas, Gehäuseschrauben grau RAL 7035, Gehäuseunterteil grau RAL 7035, Gehäuseoberteil grau RAL 7035, Schalterknebel grau RAL 7035, Gerätehöhe: 384 mm, Gerätebreite: 134 mm, Gerätetiefe: 153 mm, Sonstige technische Eigenschaften: Die Leitungseinführung ist zweimal oben und zweimal unten offen, In 0-Stellung abschließbar für bis zu 3 Bügelschlösser mit einem Bügeldurchmesser bis 7mm, Im Gehäuseunterteil ist eine Tragschiene vorhanden, Eine Tragschiene für 6 Teilungseinheiten waagerecht ist unter der Betätigungsklappe vorhanden | 16 | 785.9 | EUR | ST | 2024-07-01 | 1 | 1 |  | KG | 4024941173377 | 85366990 | DE | 58/1 | https://catalogue.bals.com/de/extern/17337 | EC001324 | CEE-Steckdose abschaltbar, abgesichert (IEC 60309) | 27440508
17338 |  | Wanddose-Schalt. 32A 4p 500V 7h, IP44 | Wandsteckdose abschaltbar abgesichert 32A 4p 500V 7h, IP44 | Wandsteckdose abschaltbar abgesichert 32A 4p (3P+PE) 500V (480 - 500V~) 7h IP44, Frequenz: 50/60Hz, Technische Kennfarbe: schwarz RAL 9005, Gehäusegröße: 365x134 mm (HxB), Kontaktträger/Kontakte: der Kontaktträger ist aus hochwärmebeständigem Material, die Kontakte sind Messing vernickelt, Maximaler Leiterquerschnitt: 10,0 qmm, Gehäusematerial: Polycarbonat, Anschlusstechnik: schraublose Federklemmtechnik als Käfigzugfederklemme mit Kontex-Kontakt, Absicherung: ohne, Kabeleinführung: 1xM40/M32 oben, 1xM40/M32 u, Gerätefarbe: Klappdeckel schwarz RAL 9005, Betätigungsklappe rauchtopas, Gehäuseschrauben grau RAL 7035, Gehäuseunterteil grau RAL 7035, Gehäuseoberteil grau RAL 7035, Schalterknebel grau RAL 7035, Gerätehöhe: 391 mm, Gerätebreite: 134 mm, Gerätetiefe: 153 mm, Sonstige technische Eigenschaften: Die Leitungseinführung ist zweimal oben und zweimal unten offen, In 0-Stellung abschließbar für bis zu 3 Bügelschlösser mit einem Bügeldurchmesser bis 7mm, Im Gehäuseunterteil ist eine Tragschiene vorhanden, Eine Tragschiene für 6 Teilungseinheiten waagerecht ist unter der Betätigungsklappe vorhanden | 16 | 874.3 | EUR | ST | 2024-07-01 | 1 | 1 |  | KG | 4024941173384 | 85366990 | DE | 58/1 | https://catalogue.bals.com/de/extern/17338 | EC001324 | CEE-Steckdose abschaltbar, abgesichert (IEC 60309) | 27440508
17339 |  | Wanddose-Schalt. 63A 4p 500V 7h, IP44 | Wandsteckdose TE abschaltbar, abgesichert 63A 4p 500V 7h, IP44 | Wandsteckdose TE abschaltbar, abgesichert 63A 4p (3P+PE) 500V (480 - 500V~) 7h IP44, Frequenz: 50/60Hz, Technische Kennfarbe: schwarz RAL 9005, Gehäusegröße: 460x180 mm (HxB), Kontaktträger/Kontakte: der Kontaktträger ist aus hochwärmebeständigem Material, die Kontakte sind Messing vernickelt, Maximaler Leiterquerschnitt: 25,0 qmm, Gehäusematerial: Polycarbonat, Anschlusstechnik: Schraubklemmen als Rahmenklemmen mit Kontex-Kontakt, Absicherung: ohne, Kabeleinführung: 1xM40 oben, 1xM40/M32 unten, Gerätefarbe: Klappdeckel schwarz RAL 9005, Gehäuseunterteil grau RAL 7035, Gehäuseschrauben grau RAL 7035, Gehäuseoberteil grau RAL 7035, Schalterknebel grau RAL 7035, Betätigungsklappe rauchtopas, Gerätehöhe: 500 mm, Gerätebreite: 180 mm, Gerätetiefe: 189 mm, Sonstige technische Eigenschaften: Die Leitungseinführung ist einmal oben und zweimal unten offen, In 0-Stellung abschließbar für bis zu 4 Bügelschlösser mit einem Bügeldurchmesser bis 7mm, Eine Tragschiene für 8 Teilungseinheiten waagerecht ist unter der Betätigungsklappe vorhanden, Im Gehäuseunterteil ist eine Tragschiene vorhanden | 16 | 1530 | EUR | ST | 2024-07-01 | 1 | 1 | 3.12 | KG | 4024941173391 | 85366990 | DE | 58/1 | https://catalogue.bals.com/de/extern/17339 | EC001324 | CEE-Steckdose abschaltbar, abgesichert (IEC 60309) | 27440508
17340 |  | Wanddose-Schalt. 16A 4p 500V 7h, IP67 | Wandsteckdose TE abschaltbar, abgesichert 16A 4p 500V 7h, IP67 | Wandsteckdose TE abschaltbar, abgesichert 16A 4p (3P+PE) 500V (480 - 500V~) 7h IP67, Frequenz: 50/60Hz, Technische Kennfarbe: schwarz RAL 9005, Gehäusegröße: 365x134 mm (HxB), Kontaktträger/Kontakte: der Kontaktträger ist aus hochwärmebeständigem Material, die Kontakte sind Messing vernickelt, Maximaler Leiterquerschnitt: 4,0 qmm, Gehäusematerial: Polycarbonat, Anschlusstechnik: schraublose Federklemmtechnik als Käfigzugfederklemme mit Kontex-Kontakt, Absicherung: ohne, Kabeleinführung: 1xM32/M25 oben, 1xM32/M25 u, Gerätefarbe: Klappdeckel schwarz RAL 9005, Betätigungsklappe rauchtopas, Bajonettring grau RAL 7035, Gehäuseschrauben grau RAL 7035, Gehäuseunterteil grau RAL 7035, Gehäuseoberteil grau RAL 7035, Schalterknebel grau RAL 7035, Gerätehöhe: 390 mm, Gerätebreite: 134 mm, Gerätetiefe: 153 mm, Sonstige technische Eigenschaften: Die Leitungseinführung ist zweimal oben und zweimal unten offen, In 0-Stellung abschließbar für bis zu 3 Bügelschlösser mit einem Bügeldurchmesser bis 7mm, Im Gehäuseunterteil ist eine Tragschiene vorhanden, Eine Tragschiene für 6 Teilungseinheiten waagerecht ist unter der Betätigungsklappe vorhanden | 16 | 859.9 | EUR | ST | 2024-07-01 | 1 | 1 |  | KG | 4024941173407 | 85366990 | DE | 59/1 | https://catalogue.bals.com/de/extern/17340 | EC001324 | CEE-Steckdose abschaltbar, abgesichert (IEC 60309) | 27440508
17341 |  | Wanddose-Schalt. 32A 4p 500V 7h, IP67 | Wandsteckdose abschaltbar abgesichert 32A 4p 500V 7h, IP67 | Wandsteckdose abschaltbar abgesichert 32A 4p (3P+PE) 500V (480 - 500V~) 7h IP67, Frequenz: 50/60Hz, Technische Kennfarbe: schwarz RAL 9005, Gehäusegröße: 365x134 mm (HxB), Kontaktträger/Kontakte: der Kontaktträger ist aus hochwärmebeständigem Material, die Kontakte sind Messing vernickelt, Maximaler Leiterquerschnitt: 10,0 qmm, Gehäusematerial: Polycarbonat, Anschlusstechnik: schraublose Federklemmtechnik als Käfigzugfederklemme mit Kontex-Kontakt, Absicherung: ohne, Kabeleinführung: 1xM40/M32 oben, 1xM40/M32 u, Gerätefarbe: Klappdeckel schwarz RAL 9005, Betätigungsklappe rauchtopas, Bajonettring grau RAL 7035, Gehäuseschrauben grau RAL 7035, Gehäuseunterteil grau RAL 7035, Gehäuseoberteil grau RAL 7035, Schalterknebel grau RAL 7035, Gerätehöhe: 400 mm, Gerätebreite: 134 mm, Gerätetiefe: 154 mm, Sonstige technische Eigenschaften: Die Leitungseinführung ist zweimal oben und zweimal unten offen, In 0-Stellung abschließbar für bis zu 3 Bügelschlösser mit einem Bügeldurchmesser bis 7mm, Im Gehäuseunterteil ist eine Tragschiene vorhanden, Eine Tragschiene für 6 Teilungseinheiten waagerecht ist unter der Betätigungsklappe vorhanden | 16 | 949.6 | EUR | ST | 2024-07-01 | 1 | 1 |  | KG | 4024941173414 | 85366990 | DE | 59/1 | https://catalogue.bals.com/de/extern/17341 | EC001324 | CEE-Steckdose abschaltbar, abgesichert (IEC 60309) | 27440508
17342 |  | Wanddose-Schalt. 63A 4p 500V 7h, IP67 | Wandsteckdose TE abschaltbar, abgesichert 63A 4p 500V 7h, IP67 | Wandsteckdose TE abschaltbar, abgesichert 63A 4p (3P+PE) 500V (480 - 500V~) 7h IP67, Frequenz: 50/60Hz, Technische Kennfarbe: schwarz RAL 9005, Gehäusegröße: 460x180 mm (HxB), Kontaktträger/Kontakte: der Kontaktträger ist aus hochwärmebeständigem Material, die Kontakte sind Messing vernickelt, Maximaler Leiterquerschnitt: 25,0 qmm, Gehäusematerial: Polycarbonat, Anschlusstechnik: Schraubklemmen als Rahmenklemmen mit Kontex-Kontakt, Absicherung: ohne, Kabeleinführung: 1xM40 oben, 1xM40/M32 unten, Gerätefarbe: Klappdeckel schwarz RAL 9005, Betätigungsklappe rauchtopas, Bajonettring grau RAL 7035, Gehäuseschrauben grau RAL 7035, Gehäuseunterteil grau RAL 7035, Gehäuseoberteil grau RAL 7035, Schalterknebel grau RAL 7035, Gerätehöhe: 503 mm, Gerätebreite: 180 mm, Gerätetiefe: 192 mm, Sonstige technische Eigenschaften: Die Leitungseinführung ist einmal oben und zweimal unten offen, In 0-Stellung abschließbar für bis zu 4 Bügelschlösser mit einem Bügeldurchmesser bis 7mm, Im Gehäuseunterteil ist eine Tragschiene vorhanden, Eine Tragschiene für 8 Teilungseinheiten waagerecht ist unter der Betätigungsklappe vorhanden | 16 | 1601 | EUR | ST | 2024-07-01 | 1 | 1 | 3.189 | KG | 4024941173421 | 85366990 | DE | 59/1 | https://catalogue.bals.com/de/extern/17342 | EC001324 | CEE-Steckdose abschaltbar, abgesichert (IEC 60309) | 27440508
17343 |  | Wanddose-Schalt. 16A 5p 400V 6h, IP44 | Wandsteckdose abschaltbar, verriegelt, abgesichert 16A 5p 400V 6h, IP44 | Wandsteckdose abschaltbar, verriegelt, abgesichert 16A 5p (3P+N+PE) 400V (200/346 - 240/415V~) 6h IP44, Frequenz: 50/60Hz, Technische Kennfarbe: rot RAL 3000, Gehäusegröße: 365x134 mm (HxB), Kontaktträger/Kontakte: der Kontaktträger ist aus Polyamid, die Kontakte sind Messing vernickelt, Maximaler Leiterquerschnitt: 4,0 qmm, Gehäusematerial: Polycarbonat, Anschlusstechnik: schraublose Federklemmtechnik als Käfigzugfederklemme mit Kontex-Kontakt, Absicherung: Automat, FI-Schutzschalter: FI 40/0,03A 4p, Kabeleinführung: 1xM32/M25 oben, 1xM32/M25 u, Gerätefarbe: Betätigungsklappe rauchtopas, Klappdeckel rot RAL 3000, Gehäuseschrauben grau RAL 7035, Gehäuseunterteil grau RAL 7035, Gehäuseoberteil grau RAL 7035, Schalterknebel grau RAL 7035, Gerätehöhe: 384 mm, Gerätebreite: 134 mm, Gerätetiefe: 153 mm, Sonstige technische Eigenschaften: Die Leitungseinführung ist zweimal oben und zweimal unten offen, In 0-Stellung abschließbar für bis zu 3 Bügelschlösser mit einem Bügeldurchmesser bis 7mm, Mit eingebautem Fi Schutzschalter 25/0,03A 4pol, Mit eingebautem Leitungsschutzschalter C 3pol | 16 | 1309.4 | EUR | ST | 2024-07-01 | 1 | 1 | 2.43 | KG | 4024941173438 | 85366990 | DE | 60/1 | https://catalogue.bals.com/de/extern/17343 | EC001324 | CEE-Steckdose abschaltbar, abgesichert (IEC 60309) | 27440508
17344 |  | Wanddose-Schalt. 32A 5p 400V 6h, IP44 | Wandsteckdose abschaltbar, verriegelt, abgesichert 32A 5p 400V 6h, IP44 | Wandsteckdose abschaltbar, verriegelt, abgesichert 32A 5p (3P+N+PE) 400V (200/346 - 240/415V~) 6h IP44, Frequenz: 50/60Hz, Technische Kennfarbe: rot RAL 3000, Gehäusegröße: 365x134 mm (HxB), Kontaktträger/Kontakte: der Kontaktträger ist aus hochwärmebeständigem Material, die Kontakte sind Messing vernickelt, Maximaler Leiterquerschnitt: 10,0 qmm, Gehäusematerial: Polycarbonat, Anschlusstechnik: schraublose Federklemmtechnik als Käfigzugfederklemme mit Kontex-Kontakt, Absicherung: Automat, FI-Schutzschalter: FI 40/0,03A 4p, Kabeleinführung: 1xM40/M32 oben, 1xM40/M32 u, Gerätefarbe: Betätigungsklappe rauchtopas, Klappdeckel rot RAL 3000, Gehäuseschrauben grau RAL 7035, Gehäuseunterteil grau RAL 7035, Gehäuseoberteil grau RAL 7035, Schalterknebel grau RAL 7035, Gerätehöhe: 391 mm, Gerätebreite: 134 mm, Gerätetiefe: 153 mm, Sonstige technische Eigenschaften: Die Leitungseinführung ist zweimal oben und zweimal unten offen, In 0-Stellung abschließbar für bis zu 3 Bügelschlösser mit einem Bügeldurchmesser bis 7mm, Mit eingebautem Leitungsschutzschalter C 3pol, Mit eingebautem Fi Schutzschalter 40/0,03A 4pol | 16 | 1418.9 | EUR | ST | 2024-07-01 | 1 | 1 | 2.698 | KG | 4024941173445 | 85366990 | DE | 60/1 | https://catalogue.bals.com/de/extern/17344 | EC001324 | CEE-Steckdose abschaltbar, abgesichert (IEC 60309) | 27440508
17345 |  | Wanddose-Schalt. 16A 5p 400V 6h, IP67 | Wandsteckdose TE abschaltbar, verriegelt, abgesichert 16A 5p 400V 6h, IP67 | Wandsteckdose TE abschaltbar, verriegelt, abgesichert 16A 5p (3P+N+PE) 400V (200/346 - 240/415V~) 6h IP67, Frequenz: 50/60Hz, Technische Kennfarbe: rot RAL 3000, Gehäusegröße: 365x134 mm (HxB), Kontaktträger/Kontakte: der Kontaktträger ist aus hochwärmebeständigem Material, die Kontakte sind Messing vernickelt, Maximaler Leiterquerschnitt: 4,0 qmm, Gehäusematerial: Polycarbonat, Anschlusstechnik: schraublose Federklemmtechnik als Käfigzugfederklemme mit Kontex-Kontakt, Absicherung: Automat, FI-Schutzschalter: FI 40/0,03A 4p, Kabeleinführung: 1xM32/M25 oben, 1xM32/M25 u, Gerätefarbe: Betätigungsklappe rauchtopas, Klappdeckel rot RAL 3000, Bajonettring grau RAL 7035, Gehäuseschrauben grau RAL 7035, Gehäuseunterteil grau RAL 7035, Gehäuseoberteil grau RAL 7035, Schalterknebel grau RAL 7035, Gerätehöhe: 390 mm, Gerätebreite: 134 mm, Gerätetiefe: 153 mm, Sonstige technische Eigenschaften: Die Leitungseinführung ist zweimal oben und zweimal unten offen, In 0-Stellung abschließbar für bis zu 3 Bügelschlösser mit einem Bügeldurchmesser bis 7mm, Mit eingebautem Fi Schutzschalter 25/0,03A 4pol, Mit eingebautem Leitungsschutzschalter C 3pol | 16 | 1426.2 | EUR | ST | 2024-07-01 | 1 | 1 | 2.484 | KG | 4024941173452 | 85366990 | DE | 61/1 | https://catalogue.bals.com/de/extern/17345 | EC001324 | CEE-Steckdose abschaltbar, abgesichert (IEC 60309) | 27440508
17346 |  | Wanddose-Schalt. 32A 5p 400V 6h, IP67 | Wandsteckdose abschaltbar, verriegelt, abgesichert 32A 5p 400V 6h, IP67 | Wandsteckdose abschaltbar, verriegelt, abgesichert 32A 5p (3P+N+PE) 400V (200/346 - 240/415V~) 6h IP67, Frequenz: 50/60Hz, Technische Kennfarbe: rot RAL 3000, Gehäusegröße: 365x134 mm (HxB), Kontaktträger/Kontakte: der Kontaktträger ist aus Polyamid, die Kontakte sind Messing vernickelt, Maximaler Leiterquerschnitt: 10,0 qmm, Gehäusematerial: Polycarbonat, Anschlusstechnik: schraublose Federklemmtechnik als Käfigzugfederklemme mit Kontex-Kontakt, Absicherung: Automat, FI-Schutzschalter: FI 40/0,03A 4p, Kabeleinführung: 1xM40/M32 oben, 1xM40/M32 u, Gerätefarbe: Betätigungsklappe rauchtopas, Klappdeckel rot RAL 3000, Bajonettring grau RAL 7035, Gehäuseschrauben grau RAL 7035, Gehäuseunterteil grau RAL 7035, Gehäuseoberteil grau RAL 7035, Schalterknebel grau RAL 7035, Gerätehöhe: 400 mm, Gerätebreite: 134 mm, Gerätetiefe: 161 mm, Sonstige technische Eigenschaften: Die Leitungseinführung ist zweimal oben und zweimal unten offen, In 0-Stellung abschließbar für bis zu 3 Bügelschlösser mit einem Bügeldurchmesser bis 7mm, Mit eingebautem Leitungsschutzschalter C 3pol, Mit eingebautem Fi Schutzschalter 40/0,03A 4pol | 16 | 1506.5 | EUR | ST | 2024-07-01 | 1 | 1 | 2.762 | KG | 4024941173469 | 85366990 | DE | 61/1 | https://catalogue.bals.com/de/extern/17346 | EC001324 | CEE-Steckdose abschaltbar, abgesichert (IEC 60309) | 27440508
17387 |  | Wanddose-Schalt. 16A 3p 230V 6h, IP67 | Wandsteckdose TE abschaltbar, verriegelt, abgesichert 16A 3p 230V 6h, IP67 | Wandsteckdose TE abschaltbar, verriegelt, abgesichert 16A 3p (2P+PE) 230V (200 - 250V~) 6h IP67, Frequenz: 50/60Hz, Technische Kennfarbe: blau RAL 5015, Gehäusegröße: 365x134 mm (HxB), Kontaktträger/Kontakte: der Kontaktträger ist aus hochwärmebeständigem Material, die Kontakte sind Messing vernickelt, Maximaler Leiterquerschnitt: 4,0 qmm, Gehäusematerial: Polycarbonat, Anschlusstechnik: schraublose Federklemmtechnik als Käfigzugfederklemme mit Kontex-Kontakt, Absicherung: ohne, Kabeleinführung: 1xM25/20 oben, 1xM25/20 unten, Gerätefarbe: Betätigungsklappe rauchtopas, Klappdeckel blau RAL 5015, Bajonettring grau RAL 7035, Gehäuseschrauben grau RAL 7035, Gehäuseunterteil grau RAL 7035, Gehäuseoberteil grau RAL 7035, Schalterknebel grau RAL 7035, Gerätehöhe: 390 mm, Gerätebreite: 134 mm, Gerätetiefe: 153 mm, Sonstige technische Eigenschaften: Die Leitungseinführung ist einmal oben offen, einmal oben verschlossen, zweimal unten verschlossen, In 0-Stellung abschließbar für bis zu 3 Bügelschlösser mit einem Bügeldurchmesser bis 7mm, Im Gehäuseunterteil ist eine Tragschiene vorhanden, Eine Tragschiene für 6 Teilungseinheiten waagerecht ist unter der Betätigungsklappe vorhanden | 16 |  |  | ST |  |  | 1 | 1.64 | KG | 4024941173872 | 85366990 | DE | 61/1 | https://catalogue.bals.com/de/extern/17387 | EC001324 | CEE-Steckdose abschaltbar, abgesichert (IEC 60309) | 27440508
17521 |  | Wanddose-Schalt. 63A 4p 230V 9h, IP44 | Wandsteckdose TE abschaltbar, verriegelt, abgesichert 63A 4p 230V 9h, IP44 | Wandsteckdose TE abschaltbar, verriegelt, abgesichert 63A 4p (3P+PE) 230V (200 - 250V~) 9h IP44, Frequenz: 50/60Hz, Technische Kennfarbe: blau RAL 5015, Gehäusegröße: 460x180 mm (HxB), Kontaktträger/Kontakte: der Kontaktträger ist aus hochwärmebeständigem Material, die Kontakte sind Messing vernickelt, Maximaler Leiterquerschnitt: 25,0 qmm, Gehäusematerial: Polycarbonat, Anschlusstechnik: Schraubklemmen als Rahmenklemmen mit Kontex-Kontakt, Absicherung: ohne, Kabeleinführung: 1xM40 oben, 1xM40/M32 unten, Gerätefarbe: Betätigungsklappe rauchtopas, Klappdeckel blau RAL 5015, Gehäuseschrauben grau RAL 7035, Gehäuseunterteil grau RAL 7035, Gehäuseoberteil grau RAL 7035, Schalterknebel grau RAL 7035, Gerätehöhe: 500 mm, Gerätebreite: 180 mm, Gerätetiefe: 191 mm, Sonstige technische Eigenschaften: Die Leitungseinführung ist einmal oben und zweimal unten offen, In 0-Stellung abschließbar für bis zu 4 Bügelschlösser mit einem Bügeldurchmesser bis 7mm, Im Gehäuseunterteil ist eine Tragschiene vorhanden, Eine Tragschiene für 8 Teilungseinheiten waagerecht ist unter der Betätigungsklappe vorhanden | 16 | 1592.5 | EUR | ST | 2024-07-01 | 1 | 1 |  | KG | 4024941175210 | 85366990 | DE | 60/1 | https://catalogue.bals.com/de/extern/17521 | EC001324 | CEE-Steckdose abschaltbar, abgesichert (IEC 60309) | 27440508
17522 |  | Wanddose-Schalt. 63A 4p 400V 6h, IP44 | Wandsteckdose TE abschaltbar, verriegelt, abgesichert 63A 4p 400V 6h, IP44 | Wandsteckdose TE abschaltbar, verriegelt, abgesichert 63A 4p (3P+PE) 400V (380 - 415V~) 6h IP44, Frequenz: 50/60Hz, Technische Kennfarbe: rot RAL 3000, Gehäusegröße: 460x180 mm (HxB), Kontaktträger/Kontakte: der Kontaktträger ist aus hochwärmebeständigem Material, die Kontakte sind Messing vernickelt, Maximaler Leiterquerschnitt: 25,0 qmm, Gehäusematerial: Polycarbonat, Anschlusstechnik: Schraubklemmen als Rahmenklemmen mit Kontex-Kontakt, Absicherung: ohne, Kabeleinführung: 1xM40 oben, 1xM40/M32 unten, Gerätefarbe: Betätigungsklappe rauchtopas, Klappdeckel rot RAL 3000, Gehäuseschrauben grau RAL 7035, Gehäuseunterteil grau RAL 7035, Gehäuseoberteil grau RAL 7035, Schalterknebel grau RAL 7035, Gerätehöhe: 500 mm, Gerätebreite: 180 mm, Gerätetiefe: 191 mm, Sonstige technische Eigenschaften: Die Leitungseinführung ist einmal oben und zweimal unten offen, In 0-Stellung abschließbar für bis zu 4 Bügelschlösser mit einem Bügeldurchmesser bis 7mm, Im Gehäuseunterteil ist eine Tragschiene vorhanden, Eine Tragschiene für 8 Teilungseinheiten waagerecht ist unter der Betätigungsklappe vorhanden | 16 | 1545.6 | EUR | ST | 2024-07-01 | 1 | 1 | 3.205 | KG | 4024941175227 | 85366990 | DE | 60/1 | https://catalogue.bals.com/de/extern/17522 | EC001324 | CEE-Steckdose abschaltbar, abgesichert (IEC 60309) | 27440508
17523 |  | Wanddose-Schalt. 63A 4p 500V 7h, IP44 | Wandsteckdose TE abschaltbar, verriegelt, abgesichert 63A 4p 500V 7h, IP44 | Wandsteckdose TE abschaltbar, verriegelt, abgesichert 63A 4p (3P+PE) 500V (480 - 500V~) 7h IP44, Frequenz: 50/60Hz, Technische Kennfarbe: schwarz RAL 9005, Gehäusegröße: 460x180 mm (HxB), Kontaktträger/Kontakte: der Kontaktträger ist aus hochwärmebeständigem Material, die Kontakte sind Messing vernickelt, Maximaler Leiterquerschnitt: 25,0 qmm, Gehäusematerial: Polycarbonat, Anschlusstechnik: Schraubklemmen als Rahmenklemmen mit Kontex-Kontakt, Absicherung: ohne, Kabeleinführung: 1xM40 oben, 1xM40/M32 unten, Gerätefarbe: Klappdeckel schwarz RAL 9005, Betätigungsklappe rauchtopas, Gehäuseschrauben grau RAL 7035, Gehäuseunterteil grau RAL 7035, Gehäuseoberteil grau RAL 7035, Schalterknebel grau RAL 7035, Gerätehöhe: 500 mm, Gerätebreite: 180 mm, Gerätetiefe: 191 mm, Sonstige technische Eigenschaften: Die Leitungseinführung ist einmal oben und zweimal unten offen, In 0-Stellung abschließbar für bis zu 4 Bügelschlösser mit einem Bügeldurchmesser bis 7mm, Im Gehäuseunterteil ist eine Tragschiene vorhanden, Eine Tragschiene für 8 Teilungseinheiten waagerecht ist unter der Betätigungsklappe vorhanden | 16 | 1592.5 | EUR | ST | 2024-07-01 | 1 | 1 |  | KG | 4024941175234 | 85366990 | DE | 60/1 | https://catalogue.bals.com/de/extern/17523 | EC001324 | CEE-Steckdose abschaltbar, abgesichert (IEC 60309) | 27440508
17524 |  | Wanddose-Schalt. 63A 5p 400V 6h, IP44 | Wandsteckdose abschaltbar, verriegelt, abgesichert 63A 5p 400V 6h, IP44 | Wandsteckdose abschaltbar, verriegelt, abgesichert 63A 5p (3P+N+PE) 400V (200/346 - 240/415V~) 6h IP44, Frequenz: 50/60Hz, Technische Kennfarbe: rot RAL 3000, Gehäusegröße: 460x180 mm (HxB), Kontaktträger/Kontakte: der Kontaktträger ist aus Polyamid, die Kontakte sind Messing vernickelt, Maximaler Leiterquerschnitt: 25,0 qmm, Gehäusematerial: Polycarbonat, Anschlusstechnik: Schraubklemmen als Rahmenklemmen mit Kontex-Kontakt, Absicherung: ohne, Kabeleinführung: 1xM40 oben, 1xM40/M32 unten, Gerätefarbe: Betätigungsklappe rauchtopas, Klappdeckel rot RAL 3000, Gehäuseschrauben grau RAL 7035, Gehäuseunterteil grau RAL 7035, Gehäuseoberteil grau RAL 7035, Schalterknebel grau RAL 7035, Gerätehöhe: 500 mm, Gerätebreite: 180 mm, Gerätetiefe: 191 mm, Sonstige technische Eigenschaften: Die Leitungseinführung ist einmal oben und zweimal unten offen, In 0-Stellung abschließbar für bis zu 4 Bügelschlösser mit einem Bügeldurchmesser bis 7mm, Im Gehäuseunterteil ist eine Tragschiene vorhanden, Eine Tragschiene für 8 Teilungseinheiten waagerecht ist unter der Betätigungsklappe vorhanden | 16 | 1695.4 | EUR | ST | 2024-07-01 | 1 | 1 | 3.407 | KG | 4024941175241 | 85366990 | DE | 60/1 | https://catalogue.bals.com/de/extern/17524 | EC001324 | CEE-Steckdose abschaltbar, abgesichert (IEC 60309) | 27440508
17525 |  | Wanddose-Schalt. 63A 4p 230V 9h, IP44 | Wandsteckdose abschaltbar, verriegelt, abgesichert 63A 4p 230V 9h, IP44 | Wandsteckdose abschaltbar, verriegelt, abgesichert 63A 4p (3P+PE) 230V (200 - 250V~) 9h IP44, Frequenz: 50/60Hz, Technische Kennfarbe: blau RAL 5015, Gehäusegröße: 460x180 mm (HxB), Kontaktträger/Kontakte: der Kontaktträger ist aus hochwärmebeständigem Material, die Kontakte sind Messing vernickelt, Maximaler Leiterquerschnitt: 25,0 qmm, Gehäusematerial: Polycarbonat, Anschlusstechnik: Schraubklemmen als Rahmenklemmen mit Kontex-Kontakt, Absicherung: D0-Sicherung, Kabeleinführung: 1xM40 oben, 1xM40/M32 unten, Gerätefarbe: Betätigungsklappe rauchtopas, Klappdeckel blau RAL 5015, Gehäuseschrauben grau RAL 7035, Gehäuseunterteil grau RAL 7035, Gehäuseoberteil grau RAL 7035, Schalterknebel grau RAL 7035, Gerätehöhe: 500 mm, Gerätebreite: 180 mm, Gerätetiefe: 191 mm, Sonstige technische Eigenschaften: Die Leitungseinführung ist einmal oben und zweimal unten offen, In 0-Stellung abschließbar für bis zu 4 Bügelschlösser mit einem Bügeldurchmesser bis 7mm, Ein Sicherungssockel D 02 3pol ist unter der Betätigungsklappe vorhanden | 16 | 1755.9 | EUR | ST | 2024-07-01 | 1 | 1 |  | KG | 4024941175258 | 85366990 | DE | 60/1 | https://catalogue.bals.com/de/extern/17525 | EC001324 | CEE-Steckdose abschaltbar, abgesichert (IEC 60309) | 27440508
17526 |  | Wanddose-Schalt. 63A 4p 400V 6h, IP44 | Wandsteckdose TE abschaltbar, verriegelt, abgesichert 63A 4p 400V 6h, IP44 | Wandsteckdose TE abschaltbar, verriegelt, abgesichert 63A 4p (3P+PE) 400V (380 - 415V~) 6h IP44, Frequenz: 50/60Hz, Technische Kennfarbe: rot RAL 3000, Gehäusegröße: 460x180 mm (HxB), Kontaktträger/Kontakte: der Kontaktträger ist aus hochwärmebeständigem Material, die Kontakte sind Messing vernickelt, Maximaler Leiterquerschnitt: 25,0 qmm, Gehäusematerial: Polycarbonat, Anschlusstechnik: Schraubklemmen als Rahmenklemmen mit Kontex-Kontakt, Absicherung: D0-Sicherung, Kabeleinführung: 1xM40 oben, 1xM40/M32 unten, Gerätefarbe: Betätigungsklappe rauchtopas, Klappdeckel rot RAL 3000, Gehäuseschrauben grau RAL 7035, Gehäuseunterteil grau RAL 7035, Gehäuseoberteil grau RAL 7035, Schalterknebel grau RAL 7035, Gerätehöhe: 500 mm, Gerätebreite: 180 mm, Gerätetiefe: 191 mm, Sonstige technische Eigenschaften: Die Leitungseinführung ist einmal oben und zweimal unten offen, In 0-Stellung abschließbar für bis zu 4 Bügelschlösser mit einem Bügeldurchmesser bis 7mm, Ein Sicherungssockel D 02 3pol ist unter der Betätigungsklappe vorhanden | 16 | 1705 | EUR | ST | 2024-07-01 | 1 | 1 |  | KG | 4024941175265 | 85366990 | DE | 60/1 | https://catalogue.bals.com/de/extern/17526 | EC001324 | CEE-Steckdose abschaltbar, abgesichert (IEC 60309) | 27440508
17527 |  | Wanddose-Schalt. 63A 5p 400V 6h, IP44 | Wandsteckdose abschaltbar, verriegelt, abgesichert 63A 5p 400V 6h, IP44 | Wandsteckdose abschaltbar, verriegelt, abgesichert 63A 5p (3P+N+PE) 400V (200/346 - 240/415V~) 6h IP44, Frequenz: 50/60Hz, Technische Kennfarbe: rot RAL 3000, Gehäusegröße: 460x180 mm (HxB), Kontaktträger/Kontakte: der Kontaktträger ist aus Polyamid, die Kontakte sind Messing vernickelt, Maximaler Leiterquerschnitt: 25,0 qmm, Gehäusematerial: Polycarbonat, Anschlusstechnik: Schraubklemmen als Rahmenklemmen mit Kontex-Kontakt, Absicherung: D0-Sicherung, Kabeleinführung: 1xM40 oben, 1xM40/M32 unten, Gerätefarbe: Betätigungsklappe rauchtopas, Klappdeckel rot RAL 3000, Gehäuseschrauben grau RAL 7035, Gehäuseunterteil grau RAL 7035, Gehäuseoberteil grau RAL 7035, Schalterknebel grau RAL 7035, Gerätehöhe: 500 mm, Gerätebreite: 180 mm, Gerätetiefe: 191 mm, Sonstige technische Eigenschaften: Die Leitungseinführung ist einmal oben und zweimal unten offen, In 0-Stellung abschließbar für bis zu 4 Bügelschlösser mit einem Bügeldurchmesser bis 7mm, Ein Sicherungssockel D 02 3pol ist unter der Betätigungsklappe vorhanden | 16 | 1821.5 | EUR | ST | 2024-07-01 | 1 | 1 | 3.75 | KG | 4024941175272 | 85366990 | DE | 60/1 | https://catalogue.bals.com/de/extern/17527 | EC001324 | CEE-Steckdose abschaltbar, abgesichert (IEC 60309) | 27440508
17528 |  | Wanddose-Schalt. 63A 4p 230V 9h, IP44 | Wandsteckdose abschaltbar, verriegelt, abgesichert 63A 4p 230V 9h, IP44 | Wandsteckdose abschaltbar, verriegelt, abgesichert 63A 4p (3P+PE) 230V (200 - 250V~) 9h IP44, Frequenz: 50/60Hz, Technische Kennfarbe: blau RAL 5015, Gehäusegröße: 460x180 mm (HxB), Kontaktträger/Kontakte: der Kontaktträger ist aus hochwärmebeständigem Material, die Kontakte sind Messing vernickelt, Maximaler Leiterquerschnitt: 25,0 qmm, Gehäusematerial: Polycarbonat, Anschlusstechnik: Schraubklemmen als Rahmenklemmen mit Kontex-Kontakt, Absicherung: D-Sicherung, Kabeleinführung: 1xM40 oben, 1xM40/M32 unten, Gerätefarbe: Betätigungsklappe rauchtopas, Klappdeckel blau RAL 5015, Gehäuseschrauben grau RAL 7035, Gehäuseunterteil grau RAL 7035, Gehäuseoberteil grau RAL 7035, Schalterknebel grau RAL 7035, Gerätehöhe: 500 mm, Gerätebreite: 180 mm, Gerätetiefe: 191 mm, Sonstige technische Eigenschaften: Die Leitungseinführung ist einmal oben und zweimal unten offen, In 0-Stellung abschließbar für bis zu 4 Bügelschlösser mit einem Bügeldurchmesser bis 7mm, Ein Sicherungssockel D III 3pol ist unter der Betätigungsklappe vorhanden | 16 | 1800.4 | EUR | ST | 2024-07-01 | 1 | 1 |  | KG | 4024941175289 | 85366990 | DE | 60/1 | https://catalogue.bals.com/de/extern/17528 | EC001324 | CEE-Steckdose abschaltbar, abgesichert (IEC 60309) | 27440508
17529 |  | Wanddose-Schalt. 63A 4p 400V 6h, IP44 | Wandsteckdose TE abschaltbar, verriegelt, abgesichert 63A 4p 400V 6h, IP44 | Wandsteckdose TE abschaltbar, verriegelt, abgesichert 63A 4p (3P+PE) 400V (380 - 415V~) 6h IP44, Frequenz: 50/60Hz, Technische Kennfarbe: rot RAL 3000, Gehäusegröße: 460x180 mm (HxB), Kontaktträger/Kontakte: der Kontaktträger ist aus hochwärmebeständigem Material, die Kontakte sind Messing vernickelt, Maximaler Leiterquerschnitt: 25,0 qmm, Gehäusematerial: Polycarbonat, Anschlusstechnik: Schraubklemmen als Rahmenklemmen mit Kontex-Kontakt, Absicherung: D-Sicherung, Kabeleinführung: 1xM40 oben, 1xM40/M32 unten, Gerätefarbe: Betätigungsklappe rauchtopas, Klappdeckel rot RAL 3000, Gehäuseschrauben grau RAL 7035, Gehäuseunterteil grau RAL 7035, Gehäuseoberteil grau RAL 7035, Schalterknebel grau RAL 7035, Gerätehöhe: 500 mm, Gerätebreite: 180 mm, Gerätetiefe: 191 mm, Sonstige technische Eigenschaften: Die Leitungseinführung ist einmal oben und zweimal unten offen, In 0-Stellung abschließbar für bis zu 4 Bügelschlösser mit einem Bügeldurchmesser bis 7mm, Ein Sicherungssockel D III 3pol ist unter der Betätigungsklappe vorhanden | 16 | 1705.1 | EUR | ST | 2024-07-01 | 1 | 1 |  | KG | 4024941175296 | 85366990 | DE | 60/1 | https://catalogue.bals.com/de/extern/17529 | EC001324 | CEE-Steckdose abschaltbar, abgesichert (IEC 60309) | 27440508
17530 |  | Wanddose-Schalt. 63A 4p 500V 7h, IP44 | Wandsteckdose TE abschaltbar, verriegelt, abgesichert 63A 4p 500V 7h, IP44 | Wandsteckdose TE abschaltbar, verriegelt, abgesichert 63A 4p (3P+PE) 500V (480 - 500V~) 7h IP44, Frequenz: 50/60Hz, Technische Kennfarbe: schwarz RAL 9005, Gehäusegröße: 460x180 mm (HxB), Kontaktträger/Kontakte: der Kontaktträger ist aus hochwärmebeständigem Material, die Kontakte sind Messing vernickelt, Maximaler Leiterquerschnitt: 25,0 qmm, Gehäusematerial: Polycarbonat, Anschlusstechnik: Schraubklemmen als Rahmenklemmen mit Kontex-Kontakt, Absicherung: D-Sicherung, Kabeleinführung: 1xM40 oben, 1xM40/M32 unten, Gerätefarbe: Klappdeckel schwarz RAL 9005, Betätigungsklappe rauchtopas, Gehäuseschrauben grau RAL 7035, Gehäuseunterteil grau RAL 7035, Gehäuseoberteil grau RAL 7035, Schalterknebel grau RAL 7035, Gerätehöhe: 500 mm, Gerätebreite: 180 mm, Gerätetiefe: 191 mm, Sonstige technische Eigenschaften: Die Leitungseinführung ist einmal oben und zweimal unten offen, In 0-Stellung abschließbar für bis zu 4 Bügelschlösser mit einem Bügeldurchmesser bis 7mm, Ein Sicherungssockel D III 3pol ist unter der Betätigungsklappe vorhanden | 16 | 1747.8 | EUR | ST | 2024-07-01 | 1 | 1 | 3.74 | KG | 4024941175302 | 85366990 | DE | 60/1 | https://catalogue.bals.com/de/extern/17530 | EC001324 | CEE-Steckdose abschaltbar, abgesichert (IEC 60309) | 27440508
17531 |  | Wanddose-Schalt. 63A 5p 400V 6h, IP44 | Wandsteckdose abschaltbar, verriegelt, abgesichert 63A 5p 400V 6h, IP44 | Wandsteckdose abschaltbar, verriegelt, abgesichert 63A 5p (3P+N+PE) 400V (200/346 - 240/415V~) 6h IP44, Frequenz: 50/60Hz, Technische Kennfarbe: rot RAL 3000, Gehäusegröße: 460x180 mm (HxB), Kontaktträger/Kontakte: der Kontaktträger ist aus hochwärmebeständigem Material, die Kontakte sind Messing vernickelt, Maximaler Leiterquerschnitt: 25,0 qmm, Gehäusematerial: Polycarbonat, Anschlusstechnik: Schraubklemmen als Rahmenklemmen mit Kontex-Kontakt, Absicherung: D-Sicherung, Kabeleinführung: 1xM40 oben, 1xM40/M32 unten, Gerätefarbe: Betätigungsklappe rauchtopas, Klappdeckel rot RAL 3000, Gehäuseschrauben grau RAL 7035, Gehäuseunterteil grau RAL 7035, Gehäuseoberteil grau RAL 7035, Schalterknebel grau RAL 7035, Gerätehöhe: 500 mm, Gerätebreite: 180 mm, Gerätetiefe: 191 mm, Sonstige technische Eigenschaften: Die Leitungseinführung ist einmal oben und zweimal unten offen, In 0-Stellung abschließbar für bis zu 4 Bügelschlösser mit einem Bügeldurchmesser bis 7mm, Ein Sicherungssockel D III 3pol ist unter der Betätigungsklappe vorhanden | 16 | 1821.5 | EUR | ST | 2024-07-01 | 1 | 1 | 3.795 | KG | 4024941175319 | 85366990 | DE | 60/1 | https://catalogue.bals.com/de/extern/17531 | EC001324 | CEE-Steckdose abschaltbar, abgesichert (IEC 60309) | 27440508
17532 |  | Wanddose-Schalt. 63A 4p 230V 9h, IP44 | Wandsteckdose TE abschaltbar, verriegelt, abgesichert 63A 4p 230V 9h, IP44 | Wandsteckdose TE abschaltbar, verriegelt, abgesichert 63A 4p (3P+PE) 230V (200 - 250V~) 9h IP44, Frequenz: 50/60Hz, Technische Kennfarbe: blau RAL 5015, Gehäusegröße: 460x180 mm (HxB), Kontaktträger/Kontakte: der Kontaktträger ist aus hochwärmebeständigem Material, die Kontakte sind Messing vernickelt, Maximaler Leiterquerschnitt: 25,0 qmm, Gehäusematerial: Polycarbonat, Anschlusstechnik: Schraubklemmen als Rahmenklemmen mit Kontex-Kontakt, Absicherung: Automat, Kabeleinführung: 1xM40 oben, 1xM40/M32 unten, Gerätefarbe: Betätigungsklappe rauchtopas, Klappdeckel blau RAL 5015, Gehäuseschrauben grau RAL 7035, Gehäuseunterteil grau RAL 7035, Gehäuseoberteil grau RAL 7035, Schalterknebel grau RAL 7035, Gerätehöhe: 500 mm, Gerätebreite: 180 mm, Gerätetiefe: 191 mm, Sonstige technische Eigenschaften: Die Leitungseinführung ist einmal oben und zweimal unten offen, In 0-Stellung abschließbar für bis zu 4 Bügelschlösser mit einem Bügeldurchmesser bis 7mm, Mit eingebautem Leitungsschutzschalter C 3pol | 16 | 1999.7 | EUR | ST | 2024-07-01 | 1 | 1 |  | KG | 4024941175326 | 85366990 | DE | 60/1 | https://catalogue.bals.com/de/extern/17532 | EC001324 | CEE-Steckdose abschaltbar, abgesichert (IEC 60309) | 27440508
17533 |  | Wanddose-Schalt. 63A 4p 400V 6h, IP44 | Wandsteckdose abschaltbar, verriegelt, abgesichert 63A 4p 400V 6h, IP44 | Wandsteckdose abschaltbar, verriegelt, abgesichert 63A 4p (3P+PE) 400V (380 - 415V~) 6h IP44, Frequenz: 50/60Hz, Technische Kennfarbe: rot RAL 3000, Gehäusegröße: 460x180 mm (HxB), Kontaktträger/Kontakte: der Kontaktträger ist aus hochwärmebeständigem Material, die Kontakte sind Messing vernickelt, Maximaler Leiterquerschnitt: 25,0 qmm, Gehäusematerial: Polycarbonat, Anschlusstechnik: Schraubklemmen als Rahmenklemmen mit Kontex-Kontakt, Absicherung: Automat, Kabeleinführung: 1xM40 oben, 1xM40/M32 unten, Gerätefarbe: Betätigungsklappe rauchtopas, Klappdeckel rot RAL 3000, Gehäuseschrauben grau RAL 7035, Gehäuseunterteil grau RAL 7035, Gehäuseoberteil grau RAL 7035, Schalterknebel grau RAL 7035, Gerätehöhe: 500 mm, Gerätebreite: 180 mm, Gerätetiefe: 191 mm, Sonstige technische Eigenschaften: Die Leitungseinführung ist einmal oben und zweimal unten offen, In 0-Stellung abschließbar für bis zu 4 Bügelschlösser mit einem Bügeldurchmesser bis 7mm, Mit eingebautem Leitungsschutzschalter C 3pol | 16 | 1938.8 | EUR | ST | 2024-07-01 | 1 | 1 |  | KG | 4024941175333 | 85366990 | DE | 60/1 | https://catalogue.bals.com/de/extern/17533 | EC001324 | CEE-Steckdose abschaltbar, abgesichert (IEC 60309) | 27440508
17534 |  | Wanddose-Schalt. 63A 5p 400V 6h, IP44 | Wandsteckdose abschaltbar, verriegelt, abgesichert 63A 5p 400V 6h, IP44 | Wandsteckdose abschaltbar, verriegelt, abgesichert 63A 5p (3P+N+PE) 400V (200/346 - 240/415V~) 6h IP44, Frequenz: 50/60Hz, Technische Kennfarbe: rot RAL 3000, Gehäusegröße: 460x180 mm (HxB), Kontaktträger/Kontakte: der Kontaktträger ist aus hochwärmebeständigem Material, die Kontakte sind Messing vernickelt, Maximaler Leiterquerschnitt: 25,0 qmm, Gehäusematerial: Polycarbonat, Anschlusstechnik: Schraubklemmen als Rahmenklemmen mit Kontex-Kontakt, Absicherung: Automat, Kabeleinführung: 1xM40 oben, 1xM40/M32 unten, Gerätefarbe: Betätigungsklappe rauchtopas, Klappdeckel rot RAL 3000, Gehäuseschrauben grau RAL 7035, Gehäuseunterteil grau RAL 7035, Gehäuseoberteil grau RAL 7035, Schalterknebel grau RAL 7035, Gerätehöhe: 500 mm, Gerätebreite: 180 mm, Gerätetiefe: 191 mm, Sonstige technische Eigenschaften: Die Leitungseinführung ist einmal oben und zweimal unten offen, In 0-Stellung abschließbar für bis zu 4 Bügelschlösser mit einem Bügeldurchmesser bis 7mm, Mit eingebautem Leitungsschutzschalter C 3pol | 16 | 2079 | EUR | ST | 2024-07-01 | 1 | 1 | 3.74 | KG | 4024941175340 | 85366990 | DE | 60/1 | https://catalogue.bals.com/de/extern/17534 | EC001324 | CEE-Steckdose abschaltbar, abgesichert (IEC 60309) | 27440508
17535 |  | Wanddose-Schalt. 63A 4p 230V 9h, IP44 | Wandsteckdose TE abschaltbar, verriegelt, abgesichert 63A 4p 230V 9h, IP44 | Wandsteckdose TE abschaltbar, verriegelt, abgesichert 63A 4p (3P+PE) 230V (200 - 250V~) 9h IP44, Frequenz: 50/60Hz, Technische Kennfarbe: blau RAL 5015, Gehäusegröße: 460x180 mm (HxB), Kontaktträger/Kontakte: der Kontaktträger ist aus hochwärmebeständigem Material, die Kontakte sind Messing vernickelt, Maximaler Leiterquerschnitt: 25,0 qmm, Gehäusematerial: Polycarbonat, Anschlusstechnik: Schraubklemmen als Rahmenklemmen mit Kontex-Kontakt, Absicherung: D0-Sicherung, FI-Schutzschalter: FI 63/0,03A 4p, Kabeleinführung: 1xM40 oben, 1xM40/M32 unten, Gerätefarbe: Betätigungsklappe rauchtopas, Klappdeckel blau RAL 5015, Gehäuseunterteil grau RAL 7035, Gehäuseoberteil grau RAL 7035, Schalterknebel grau RAL 7035, Gerätehöhe: 500 mm, Gerätebreite: 180 mm, Gerätetiefe: 191 mm, Sonstige technische Eigenschaften: Die Leitungseinführung ist einmal oben und zweimal unten offen, In 0-Stellung abschließbar für bis zu 4 Bügelschlösser mit einem Bügeldurchmesser bis 7mm, Ein Sicherungssockel D 02 3pol ist unter der Betätigungsklappe vorhanden, Mit eingebautem Fi Schutzschalter 63/0,03A 4pol | 16 | 1999.7 | EUR | ST | 2024-07-01 | 1 | 1 | 3.906 | KG | 4024941175357 | 85366990 | DE | 60/1 | https://catalogue.bals.com/de/extern/17535 | EC001324 | CEE-Steckdose abschaltbar, abgesichert (IEC 60309) | 27440508
17536 |  | Wanddose-Schalt. 63A 4p 400V 6h, IP44 | Wandsteckdose TE abschaltbar, verriegelt, abgesichert 63A 4p 400V 6h, IP44 | Wandsteckdose TE abschaltbar, verriegelt, abgesichert 63A 4p (3P+PE) 400V (380 - 415V~) 6h IP44, Frequenz: 50/60Hz, Technische Kennfarbe: rot RAL 3000, Gehäusegröße: 460x180 mm (HxB), Kontaktträger/Kontakte: der Kontaktträger ist aus hochwärmebeständigem Material, die Kontakte sind Messing vernickelt, Maximaler Leiterquerschnitt: 25,0 qmm, Gehäusematerial: Polycarbonat, Anschlusstechnik: Schraubklemmen als Rahmenklemmen mit Kontex-Kontakt, Absicherung: D0-Sicherung, FI-Schutzschalter: FI 63/0,03A 4p, Kabeleinführung: 1xM40 oben, 1xM40/M32 unten, Gerätefarbe: Betätigungsklappe rauchtopas, Klappdeckel rot RAL 3000, Gehäuseschrauben grau RAL 7035, Gehäuseunterteil grau RAL 7035, Gehäuseoberteil grau RAL 7035, Schalterknebel grau RAL 7035, Gerätehöhe: 500 mm, Gerätebreite: 180 mm, Gerätetiefe: 191 mm, Sonstige technische Eigenschaften: Die Leitungseinführung ist einmal oben und zweimal unten offen, In 0-Stellung abschließbar für bis zu 4 Bügelschlösser mit einem Bügeldurchmesser bis 7mm, Ein Sicherungssockel D 02 3pol ist unter der Betätigungsklappe vorhanden, Mit eingebautem Fi Schutzschalter 63/0,03A 4pol | 16 | 1938.8 | EUR | ST | 2024-07-01 | 1 | 1 | 3.894 | KG | 4024941175364 | 85366990 | DE | 60/1 | https://catalogue.bals.com/de/extern/17536 | EC001324 | CEE-Steckdose abschaltbar, abgesichert (IEC 60309) | 27440508
17537 |  | Wanddose-Schalt. 63A 5p 400V 6h, IP44 | Wandsteckdose TE abschaltbar, verriegelt, abgesichert 63A 5p 400V 6h, IP44 | Wandsteckdose TE abschaltbar, verriegelt, abgesichert 63A 5p (3P+N+PE) 400V (200/346 - 240/415V~) 6h IP44, Frequenz: 50/60Hz, Technische Kennfarbe: rot RAL 3000, Gehäusegröße: 460x180 mm (HxB), Kontaktträger/Kontakte: der Kontaktträger ist aus hochwärmebeständigem Material, die Kontakte sind Messing vernickelt, Maximaler Leiterquerschnitt: 25,0 qmm, Gehäusematerial: Polycarbonat, Anschlusstechnik: Schraubklemmen als Rahmenklemmen mit Kontex-Kontakt, Absicherung: D0-Sicherung, FI-Schutzschalter: FI 63/0,03A 4p, Kabeleinführung: 1xM40 oben, 1xM40/M32 unten, Gerätefarbe: Betätigungsklappe rauchtopas, Klappdeckel rot RAL 3000, Gehäuseschrauben grau RAL 7035, Gehäuseunterteil grau RAL 7035, Gehäuseoberteil grau RAL 7035, Schalterknebel grau RAL 7035, Gerätehöhe: 500 mm, Gerätebreite: 180 mm, Gerätetiefe: 191 mm, Sonstige technische Eigenschaften: Die Leitungseinführung ist einmal oben und zweimal unten offen, In 0-Stellung abschließbar für bis zu 4 Bügelschlösser mit einem Bügeldurchmesser bis 7mm, Ein Sicherungssockel D 02 3pol ist unter der Betätigungsklappe vorhanden, Mit eingebautem Fi Schutzschalter 63/0,03A 4pol | 16 | 2079 | EUR | ST | 2024-07-01 | 1 | 1 | 4.045 | KG | 4024941175371 | 85366990 | DE | 60/1 | https://catalogue.bals.com/de/extern/17537 | EC001324 | CEE-Steckdose abschaltbar, abgesichert (IEC 60309) | 27440508
17538 |  | Wanddose-Schalt. 63A 4p 230V 9h, IP67 | Wandsteckdose TE abschaltbar, verriegelt, abgesichert 63A 4p 230V 9h, IP67 | Wandsteckdose TE abschaltbar, verriegelt, abgesichert 63A 4p (3P+PE) 230V (200 - 250V~) 9h IP67, Frequenz: 50/60Hz, Technische Kennfarbe: blau RAL 5015, Gehäusegröße: 460x180 mm (HxB), Kontaktträger/Kontakte: der Kontaktträger ist aus hochwärmebeständigem Material, die Kontakte sind Messing vernickelt, Maximaler Leiterquerschnitt: 25,0 qmm, Gehäusematerial: Polycarbonat, Anschlusstechnik: Schraubklemmen als Rahmenklemmen mit Kontex-Kontakt, Absicherung: ohne, Kabeleinführung: 1xM40 oben, 1xM40/M32 unten, Gerätefarbe: Betätigungsklappe rauchtopas, Klappdeckel blau RAL 5015, Bajonettring grau RAL 7035, Gehäuseschrauben grau RAL 7035, Gehäuseunterteil grau RAL 7035, Gehäuseoberteil grau RAL 7035, Schalterknebel grau RAL 7035, Gerätehöhe: 503 mm, Gerätebreite: 180 mm, Gerätetiefe: 192 mm, Sonstige technische Eigenschaften: Die Leitungseinführung ist einmal oben und zweimal unten offen, In 0-Stellung abschließbar für bis zu 4 Bügelschlösser mit einem Bügeldurchmesser bis 7mm, Im Gehäuseunterteil ist eine Tragschiene vorhanden, Eine Tragschiene für 8 Teilungseinheiten waagerecht ist unter der Betätigungsklappe vorhanden | 16 | 1763.7 | EUR | ST | 2024-07-01 | 1 | 1 | 3.33 | KG | 4024941175388 | 85366990 | DE | 61/1 | https://catalogue.bals.com/de/extern/17538 | EC001324 | CEE-Steckdose abschaltbar, abgesichert (IEC 60309) | 27440508
17539 |  | Wanddose-Schalt. 63A 4p 400V 6h, IP67 | Wandsteckdose TE abschaltbar, verriegelt, abgesichert 63A 4p 400V 6h, IP67 | Wandsteckdose TE abschaltbar, verriegelt, abgesichert 63A 4p (3P+PE) 400V (380 - 415V~) 6h IP67, Frequenz: 50/60Hz, Technische Kennfarbe: rot RAL 3000, Gehäusegröße: 460x180 mm (HxB), Kontaktträger/Kontakte: der Kontaktträger ist aus hochwärmebeständigem Material, die Kontakte sind Messing vernickelt, Maximaler Leiterquerschnitt: 25,0 qmm, Gehäusematerial: Polycarbonat, Anschlusstechnik: Schraubklemmen als Rahmenklemmen mit Kontex-Kontakt, Absicherung: ohne, Kabeleinführung: 1xM40 oben, 1xM40/M32 unten, Gerätefarbe: Betätigungsklappe rauchtopas, Klappdeckel rot RAL 3000, Bajonettring grau RAL 7035, Gehäuseschrauben grau RAL 7035, Gehäuseunterteil grau RAL 7035, Gehäuseoberteil grau RAL 7035, Schalterknebel grau RAL 7035, Gerätehöhe: 503 mm, Gerätebreite: 180 mm, Gerätetiefe: 192 mm, Sonstige technische Eigenschaften: Die Leitungseinführung ist einmal oben und zweimal unten offen, In 0-Stellung abschließbar für bis zu 4 Bügelschlösser mit einem Bügeldurchmesser bis 7mm, Im Gehäuseunterteil ist eine Tragschiene vorhanden, Eine Tragschiene für 8 Teilungseinheiten waagerecht ist unter der Betätigungsklappe vorhanden | 16 | 1721.3 | EUR | ST | 2024-07-01 | 1 | 1 | 3.26 | KG | 4024941175395 | 85366990 | DE | 61/1 | https://catalogue.bals.com/de/extern/17539 | EC001324 | CEE-Steckdose abschaltbar, abgesichert (IEC 60309) | 27440508
17540 |  | Wanddose-Schalt. 63A 4p 500V 7h, IP67 | Wandsteckdose TE abschaltbar, verriegelt, abgesichert 63A 4p 500V 7h, IP67 | Wandsteckdose TE abschaltbar, verriegelt, abgesichert 63A 4p (3P+PE) 500V (480 - 500V~) 7h IP67, Frequenz: 50/60Hz, Technische Kennfarbe: schwarz RAL 9005, Gehäusegröße: 460x180 mm (HxB), Kontaktträger/Kontakte: der Kontaktträger ist aus hochwärmebeständigem Material, die Kontakte sind Messing vernickelt, Maximaler Leiterquerschnitt: 25,0 qmm, Gehäusematerial: Polycarbonat, Anschlusstechnik: Schraubklemmen als Rahmenklemmen mit Kontex-Kontakt, Absicherung: ohne, Kabeleinführung: 1xM40 oben, 1xM40/M32 unten, Gerätefarbe: Klappdeckel schwarz RAL 9005, Betätigungsklappe rauchtopas, Bajonettring grau RAL 7035, Gehäuseschrauben grau RAL 7035, Gehäuseunterteil grau RAL 7035, Gehäuseoberteil grau RAL 7035, Schalterknebel grau RAL 7035, Gerätehöhe: 503 mm, Gerätebreite: 180 mm, Gerätetiefe: 192 mm, Sonstige technische Eigenschaften: Die Leitungseinführung ist einmal oben und zweimal unten offen, In 0-Stellung abschließbar für bis zu 4 Bügelschlösser mit einem Bügeldurchmesser bis 7mm, Im Gehäuseunterteil ist eine Tragschiene vorhanden, Eine Tragschiene für 8 Teilungseinheiten waagerecht ist unter der Betätigungsklappe vorhanden | 16 | 1763.7 | EUR | ST | 2024-07-01 | 1 | 1 | 3.26 | KG | 4024941175401 | 85366990 | DE | 61/1 | https://catalogue.bals.com/de/extern/17540 | EC001324 | CEE-Steckdose abschaltbar, abgesichert (IEC 60309) | 27440508
17541 |  | Wanddose-Schalt. 63A 5p 400V 6h, IP67 | Wandsteckdose abschaltbar, verriegelt, abgesichert 63A 5p 400V 6h, IP67 | Wandsteckdose abschaltbar, verriegelt, abgesichert 63A 5p (3P+N+PE) 400V (200/346 - 240/415V~) 6h IP67, Frequenz: 50/60Hz, Technische Kennfarbe: rot RAL 3000, Gehäusegröße: 460x180 mm (HxB), Kontaktträger/Kontakte: der Kontaktträger ist aus Polyamid, die Kontakte sind Messing vernickelt, Maximaler Leiterquerschnitt: 25,0 qmm, Gehäusematerial: Polycarbonat, Anschlusstechnik: Schraubklemmen als Rahmenklemmen mit Kontex-Kontakt, Absicherung: ohne, Kabeleinführung: 1xM40 oben, 1xM40/M32 unten, Gerätefarbe: Betätigungsklappe rauchtopas, Klappdeckel rot RAL 3000, Bajonettring grau RAL 7035, Gehäuseschrauben grau RAL 7035, Gehäuseunterteil grau RAL 7035, Gehäuseoberteil grau RAL 7035, Schalterknebel grau RAL 7035, Gerätehöhe: 503 mm, Gerätebreite: 180 mm, Gerätetiefe: 192 mm, Sonstige technische Eigenschaften: Die Leitungseinführung ist einmal oben und zweimal unten offen, In 0-Stellung abschließbar für bis zu 4 Bügelschlösser mit einem Bügeldurchmesser bis 7mm, Im Gehäuseunterteil ist eine Tragschiene vorhanden, Eine Tragschiene für 8 Teilungseinheiten waagerecht ist unter der Betätigungsklappe vorhanden | 16 | 1790.7 | EUR | ST | 2024-07-01 | 1 | 1 | 3.415 | KG | 4024941175418 | 85366990 | DE | 61/1 | https://catalogue.bals.com/de/extern/17541 | EC001324 | CEE-Steckdose abschaltbar, abgesichert (IEC 60309) | 27440508
17542 |  | Wanddose-Schalt. 63A 4p 230V 9h, IP67 | Wandsteckdose abschaltbar, verriegelt, abgesichert 63A 4p 230V 9h, IP67 | Wandsteckdose abschaltbar, verriegelt, abgesichert 63A 4p (3P+PE) 230V (200 - 250V~) 9h IP67, Frequenz: 50/60Hz, Technische Kennfarbe: blau RAL 5015, Gehäusegröße: 460x180 mm (HxB), Kontaktträger/Kontakte: der Kontaktträger ist aus hochwärmebeständigem Material, die Kontakte sind Messing vernickelt, Maximaler Leiterquerschnitt: 25,0 qmm, Gehäusematerial: Polycarbonat, Anschlusstechnik: Schraubklemmen als Rahmenklemmen mit Kontex-Kontakt, Absicherung: D0-Sicherung, Kabeleinführung: 1xM40 oben, 1xM40/M32 unten, Gerätefarbe: Betätigungsklappe rauchtopas, Klappdeckel blau RAL 5015, Bajonettring grau RAL 7035, Gehäuseschrauben grau RAL 7035, Gehäuseunterteil grau RAL 7035, Gehäuseoberteil grau RAL 7035, Schalterknebel grau RAL 7035, Gerätehöhe: 503 mm, Gerätebreite: 180 mm, Gerätetiefe: 192 mm, Sonstige technische Eigenschaften: Die Leitungseinführung ist einmal oben und zweimal unten offen, In 0-Stellung abschließbar für bis zu 4 Bügelschlösser mit einem Bügeldurchmesser bis 7mm, Ein Sicherungssockel D 02 3pol ist unter der Betätigungsklappe vorhanden | 16 | 1697.6 | EUR | ST | 2024-07-01 | 1 | 1 |  | KG | 4024941175425 | 85366990 | DE | 61/1 | https://catalogue.bals.com/de/extern/17542 | EC001324 | CEE-Steckdose abschaltbar, abgesichert (IEC 60309) | 27440508
17543 |  | Wanddose-Schalt. 63A 4p 400V 6h, IP67 | Wandsteckdose abschaltbar, verriegelt, abgesichert 63A 4p 400V 6h, IP67 | Wandsteckdose abschaltbar, verriegelt, abgesichert 63A 4p (3P+PE) 400V (380 - 415V~) 6h IP67, Frequenz: 50/60Hz, Technische Kennfarbe: rot RAL 3000, Gehäusegröße: 460x180 mm (HxB), Kontaktträger/Kontakte: der Kontaktträger ist aus hochwärmebeständigem Material, die Kontakte sind Messing vernickelt, Maximaler Leiterquerschnitt: 25,0 qmm, Gehäusematerial: Polycarbonat, Anschlusstechnik: Schraubklemmen als Rahmenklemmen mit Kontex-Kontakt, Absicherung: D0-Sicherung, Kabeleinführung: 1xM40 oben, 1xM40/M32 unten, Gerätefarbe: Betätigungsklappe rauchtopas, Klappdeckel rot RAL 3000, Bajonettring grau RAL 7035, Gehäuseschrauben grau RAL 7035, Gehäuseunterteil grau RAL 7035, Gehäuseoberteil grau RAL 7035, Schalterknebel grau RAL 7035, Gerätehöhe: 503 mm, Gerätebreite: 180 mm, Gerätetiefe: 192 mm, Sonstige technische Eigenschaften: Die Leitungseinführung ist einmal oben und zweimal unten offen, In 0-Stellung abschließbar für bis zu 4 Bügelschlösser mit einem Bügeldurchmesser bis 7mm, Ein Sicherungssockel D 02 3pol ist unter der Betätigungsklappe vorhanden | 16 | 1647.6 | EUR | ST | 2024-07-01 | 1 | 1 |  | KG | 4024941175432 | 85366990 | DE | 61/1 | https://catalogue.bals.com/de/extern/17543 | EC001324 | CEE-Steckdose abschaltbar, abgesichert (IEC 60309) | 27440508
17544 |  | Wanddose-Schalt. 63A 5p 400V 6h, IP67 | Wandsteckdose abschaltbar, verriegelt, abgesichert 63A 5p 400V 6h, IP67 | Wandsteckdose abschaltbar, verriegelt, abgesichert 63A 5p (3P+N+PE) 400V (200/346 - 240/415V~) 6h IP67, Frequenz: 50/60Hz, Technische Kennfarbe: rot RAL 3000, Gehäusegröße: 460x180 mm (HxB), Kontaktträger/Kontakte: der Kontaktträger ist aus Polyamid, die Kontakte sind Messing vernickelt, Maximaler Leiterquerschnitt: 25,0 qmm, Gehäusematerial: Polycarbonat, Anschlusstechnik: Schraubklemmen als Rahmenklemmen mit Kontex-Kontakt, Absicherung: D0-Sicherung, Kabeleinführung: 1xM40 oben, 1xM40/M32 unten, Gerätefarbe: Betätigungsklappe rauchtopas, Klappdeckel rot RAL 3000, Bajonettring grau RAL 7035, Gehäuseschrauben grau RAL 7035, Gehäuseunterteil grau RAL 7035, Gehäuseoberteil grau RAL 7035, Schalterknebel grau RAL 7035, Gerätehöhe: 503 mm, Gerätebreite: 180 mm, Gerätetiefe: 192 mm, Sonstige technische Eigenschaften: Die Leitungseinführung ist einmal oben und zweimal unten offen, In 0-Stellung abschließbar für bis zu 4 Bügelschlösser mit einem Bügeldurchmesser bis 7mm, Ein Sicherungssockel D 02 3pol ist unter der Betätigungsklappe vorhanden | 16 | 1759.6 | EUR | ST | 2024-07-01 | 1 | 1 | 3.85 | KG | 4024941175449 | 85366990 | DE | 61/1 | https://catalogue.bals.com/de/extern/17544 | EC001324 | CEE-Steckdose abschaltbar, abgesichert (IEC 60309) | 27440508
17545 |  | Wanddose-Schalt. 63A 4p 230V 9h, IP67 | Wandsteckdose abschaltbar, verriegelt, abgesichert 63A 4p 230V 9h, IP67 | Wandsteckdose abschaltbar, verriegelt, abgesichert 63A 4p (3P+PE) 230V (200 - 250V~) 9h IP67, Frequenz: 50/60Hz, Technische Kennfarbe: blau RAL 5015, Gehäusegröße: 460x180 mm (HxB), Kontaktträger/Kontakte: der Kontaktträger ist aus hochwärmebeständigem Material, die Kontakte sind Messing vernickelt, Maximaler Leiterquerschnitt: 25,0 qmm, Gehäusematerial: Polycarbonat, Anschlusstechnik: Schraubklemmen als Rahmenklemmen mit Kontex-Kontakt, Absicherung: D-Sicherung, Kabeleinführung: 1xM40 oben, 1xM40/M32 unten, Gerätefarbe: Betätigungsklappe rauchtopas, Klappdeckel blau RAL 5015, Bajonettring grau RAL 7035, Gehäuseschrauben grau RAL 7035, Gehäuseunterteil grau RAL 7035, Gehäuseoberteil grau RAL 7035, Schalterknebel grau RAL 7035, Gerätehöhe: 503 mm, Gerätebreite: 180 mm, Gerätetiefe: 192 mm, Sonstige technische Eigenschaften: Die Leitungseinführung ist einmal oben und zweimal unten offen, In 0-Stellung abschließbar für bis zu 4 Bügelschlösser mit einem Bügeldurchmesser bis 7mm, Ein Sicherungssockel D III 3pol ist unter der Betätigungsklappe vorhanden | 16 | 1765.6 | EUR | ST | 2024-07-01 | 1 | 1 |  | KG | 4024941175456 | 85366990 | DE | 61/1 | https://catalogue.bals.com/de/extern/17545 | EC001324 | CEE-Steckdose abschaltbar, abgesichert (IEC 60309) | 27440508
17546 |  | Wanddose-Schalt. 63A 4p 400V 6h, IP67 | Wandsteckdose TE abschaltbar, verriegelt, abgesichert 63A 4p 400V 6h, IP67 | Wandsteckdose TE abschaltbar, verriegelt, abgesichert 63A 4p (3P+PE) 400V (380 - 415V~) 6h IP67, Frequenz: 50/60Hz, Technische Kennfarbe: rot RAL 3000, Gehäusegröße: 460x180 mm (HxB), Kontaktträger/Kontakte: der Kontaktträger ist aus hochwärmebeständigem Material, die Kontakte sind Messing vernickelt, Maximaler Leiterquerschnitt: 25,0 qmm, Gehäusematerial: Polycarbonat, Anschlusstechnik: Schraubklemmen als Rahmenklemmen mit Kontex-Kontakt, Absicherung: D-Sicherung, Kabeleinführung: 1xM40 oben, 1xM40/M32 unten, Gerätefarbe: Betätigungsklappe rauchtopas, Klappdeckel rot RAL 3000, Bajonettring grau RAL 7035, Gehäuseschrauben grau RAL 7035, Gehäuseunterteil grau RAL 7035, Gehäuseoberteil grau RAL 7035, Schalterknebel grau RAL 7035, Gerätehöhe: 503 mm, Gerätebreite: 180 mm, Gerätetiefe: 192 mm, Sonstige technische Eigenschaften: Die Leitungseinführung ist einmal oben und zweimal unten offen, In 0-Stellung abschließbar für bis zu 4 Bügelschlösser mit einem Bügeldurchmesser bis 7mm, Ein Sicherungssockel D III 3pol ist unter der Betätigungsklappe vorhanden | 16 | 1722.1 | EUR | ST | 2024-07-01 | 1 | 1 |  | KG | 4024941175463 | 85366990 | DE | 61/1 | https://catalogue.bals.com/de/extern/17546 | EC001324 | CEE-Steckdose abschaltbar, abgesichert (IEC 60309) | 27440508
17547 |  | Wanddose-Schalt. 63A 4p 500V 7h, IP67 | Wandsteckdose TE abschaltbar, verriegelt, abgesichert 63A 4p 500V 7h, IP67 | Wandsteckdose TE abschaltbar, verriegelt, abgesichert 63A 4p (3P+PE) 500V (480 - 500V~) 7h IP67, Frequenz: 50/60Hz, Technische Kennfarbe: schwarz RAL 9005, Gehäusegröße: 460x180 mm (HxB), Kontaktträger/Kontakte: der Kontaktträger ist aus hochwärmebeständigem Material, die Kontakte sind Messing vernickelt, Maximaler Leiterquerschnitt: 25,0 qmm, Gehäusematerial: Polycarbonat, Anschlusstechnik: Schraubklemmen als Rahmenklemmen mit Kontex-Kontakt, Absicherung: D-Sicherung, Kabeleinführung: 1xM40 oben, 1xM40/M32 unten, Gerätefarbe: Klappdeckel schwarz RAL 9005, Betätigungsklappe rauchtopas, Bajonettring grau RAL 7035, Gehäuseschrauben grau RAL 7035, Gehäuseunterteil grau RAL 7035, Gehäuseoberteil grau RAL 7035, Schalterknebel grau RAL 7035, Gerätehöhe: 503 mm, Gerätebreite: 180 mm, Gerätetiefe: 192 mm, Sonstige technische Eigenschaften: Die Leitungseinführung ist einmal oben und zweimal unten offen, In 0-Stellung abschließbar für bis zu 4 Bügelschlösser mit einem Bügeldurchmesser bis 7mm, Ein Sicherungssockel D III 3pol ist unter der Betätigungsklappe vorhanden | 16 | 1765.6 | EUR | ST | 2024-07-01 | 1 | 1 | 3.796 | KG | 4024941175470 | 85366990 | DE | 61/1 | https://catalogue.bals.com/de/extern/17547 | EC001324 | CEE-Steckdose abschaltbar, abgesichert (IEC 60309) | 27440508
17548 |  | Wanddose-Schalt. 63A 5p 400V 6h, IP67 | Wandsteckdose abschaltbar, verriegelt, abgesichert 63A 5p 400V 6h, IP67 | Wandsteckdose abschaltbar, verriegelt, abgesichert 63A 5p (3P+N+PE) 400V (200/346 - 240/415V~) 6h IP67, Frequenz: 50/60Hz, Technische Kennfarbe: rot RAL 3000, Gehäusegröße: 460x180 mm (HxB), Kontaktträger/Kontakte: der Kontaktträger ist aus hochwärmebeständigem Material, die Kontakte sind Messing vernickelt, Maximaler Leiterquerschnitt: 25,0 qmm, Gehäusematerial: Polycarbonat, Anschlusstechnik: Schraubklemmen als Rahmenklemmen mit Kontex-Kontakt, Absicherung: D-Sicherung, Kabeleinführung: 1xM40 oben, 1xM40/M32 unten, Gerätefarbe: Betätigungsklappe rauchtopas, Klappdeckel rot RAL 3000, Bajonettring grau RAL 7035, Gehäuseschrauben grau RAL 7035, Gehäuseunterteil grau RAL 7035, Gehäuseoberteil grau RAL 7035, Schalterknebel grau RAL 7035, Gerätehöhe: 503 mm, Gerätebreite: 180 mm, Gerätetiefe: 192 mm, Sonstige technische Eigenschaften: Die Leitungseinführung ist einmal oben und zweimal unten offen, In 0-Stellung abschließbar für bis zu 4 Bügelschlösser mit einem Bügeldurchmesser bis 7mm, Ein Sicherungssockel D III 3pol ist unter der Betätigungsklappe vorhanden | 16 | 1839 | EUR | ST | 2024-07-01 | 1 | 1 | 3.969 | KG | 4024941175487 | 85366990 | DE | 61/1 | https://catalogue.bals.com/de/extern/17548 | EC001324 | CEE-Steckdose abschaltbar, abgesichert (IEC 60309) | 27440508
17549 |  | Wanddose-Schalt. 63A 4p 230V 9h, IP67 | Wandsteckdose abschaltbar, verriegelt, abgesichert 63A 4p 230V 9h, IP67 | Wandsteckdose abschaltbar, verriegelt, abgesichert 63A 4p (3P+PE) 230V (200 - 250V~) 9h IP67, Frequenz: 50/60Hz, Technische Kennfarbe: blau RAL 5015, Gehäusegröße: 460x180 mm (HxB), Kontaktträger/Kontakte: der Kontaktträger ist aus hochwärmebeständigem Material, die Kontakte sind Messing vernickelt, Maximaler Leiterquerschnitt: 25,0 qmm, Gehäusematerial: Polycarbonat, Anschlusstechnik: Schraubklemmen als Rahmenklemmen mit Kontex-Kontakt, Absicherung: Automat, Kabeleinführung: 1xM40 oben, 1xM40/M32 unten, Gerätefarbe: Betätigungsklappe rauchtopas, Klappdeckel blau RAL 5015, Bajonettring grau RAL 7035, Gehäuseschrauben grau RAL 7035, Gehäuseunterteil grau RAL 7035, Gehäuseoberteil grau RAL 7035, Schalterknebel grau RAL 7035, Gerätehöhe: 503 mm, Gerätebreite: 180 mm, Gerätetiefe: 192 mm, Sonstige technische Eigenschaften: Die Leitungseinführung ist einmal oben und zweimal unten offen, In 0-Stellung abschließbar für bis zu 4 Bügelschlösser mit einem Bügeldurchmesser bis 7mm, Mit eingebautem Leitungsschutzschalter C 3pol | 16 | 2092.8 | EUR | ST | 2024-07-01 | 1 | 1 |  | KG | 4024941175494 | 85366990 | DE | 61/1 | https://catalogue.bals.com/de/extern/17549 | EC001324 | CEE-Steckdose abschaltbar, abgesichert (IEC 60309) | 27440508
17550 |  | Wanddose-Schalt. 63A 4p 400V 6h, IP67 | Wandsteckdose TE abschaltbar, verriegelt, abgesichert 63A 4p 400V 6h, IP67 | Wandsteckdose TE abschaltbar, verriegelt, abgesichert 63A 4p (3P+PE) 400V (380 - 415V~) 6h IP67, Frequenz: 50/60Hz, Technische Kennfarbe: rot RAL 3000, Gehäusegröße: 460x180 mm (HxB), Kontaktträger/Kontakte: der Kontaktträger ist aus hochwärmebeständigem Material, die Kontakte sind Messing vernickelt, Maximaler Leiterquerschnitt: 25,0 qmm, Gehäusematerial: Polycarbonat, Anschlusstechnik: Schraubklemmen als Rahmenklemmen mit Kontex-Kontakt, Absicherung: Automat, Kabeleinführung: 1xM40 oben, 1xM40/M32 unten, Gerätefarbe: Betätigungsklappe rauchtopas, Klappdeckel rot RAL 3000, Bajonettring grau RAL 7035, Gehäuseschrauben grau RAL 7035, Gehäuseunterteil grau RAL 7035, Gehäuseoberteil grau RAL 7035, Schalterknebel grau RAL 7035, Gerätehöhe: 503 mm, Gerätebreite: 180 mm, Gerätetiefe: 192 mm, Sonstige technische Eigenschaften: Die Leitungseinführung ist einmal oben und zweimal unten offen, In 0-Stellung abschließbar für bis zu 4 Bügelschlösser mit einem Bügeldurchmesser bis 7mm, Mit eingebautem Leitungsschutzschalter C 3pol | 16 | 1993.1 | EUR | ST | 2024-07-01 | 1 | 1 | 3.61 | KG | 4024941175500 | 85366990 | DE | 61/1 | https://catalogue.bals.com/de/extern/17550 | EC001324 | CEE-Steckdose abschaltbar, abgesichert (IEC 60309) | 27440508
17551 |  | Wanddose-Schalt. 63A 5p 400V 6h, IP67 | Wandsteckdose abschaltbar, verriegelt, abgesichert 63A 5p 400V 6h, IP67 | Wandsteckdose abschaltbar, verriegelt, abgesichert 63A 5p (3P+N+PE) 400V (200/346 - 240/415V~) 6h IP67, Frequenz: 50/60Hz, Technische Kennfarbe: rot RAL 3000, Gehäusegröße: 460x180 mm (HxB), Kontaktträger/Kontakte: der Kontaktträger ist aus hochwärmebeständigem Material, die Kontakte sind Messing vernickelt, Maximaler Leiterquerschnitt: 25,0 qmm, Gehäusematerial: Polycarbonat, Anschlusstechnik: Schraubklemmen als Rahmenklemmen mit Kontex-Kontakt, Absicherung: Automat, Kabeleinführung: 1xM40 oben, 1xM40/M32 unten, Gerätefarbe: Betätigungsklappe rauchtopas, Klappdeckel rot RAL 3000, Bajonettring grau RAL 7035, Gehäuseschrauben grau RAL 7035, Gehäuseunterteil grau RAL 7035, Gehäuseoberteil grau RAL 7035, Schalterknebel grau RAL 7035, Gerätehöhe: 503 mm, Gerätebreite: 180 mm, Gerätetiefe: 192 mm, Sonstige technische Eigenschaften: Die Leitungseinführung ist einmal oben und zweimal unten offen, In 0-Stellung abschließbar für bis zu 4 Bügelschlösser mit einem Bügeldurchmesser bis 7mm, Mit eingebautem Leitungsschutzschalter C 3pol | 16 | 2047.2 | EUR | ST | 2024-07-01 | 1 | 1 |  | KG | 4024941175517 | 85366990 | DE | 61/1 | https://catalogue.bals.com/de/extern/17551 | EC001324 | CEE-Steckdose abschaltbar, abgesichert (IEC 60309) | 27440508
17552 |  | Wanddose-Schalt. 63A 4p 230V 9h, IP67 | Wandsteckdose abschaltbar, verriegelt, abgesichert 63A 4p 230V 9h, IP67 | Wandsteckdose abschaltbar, verriegelt, abgesichert 63A 4p (3P+PE) 230V (200 - 250V~) 9h IP67, Frequenz: 50/60Hz, Technische Kennfarbe: blau RAL 5015, Gehäusegröße: 460x180 mm (HxB), Kontaktträger/Kontakte: der Kontaktträger ist aus hochwärmebeständigem Material, die Kontakte sind Messing vernickelt, Maximaler Leiterquerschnitt: 25,0 qmm, Gehäusematerial: Polycarbonat, Anschlusstechnik: Schraubklemmen als Rahmenklemmen mit Kontex-Kontakt, Absicherung: D0-Sicherung, FI-Schutzschalter: FI 63/0,03A 4p, Kabeleinführung: 1xM40 oben, 1xM40/M32 unten, Gerätefarbe: Betätigungsklappe rauchtopas, Klappdeckel blau RAL 5015, Bajonettring grau RAL 7035, Gehäuseschrauben grau RAL 7035, Gehäuseunterteil grau RAL 7035, Gehäuseoberteil grau RAL 7035, Schalterknebel grau RAL 7035, Gerätehöhe: 503 mm, Gerätebreite: 180 mm, Gerätetiefe: 192 mm, Sonstige technische Eigenschaften: Die Leitungseinführung ist einmal oben und zweimal unten offen, In 0-Stellung abschließbar für bis zu 4 Bügelschlösser mit einem Bügeldurchmesser bis 7mm, Ein Sicherungssockel D 02 3pol ist unter der Betätigungsklappe vorhanden, Mit eingebautem Fi Schutzschalter 63/0,03A 4pol | 16 | 2117 | EUR | ST | 2024-07-01 | 1 | 1 |  | KG | 4024941175524 | 85366990 | DE | 61/1 | https://catalogue.bals.com/de/extern/17552 | EC001324 | CEE-Steckdose abschaltbar, abgesichert (IEC 60309) | 27440508
17553 |  | Wanddose-Schalt. 63A 4p 400V 6h, IP67 | Wandsteckdose TE abschaltbar, verriegelt, abgesichert 63A 4p 400V 6h, IP67 | Wandsteckdose TE abschaltbar, verriegelt, abgesichert 63A 4p (3P+PE) 400V (380 - 415V~) 6h IP67, Frequenz: 50/60Hz, Technische Kennfarbe: rot RAL 3000, Gehäusegröße: 460x180 mm (HxB), Kontaktträger/Kontakte: der Kontaktträger ist aus hochwärmebeständigem Material, die Kontakte sind Messing vernickelt, Maximaler Leiterquerschnitt: 25,0 qmm, Gehäusematerial: Polycarbonat, Anschlusstechnik: Schraubklemmen als Rahmenklemmen mit Kontex-Kontakt, Absicherung: D0-Sicherung, FI-Schutzschalter: FI 63/0,03A 4p, Kabeleinführung: 1xM40 oben, 1xM40/M32 unten, Gerätefarbe: Betätigungsklappe rauchtopas, Klappdeckel rot RAL 3000, Bajonettring grau RAL 7035, Gehäuseschrauben grau RAL 7035, Gehäuseunterteil grau RAL 7035, Gehäuseoberteil grau RAL 7035, Schalterknebel grau RAL 7035, Gerätehöhe: 503 mm, Gerätebreite: 180 mm, Gerätetiefe: 192 mm, Sonstige technische Eigenschaften: Die Leitungseinführung ist einmal oben und zweimal unten offen, In 0-Stellung abschließbar für bis zu 4 Bügelschlösser mit einem Bügeldurchmesser bis 7mm, Ein Sicherungssockel D 02 3pol ist unter der Betätigungsklappe vorhanden, Mit eingebautem Fi Schutzschalter 63/0,03A 4pol | 16 | 2017.7 | EUR | ST | 2024-07-01 | 1 | 1 |  | KG | 4024941175531 | 85366990 | DE | 61/1 | https://catalogue.bals.com/de/extern/17553 | EC001324 | CEE-Steckdose abschaltbar, abgesichert (IEC 60309) | 27440508
17555 |  | Wanddose-Schalt. 63A 4p 230V 9h, IP44 | Wandsteckdose abschaltbar, verriegelt, abgesichert 63A 4p 230V 9h, IP44 | Wandsteckdose abschaltbar, verriegelt, abgesichert 63A 4p (3P+PE) 230V (200 - 250V~) 9h IP44, Frequenz: 50/60Hz, Technische Kennfarbe: blau RAL 5015, Gehäusegröße: 460x180 mm (HxB), Kontaktträger/Kontakte: der Kontaktträger ist aus hochwärmebeständigem Material, die Kontakte sind Messing vernickelt, Maximaler Leiterquerschnitt: 25,0 qmm, Gehäusematerial: Polycarbonat, Anschlusstechnik: Schraubklemmen als Rahmenklemmen mit Kontex-Kontakt, Absicherung: NH, Kabeleinführung: 1xM40 oben, 1xM40/M32 unten, Gerätefarbe: Betätigungsklappe rauchtopas, Klappdeckel blau RAL 5015, Gehäuseschrauben grau RAL 7035, Gehäuseunterteil grau RAL 7035, Gehäuseoberteil grau RAL 7035, Schalterknebel grau RAL 7035, Gerätehöhe: 500 mm, Gerätebreite: 180 mm, Gerätetiefe: 191 mm, Sonstige technische Eigenschaften: Die Leitungseinführung ist einmal oben und zweimal unten offen, In 0-Stellung abschließbar für bis zu 4 Bügelschlösser mit einem Bügeldurchmesser bis 7mm, Mit eingebauten Si-Lasttrennschalter NH00 | 16 | 2703 | EUR | ST | 2024-07-01 | 1 | 1 |  | KG | 4024941175555 | 85366990 | DE | 60/1 | https://catalogue.bals.com/de/extern/17555 | EC001324 | CEE-Steckdose abschaltbar, abgesichert (IEC 60309) | 27440508
17556 |  | Wanddose-Schalt. 63A 4p 400V 6h, IP44 | Wandsteckdose abschaltbar, verriegelt, abgesichert 63A 4p 400V 6h, IP44 | Wandsteckdose abschaltbar, verriegelt, abgesichert 63A 4p (3P+PE) 400V (380 - 415V~) 6h IP44, Frequenz: 50/60Hz, Technische Kennfarbe: rot RAL 3000, Gehäusegröße: 460x180 mm (HxB), Kontaktträger/Kontakte: der Kontaktträger ist aus hochwärmebeständigem Material, die Kontakte sind Messing vernickelt, Maximaler Leiterquerschnitt: 25,0 qmm, Gehäusematerial: Polycarbonat, Anschlusstechnik: Schraubklemmen als Rahmenklemmen mit Kontex-Kontakt, Absicherung: NH, Kabeleinführung: 1xM40 oben, 1xM40/M32 unten, Gerätefarbe: Betätigungsklappe rauchtopas, Klappdeckel rot RAL 3000, Gehäuseschrauben grau RAL 7035, Gehäuseunterteil grau RAL 7035, Gehäuseoberteil grau RAL 7035, Schalterknebel grau RAL 7035, Gerätehöhe: 500 mm, Gerätebreite: 180 mm, Gerätetiefe: 191 mm, Sonstige technische Eigenschaften: Die Leitungseinführung ist einmal oben und zweimal unten offen, In 0-Stellung abschließbar für bis zu 4 Bügelschlösser mit einem Bügeldurchmesser bis 7mm, Mit eingebauten Si-Lasttrennschalter NH00 | 16 | 2574.6 | EUR | ST | 2024-07-01 | 1 | 1 |  | KG | 4024941175562 | 85366990 | DE | 60/1 | https://catalogue.bals.com/de/extern/17556 | EC001324 | CEE-Steckdose abschaltbar, abgesichert (IEC 60309) | 27440508
17557 |  | Wanddose-Schalt. 63A 4p 500V 7h, IP44 | Wandsteckdose TE abschaltbar, verriegelt, abgesichert 63A 4p 500V 7h, IP44 | Wandsteckdose TE abschaltbar, verriegelt, abgesichert 63A 4p (3P+PE) 500V (480 - 500V~) 7h IP44, Frequenz: 50/60Hz, Technische Kennfarbe: schwarz RAL 9005, Gehäusegröße: 460x180 mm (HxB), Kontaktträger/Kontakte: der Kontaktträger ist aus hochwärmebeständigem Material, die Kontakte sind Messing vernickelt, Maximaler Leiterquerschnitt: 25,0 qmm, Gehäusematerial: Polycarbonat, Anschlusstechnik: Schraubklemmen als Rahmenklemmen mit Kontex-Kontakt, Absicherung: NH, Kabeleinführung: 1xM40 oben, 1xM40/M32 unten, Gerätefarbe: Klappdeckel schwarz RAL 9005, Betätigungsklappe rauchtopas, Gehäuseschrauben grau RAL 7035, Gehäuseunterteil grau RAL 7035, Gehäuseoberteil grau RAL 7035, Schalterknebel grau RAL 7035, Gerätehöhe: 500 mm, Gerätebreite: 180 mm, Gerätetiefe: 191 mm, Sonstige technische Eigenschaften: Die Leitungseinführung ist einmal oben und zweimal unten offen, In 0-Stellung abschließbar für bis zu 4 Bügelschlösser mit einem Bügeldurchmesser bis 7mm, Mit eingebauten Si-Lasttrennschalter NH00 | 16 | 2703 | EUR | ST | 2024-07-01 | 1 | 1 | 3.688 | KG | 4024941175579 | 85366990 | DE | 60/1 | https://catalogue.bals.com/de/extern/17557 | EC001324 | CEE-Steckdose abschaltbar, abgesichert (IEC 60309) | 27440508
17558 |  | Wanddose-Schalt. 63A 5p 400V 6h, IP44 | Wandsteckdose abschaltbar, verriegelt, abgesichert 63A 5p 400V 6h, IP44 | Wandsteckdose abschaltbar, verriegelt, abgesichert 63A 5p (3P+N+PE) 400V (200/346 - 240/415V~) 6h IP44, Frequenz: 50/60Hz, Technische Kennfarbe: rot RAL 3000, Gehäusegröße: 460x180 mm (HxB), Kontaktträger/Kontakte: der Kontaktträger ist aus hochwärmebeständigem Material, die Kontakte sind Messing vernickelt, Maximaler Leiterquerschnitt: 25,0 qmm, Gehäusematerial: Polycarbonat, Anschlusstechnik: Schraubklemmen als Rahmenklemmen mit Kontex-Kontakt, Absicherung: NH, Kabeleinführung: 1xM40 oben, 1xM40/M32 unten, Gerätefarbe: Betätigungsklappe rauchtopas, Klappdeckel rot RAL 3000, Gehäuseschrauben grau RAL 7035, Gehäuseunterteil grau RAL 7035, Gehäuseoberteil grau RAL 7035, Schalterknebel grau RAL 7035, Gerätehöhe: 500 mm, Gerätebreite: 180 mm, Gerätetiefe: 191 mm, Sonstige technische Eigenschaften: Die Leitungseinführung ist einmal oben und zweimal unten offen, In 0-Stellung abschließbar für bis zu 4 Bügelschlösser mit einem Bügeldurchmesser bis 7mm, Mit eingebauten Si-Lasttrennschalter NH00 | 16 | 2702.6 | EUR | ST | 2024-07-01 | 1 | 1 |  | KG | 4024941175586 | 85366990 | DE | 60/1 | https://catalogue.bals.com/de/extern/17558 | EC001324 | CEE-Steckdose abschaltbar, abgesichert (IEC 60309) | 27440508
17559 |  | Wanddose-Schalt. 63A 4p 230V 9h, IP67 | Wandsteckdose abschaltbar, verriegelt, abgesichert 63A 4p 230V 9h, IP67 | Wandsteckdose abschaltbar, verriegelt, abgesichert 63A 4p (3P+PE) 230V (200 - 250V~) 9h IP67, Frequenz: 50/60Hz, Technische Kennfarbe: blau RAL 5015, Gehäusegröße: 460x180 mm (HxB), Kontaktträger/Kontakte: der Kontaktträger ist aus hochwärmebeständigem Material, die Kontakte sind Messing vernickelt, Maximaler Leiterquerschnitt: 25,0 qmm, Gehäusematerial: Polycarbonat, Anschlusstechnik: Schraubklemmen als Rahmenklemmen mit Kontex-Kontakt, Absicherung: NH, Kabeleinführung: 1xM40 oben, 1xM40/M32 unten, Gerätefarbe: Betätigungsklappe rauchtopas, Klappdeckel blau RAL 5015, Bajonettring grau RAL 7035, Gehäuseschrauben grau RAL 7035, Gehäuseunterteil grau RAL 7035, Gehäuseoberteil grau RAL 7035, Schalterknebel grau RAL 7035, Gerätehöhe: 503 mm, Gerätebreite: 180 mm, Gerätetiefe: 192 mm, Sonstige technische Eigenschaften: Die Leitungseinführung ist einmal oben und zweimal unten offen, In 0-Stellung abschließbar für bis zu 4 Bügelschlösser mit einem Bügeldurchmesser bis 7mm, Mit eingebauten Si-Lasttrennschalter NH00 | 16 | 2755 | EUR | ST | 2024-07-01 | 1 | 1 |  | KG | 4024941175593 | 85366990 | DE | 61/1 | https://catalogue.bals.com/de/extern/17559 | EC001324 | CEE-Steckdose abschaltbar, abgesichert (IEC 60309) | 27440508
17560 |  | Wanddose-Schalt. 63A 4p 400V 6h, IP67 | Wandsteckdose TE abschaltbar, verriegelt, abgesichert 63A 4p 400V 6h, IP67 | Wandsteckdose TE abschaltbar, verriegelt, abgesichert 63A 4p (3P+PE) 400V (380 - 415V~) 6h IP67, Frequenz: 50/60Hz, Technische Kennfarbe: rot RAL 3000, Gehäusegröße: 460x180 mm (HxB), Kontaktträger/Kontakte: der Kontaktträger ist aus hochwärmebeständigem Material, die Kontakte sind Messing vernickelt, Maximaler Leiterquerschnitt: 25,0 qmm, Gehäusematerial: Polycarbonat, Anschlusstechnik: Schraubklemmen als Rahmenklemmen mit Kontex-Kontakt, Absicherung: NH, Kabeleinführung: 1xM40 oben, 1xM40/M32 unten, Gerätefarbe: Betätigungsklappe rauchtopas, Klappdeckel rot RAL 3000, Bajonettring grau RAL 7035, Gehäuseschrauben grau RAL 7035, Gehäuseunterteil grau RAL 7035, Gehäuseoberteil grau RAL 7035, Schalterknebel grau RAL 7035, Gerätehöhe: 503 mm, Gerätebreite: 180 mm, Gerätetiefe: 192 mm, Sonstige technische Eigenschaften: Die Leitungseinführung ist einmal oben und zweimal unten offen, In 0-Stellung abschließbar für bis zu 4 Bügelschlösser mit einem Bügeldurchmesser bis 7mm, Mit eingebauten Si-Lasttrennschalter NH00 | 16 | 2622.9 | EUR | ST | 2024-07-01 | 1 | 1 | 3.835 | KG | 4024941175609 | 85366990 | DE | 61/1 | https://catalogue.bals.com/de/extern/17560 | EC001324 | CEE-Steckdose abschaltbar, abgesichert (IEC 60309) | 27440508
17561 |  | Wanddose-Schalt. 63A 4p 500V 7h, IP67 | Wandsteckdose TE abschaltbar, verriegelt, abgesichert 63A 4p 500V 7h, IP67 | Wandsteckdose TE abschaltbar, verriegelt, abgesichert 63A 4p (3P+PE) 500V (480 - 500V~) 7h IP67, Frequenz: 50/60Hz, Technische Kennfarbe: schwarz RAL 9005, Gehäusegröße: 460x180 mm (HxB), Kontaktträger/Kontakte: der Kontaktträger ist aus hochwärmebeständigem Material, die Kontakte sind Messing vernickelt, Maximaler Leiterquerschnitt: 25,0 qmm, Gehäusematerial: Polycarbonat, Anschlusstechnik: Schraubklemmen als Rahmenklemmen mit Kontex-Kontakt, Absicherung: NH, Kabeleinführung: 1xM40 oben, 1xM40/M32 unten, Gerätefarbe: Klappdeckel schwarz RAL 9005, Betätigungsklappe rauchtopas, Bajonettring grau RAL 7035, Gehäuseschrauben grau RAL 7035, Gehäuseunterteil grau RAL 7035, Gehäuseoberteil grau RAL 7035, Schalterknebel grau RAL 7035, Gerätehöhe: 503 mm, Gerätebreite: 180 mm, Gerätetiefe: 192 mm, Sonstige technische Eigenschaften: Die Leitungseinführung ist einmal oben und zweimal unten offen, In 0-Stellung abschließbar für bis zu 4 Bügelschlösser mit einem Bügeldurchmesser bis 7mm, Mit eingebauten Si-Lasttrennschalter NH00 | 16 | 2755 | EUR | ST | 2024-07-01 | 1 | 1 | 3.835 | KG | 4024941175616 | 85366990 | DE | 61/1 | https://catalogue.bals.com/de/extern/17561 | EC001324 | CEE-Steckdose abschaltbar, abgesichert (IEC 60309) | 27440508
17562 |  | Wanddose-Schalt. 63A 5p 400V 6h, IP67 | Wandsteckdose abschaltbar, verriegelt, abgesichert 63A 5p 400V 6h, IP67 | Wandsteckdose abschaltbar, verriegelt, abgesichert 63A 5p (3P+N+PE) 400V (200/346 - 240/415V~) 6h IP67, Frequenz: 50/60Hz, Technische Kennfarbe: rot RAL 3000, Gehäusegröße: 460x180 mm (HxB), Kontaktträger/Kontakte: der Kontaktträger ist aus Polyamid, die Kontakte sind Messing vernickelt, Maximaler Leiterquerschnitt: 25,0 qmm, Gehäusematerial: Polycarbonat, Anschlusstechnik: Schraubklemmen als Rahmenklemmen mit Kontex-Kontakt, Absicherung: NH, Kabeleinführung: 1xM40 oben, 1xM40/M32 unten, Gerätefarbe: Betätigungsklappe rauchtopas, Klappdeckel rot RAL 3000, Bajonettring grau RAL 7035, Gehäuseschrauben grau RAL 7035, Gehäuseunterteil grau RAL 7035, Gehäuseoberteil grau RAL 7035, Schalterknebel grau RAL 7035, Gerätehöhe: 503 mm, Gerätebreite: 180 mm, Gerätetiefe: 192 mm, Sonstige technische Eigenschaften: Die Leitungseinführung ist einmal oben und zweimal unten offen, In 0-Stellung abschließbar für bis zu 4 Bügelschlösser mit einem Bügeldurchmesser bis 7mm, Mit eingebauten Si-Lasttrennschalter NH00 | 16 | 2753.7 | EUR | ST | 2024-07-01 | 1 | 1 | 4.07 | KG | 4024941175623 | 85366990 | DE | 61/1 | https://catalogue.bals.com/de/extern/17562 | EC001324 | CEE-Steckdose abschaltbar, abgesichert (IEC 60309) | 27440508
17566 |  | Wanddose-Schalt. 63A 5p 400V 6h, IP44 | Wandsteckdose TE abschaltbar, verriegelt, abgesichert 63A 5p 400V 6h, IP44 | Wandsteckdose TE abschaltbar, verriegelt, abgesichert 63A 5p (3P+N+PE) 400V (200/346 - 240/415V~) 6h IP44, Frequenz: 50/60Hz, Technische Kennfarbe: rot RAL 3000, Gehäusegröße: 460x180 mm (HxB), Kontaktträger/Kontakte: der Kontaktträger ist aus hochwärmebeständigem Material, die Kontakte sind Messing vernickelt, Maximaler Leiterquerschnitt: 25,0 qmm, Gehäusematerial: Polycarbonat-Polyethylenterephthalat lightbeige, Anschlusstechnik: Schraubklemmen als Rahmenklemmen mit Kontex-Kontakt, Absicherung: ohne, Kabeleinführung: 1xM40 oben, 1xM40/M32 unten, Gerätefarbe: Gehäuseoberteil lightbeige, Klappdeckel rot RAL 3000, Gehäuseunterteil lightbeige, Betätigungsklappe lightbeige, Schalterknebel lightbeige, Gehäuseschrauben lightbeige, Gerätehöhe: 500 mm, Gerätebreite: 180 mm, Gerätetiefe: 191 mm, Sonstige technische Eigenschaften: Die Leitungseinführung ist einmal oben und zweimal unten offen, In 0-Stellung abschließbar für bis zu 4 Bügelschlösser mit einem Bügeldurchmesser bis 7mm, Im Gehäuseunterteil ist eine Tragschiene vorhanden, Eine Tragschiene für 8 Teilungseinheiten waagerecht ist unter der Betätigungsklappe vorhanden | 16 | 2204.1 | EUR | ST | 2024-07-01 | 1 | 1 |  | KG | 4024941175661 | 85366990 | DE | 64/1 | https://catalogue.bals.com/de/extern/17566 | EC001324 | CEE-Steckdose abschaltbar, abgesichert (IEC 60309) | 27440508
17569 |  | Wanddose-Schalt. 63A 5p 400V 6h, IP44 | Wandsteckdose TE abschaltbar, verriegelt, abgesichert 63A 5p 400V 6h, IP44 | Wandsteckdose TE abschaltbar, verriegelt, abgesichert 63A 5p (3P+N+PE) 400V (200/346 - 240/415V~) 6h IP44, Frequenz: 50/60Hz, Technische Kennfarbe: rot RAL 3000, Gehäusegröße: 460x180 mm (HxB), Kontaktträger/Kontakte: der Kontaktträger ist aus hochwärmebeständigem Material, die Kontakte sind Messing vernickelt, Maximaler Leiterquerschnitt: 25,0 qmm, Gehäusematerial: Polycarbonat-Polyethylenterephthalat lightbeige, Anschlusstechnik: Schraubklemmen als Rahmenklemmen mit Kontex-Kontakt, Absicherung: D0-Sicherung, Kabeleinführung: 1xM40 oben, 1xM40/M32 unten, Gerätefarbe: Gehäuseoberteil lightbeige, Klappdeckel rot RAL 3000, Gehäuseunterteil lightbeige, Betätigungsklappe lightbeige, Schalterknebel lightbeige, Gehäuseschrauben lightbeige, Gerätehöhe: 500 mm, Gerätebreite: 180 mm, Gerätetiefe: 191 mm, Sonstige technische Eigenschaften: Die Leitungseinführung ist einmal oben und zweimal unten offen, In 0-Stellung abschließbar für bis zu 4 Bügelschlösser mit einem Bügeldurchmesser bis 7mm, Ein Sicherungssockel D 02 3pol ist unter der Betätigungsklappe vorhanden | 16 | 2367.7 | EUR | ST | 2024-07-01 | 1 | 1 | 3.88 | KG | 4024941175692 | 85366990 | DE | 64/1 |  | EC001324 | CEE-Steckdose abschaltbar, abgesichert (IEC 60309) | 27440508
17573 |  | Wanddose-Schalt. 63A 5p 400V 6h, IP44 | Wandsteckdose TE abschaltbar, verriegelt, abgesichert 63A 5p 400V 6h, IP44 | Wandsteckdose TE abschaltbar, verriegelt, abgesichert 63A 5p (3P+N+PE) 400V (200/346 - 240/415V~) 6h IP44, Frequenz: 50/60Hz, Technische Kennfarbe: rot RAL 3000, Gehäusegröße: 460x180 mm (HxB), Kontaktträger/Kontakte: der Kontaktträger ist aus hochwärmebeständigem Material, die Kontakte sind Messing vernickelt, Maximaler Leiterquerschnitt: 25,0 qmm, Gehäusematerial: Polycarbonat-Polyethylenterephthalat lightbeige, Anschlusstechnik: Schraubklemmen als Rahmenklemmen mit Kontex-Kontakt, Absicherung: D-Sicherung, Kabeleinführung: 1xM40 oben, 1xM40/M32 unten, Gerätefarbe: Gehäuseoberteil lightbeige, Klappdeckel rot RAL 3000, Gehäuseunterteil lightbeige, Betätigungsklappe lightbeige, Schalterknebel lightbeige, Gehäuseschrauben lightbeige, Gerätehöhe: 500 mm, Gerätebreite: 180 mm, Gerätetiefe: 191 mm, Sonstige technische Eigenschaften: Die Leitungseinführung ist einmal oben und zweimal unten offen, In 0-Stellung abschließbar für bis zu 4 Bügelschlösser mit einem Bügeldurchmesser bis 7mm, Ein Sicherungssockel D III 3pol ist unter der Betätigungsklappe vorhanden | 16 | 2367.7 | EUR | ST | 2024-07-01 | 1 | 1 |  | KG | 4024941175739 | 85366990 | DE | 64/1 | https://catalogue.bals.com/de/extern/17573 | EC001324 | CEE-Steckdose abschaltbar, abgesichert (IEC 60309) | 27440508
17576 |  | Wanddose-Schalt. 63A 5p 400V 6h, IP44 | Wandsteckdose TE abschaltbar, verriegelt, abgesichert 63A 5p 400V 6h, IP44 | Wandsteckdose TE abschaltbar, verriegelt, abgesichert 63A 5p (3P+N+PE) 400V (200/346 - 240/415V~) 6h IP44, Frequenz: 50/60Hz, Technische Kennfarbe: rot RAL 3000, Gehäusegröße: 460x180 mm (HxB), Kontaktträger/Kontakte: der Kontaktträger ist aus hochwärmebeständigem Material, die Kontakte sind Messing vernickelt, Maximaler Leiterquerschnitt: 25,0 qmm, Gehäusematerial: Polycarbonat-Polyethylenterephthalat lightbeige, Anschlusstechnik: Schraubklemmen als Rahmenklemmen mit Kontex-Kontakt, Absicherung: Automat, Kabeleinführung: 1xM40 oben, 1xM40/M32 unten, Gerätefarbe: Gehäuseoberteil lightbeige, Klappdeckel rot RAL 3000, Gehäuseunterteil lightbeige, Betätigungsklappe lightbeige, Schalterknebel lightbeige, Gehäuseschrauben lightbeige, Gerätehöhe: 500 mm, Gerätebreite: 180 mm, Gerätetiefe: 191 mm, Sonstige technische Eigenschaften: Die Leitungseinführung ist einmal oben und zweimal unten offen, In 0-Stellung abschließbar für bis zu 4 Bügelschlösser mit einem Bügeldurchmesser bis 7mm, Mit eingebautem Leitungsschutzschalter C 3pol | 16 | 2701.7 | EUR | ST | 2024-07-01 | 1 | 1 | 3.838 | KG | 4024941175760 | 85366990 | DE | 64/1 | https://catalogue.bals.com/de/extern/17576 | EC001324 | CEE-Steckdose abschaltbar, abgesichert (IEC 60309) | 27440508
17579 |  | Wanddose-Schalt. 63A 5p 400V 6h, IP44 | Wandsteckdose TE abschaltbar, verriegelt, abgesichert 63A 5p 400V 6h, IP44 | Wandsteckdose TE abschaltbar, verriegelt, abgesichert 63A 5p (3P+N+PE) 400V (200/346 - 240/415V~) 6h IP44, Frequenz: 50/60Hz, Technische Kennfarbe: rot RAL 3000, Gehäusegröße: 460x180 mm (HxB), Kontaktträger/Kontakte: der Kontaktträger ist aus hochwärmebeständigem Material, die Kontakte sind Messing vernickelt, Maximaler Leiterquerschnitt: 25,0 qmm, Gehäusematerial: Polycarbonat-Polyethylenterephthalat lightbeige, Anschlusstechnik: Schraubklemmen als Rahmenklemmen mit Kontex-Kontakt, Absicherung: D0-Sicherung, FI-Schutzschalter: FI 63/0,03A 4p, Kabeleinführung: 1xM40 oben, 1xM40/M32 unten, Gerätefarbe: Gehäuseoberteil lightbeige, Klappdeckel rot RAL 3000, Gehäuseunterteil lightbeige, Betätigungsklappe lightbeige, Schalterknebel lightbeige, Gehäuseschrauben lightbeige, Gerätehöhe: 500 mm, Gerätebreite: 180 mm, Gerätetiefe: 191 mm, Sonstige technische Eigenschaften: Die Leitungseinführung ist einmal oben und zweimal unten offen, In 0-Stellung abschließbar für bis zu 4 Bügelschlösser mit einem Bügeldurchmesser bis 7mm, Ein Sicherungssockel D 02 3pol ist unter der Betätigungsklappe vorhanden, Mit eingebautem Fi Schutzschalter 63/0,03A 4pol | 16 | 2701.7 | EUR | ST | 2024-07-01 | 1 | 1 |  | KG | 4024941175791 | 85366990 | DE | 64/1 | https://catalogue.bals.com/de/extern/17579 | EC001324 | CEE-Steckdose abschaltbar, abgesichert (IEC 60309) | 27440508
17583 |  | Wanddose-Schalt. 63A 5p 400V 6h, IP67 | Wandsteckdose TE abschaltbar, verriegelt, abgesichert 63A 5p 400V 6h, IP67 | Wandsteckdose TE abschaltbar, verriegelt, abgesichert 63A 5p (3P+N+PE) 400V (200/346 - 240/415V~) 6h IP67, Frequenz: 50/60Hz, Technische Kennfarbe: rot RAL 3000, Gehäusegröße: 460x180 mm (HxB), Kontaktträger/Kontakte: der Kontaktträger ist aus hochwärmebeständigem Material, die Kontakte sind Messing vernickelt, Maximaler Leiterquerschnitt: 25,0 qmm, Gehäusematerial: Polycarbonat-Polyethylenterephthalat lightbeige, Anschlusstechnik: Schraubklemmen als Rahmenklemmen mit Kontex-Kontakt, Absicherung: ohne, Kabeleinführung: 1xM40 oben, 1xM40/M32 unten, Gerätefarbe: Bajonettring lightbeige, Gehäuseoberteil lightbeige, Klappdeckel rot RAL 3000, Gehäuseunterteil lightbeige, Betätigungsklappe lightbeige, Schalterknebel lightbeige, Gehäuseschrauben lightbeige, Gerätehöhe: 503 mm, Gerätebreite: 180 mm, Gerätetiefe: 192 mm, Sonstige technische Eigenschaften: Die Leitungseinführung ist einmal oben und zweimal unten offen, In 0-Stellung abschließbar für bis zu 4 Bügelschlösser mit einem Bügeldurchmesser bis 7mm, Im Gehäuseunterteil ist eine Tragschiene vorhanden, Eine Tragschiene für 8 Teilungseinheiten waagerecht ist unter der Betätigungsklappe vorhanden | 16 | 2327.6 | EUR | ST | 2024-07-01 | 1 | 1 | 3.535 | KG | 4024941175838 | 85366990 | DE | 65/1 | https://catalogue.bals.com/de/extern/17583 | EC001324 | CEE-Steckdose abschaltbar, abgesichert (IEC 60309) | 27440508
17586 |  | Wanddose-Schalt. 63A 5p 400V 6h, IP67 | Wandsteckdose TE abschaltbar, verriegelt, abgesichert 63A 5p 400V 6h, IP67 | Wandsteckdose TE abschaltbar, verriegelt, abgesichert 63A 5p (3P+N+PE) 400V (200/346 - 240/415V~) 6h IP67, Frequenz: 50/60Hz, Technische Kennfarbe: rot RAL 3000, Gehäusegröße: 460x180 mm (HxB), Kontaktträger/Kontakte: der Kontaktträger ist aus hochwärmebeständigem Material, die Kontakte sind Messing vernickelt, Maximaler Leiterquerschnitt: 25,0 qmm, Gehäusematerial: Polycarbonat-Polyethylenterephthalat lightbeige, Anschlusstechnik: Schraubklemmen als Rahmenklemmen mit Kontex-Kontakt, Absicherung: D0-Sicherung, Kabeleinführung: 1xM40 oben, 1xM40/M32 unten, Gerätefarbe: Bajonettring lightbeige, Gehäuseoberteil lightbeige, Klappdeckel rot RAL 3000, Gehäuseunterteil lightbeige, Betätigungsklappe lightbeige, Schalterknebel lightbeige, Gehäuseschrauben lightbeige, Gerätehöhe: 503 mm, Gerätebreite: 180 mm, Gerätetiefe: 192 mm, Sonstige technische Eigenschaften: Die Leitungseinführung ist einmal oben und zweimal unten offen, In 0-Stellung abschließbar für bis zu 4 Bügelschlösser mit einem Bügeldurchmesser bis 7mm, Ein Sicherungssockel D 02 3pol ist unter der Betätigungsklappe vorhanden | 16 | 2287.8 | EUR | ST | 2024-07-01 | 1 | 1 |  | KG | 4024941175869 | 85366990 | DE | 65/1 | https://catalogue.bals.com/de/extern/17586 | EC001324 | CEE-Steckdose abschaltbar, abgesichert (IEC 60309) | 27440508
17590 |  | Wanddose-Schalt. 63A 5p 400V 6h, IP67 | Wandsteckdose TE abschaltbar, verriegelt, abgesichert 63A 5p 400V 6h, IP67 | Wandsteckdose TE abschaltbar, verriegelt, abgesichert 63A 5p (3P+N+PE) 400V (200/346 - 240/415V~) 6h IP67, Frequenz: 50/60Hz, Technische Kennfarbe: rot RAL 3000, Gehäusegröße: 460x180 mm (HxB), Kontaktträger/Kontakte: der Kontaktträger ist aus hochwärmebeständigem Material, die Kontakte sind Messing vernickelt, Maximaler Leiterquerschnitt: 25,0 qmm, Gehäusematerial: Polycarbonat-Polyethylenterephthalat lightbeige, Anschlusstechnik: Schraubklemmen als Rahmenklemmen mit Kontex-Kontakt, Absicherung: D-Sicherung, Kabeleinführung: 1xM40 oben, 1xM40/M32 unten, Gerätefarbe: Bajonettring lightbeige, Gehäuseoberteil lightbeige, Klappdeckel rot RAL 3000, Gehäuseunterteil lightbeige, Betätigungsklappe lightbeige, Schalterknebel lightbeige, Gehäuseschrauben lightbeige, Gerätehöhe: 503 mm, Gerätebreite: 180 mm, Gerätetiefe: 192 mm, Sonstige technische Eigenschaften: Die Leitungseinführung ist einmal oben und zweimal unten offen, In 0-Stellung abschließbar für bis zu 4 Bügelschlösser mit einem Bügeldurchmesser bis 7mm, Ein Sicherungssockel D III 3pol ist unter der Betätigungsklappe vorhanden | 16 | 2287.8 | EUR | ST | 2024-07-01 | 1 | 1 | 3.985 | KG | 4024941175906 | 85366990 | DE | 65/1 | https://catalogue.bals.com/de/extern/17590 | EC001324 | CEE-Steckdose abschaltbar, abgesichert (IEC 60309) | 27440508
17593 |  | Wanddose-Schalt. 63A 5p 400V 6h, IP67 | Wandsteckdose TE abschaltbar, verriegelt, abgesichert 63A 5p 400V 6h, IP67 | Wandsteckdose TE abschaltbar, verriegelt, abgesichert 63A 5p (3P+N+PE) 400V (200/346 - 240/415V~) 6h IP67, Frequenz: 50/60Hz, Technische Kennfarbe: rot RAL 3000, Gehäusegröße: 460x180 mm (HxB), Kontaktträger/Kontakte: der Kontaktträger ist aus Polyamid, die Kontakte sind Messing vernickelt, Maximaler Leiterquerschnitt: 25,0 qmm, Gehäusematerial: Polycarbonat-Polyethylenterephthalat lightbeige, Anschlusstechnik: Schraubklemmen als Rahmenklemmen mit Kontex-Kontakt, Absicherung: Automat, Kabeleinführung: 1xM40 oben, 1xM40/M32 unten, Gerätefarbe: Bajonettring lightbeige, Gehäuseoberteil lightbeige, Klappdeckel rot RAL 3000, Gehäuseunterteil lightbeige, Betätigungsklappe lightbeige, Schalterknebel lightbeige, Gehäuseschrauben lightbeige, Gerätehöhe: 503 mm, Gerätebreite: 180 mm, Gerätetiefe: 192 mm, Sonstige technische Eigenschaften: Die Leitungseinführung ist einmal oben und zweimal unten offen, In 0-Stellung abschließbar für bis zu 4 Bügelschlösser mit einem Bügeldurchmesser bis 7mm, Mit eingebautem Leitungsschutzschalter C 3pol | 16 | 2661.8 | EUR | ST | 2024-07-01 | 1 | 1 | 3.886 | KG | 4024941175937 | 85366990 | DE | 65/1 | https://catalogue.bals.com/de/extern/17593 | EC001324 | CEE-Steckdose abschaltbar, abgesichert (IEC 60309) | 27440508
17596 |  | Wanddose-Schalt. 63A 5p 400V 6h, IP67 | Wandsteckdose TE abschaltbar, verriegelt, abgesichert 63A 5p 400V 6h, IP67 | Wandsteckdose TE abschaltbar, verriegelt, abgesichert 63A 5p (3P+N+PE) 400V (200/346 - 240/415V~) 6h IP67, Frequenz: 50/60Hz, Technische Kennfarbe: rot RAL 3000, Gehäusegröße: 460x180 mm (HxB), Kontaktträger/Kontakte: der Kontaktträger ist aus hochwärmebeständigem Material, die Kontakte sind Messing vernickelt, Maximaler Leiterquerschnitt: 25,0 qmm, Gehäusematerial: Polycarbonat-Polyethylenterephthalat lightbeige, Anschlusstechnik: Schraubklemmen als Rahmenklemmen mit Kontex-Kontakt, Absicherung: D0-Sicherung, FI-Schutzschalter: FI 63/0,03A 4p, Kabeleinführung: 1xM40 oben, 1xM40/M32 unten, Gerätefarbe: Bajonettring lightbeige, Gehäuseoberteil lightbeige, Klappdeckel rot RAL 3000, Gehäuseunterteil lightbeige, Betätigungsklappe lightbeige, Schalterknebel lightbeige, Gehäuseschrauben lightbeige, Gerätehöhe: 503 mm, Gerätebreite: 180 mm, Gerätetiefe: 192 mm, Sonstige technische Eigenschaften: Die Leitungseinführung ist einmal oben und zweimal unten offen, In 0-Stellung abschließbar für bis zu 4 Bügelschlösser mit einem Bügeldurchmesser bis 7mm, Ein Sicherungssockel D 02 3pol ist unter der Betätigungsklappe vorhanden, Mit eingebautem Fi Schutzschalter 63/0,03A 4pol | 16 | 2753.7 | EUR | ST | 2024-07-01 | 1 | 1 | 4.186 | KG | 4024941175968 | 85366990 | DE | 65/1 | https://catalogue.bals.com/de/extern/17596 | EC001324 | CEE-Steckdose abschaltbar, abgesichert (IEC 60309) | 27440508
17604 |  | Wanddose-Schalt. 63A 5p 400V 6h, IP67 | Wandsteckdose TE abschaltbar, verriegelt, abgesichert 63A 5p 400V 6h, IP67 | Wandsteckdose TE abschaltbar, verriegelt, abgesichert 63A 5p (3P+N+PE) 400V (200/346 - 240/415V~) 6h IP67, Frequenz: 50/60Hz, Technische Kennfarbe: rot RAL 3000, Gehäusegröße: 460x180 mm (HxB), Kontaktträger/Kontakte: der Kontaktträger ist aus hochwärmebeständigem Material, die Kontakte sind Messing vernickelt, Maximaler Leiterquerschnitt: 25,0 qmm, Gehäusematerial: Polycarbonat-Polyethylenterephthalat lightbeige, Anschlusstechnik: Schraubklemmen als Rahmenklemmen mit Kontex-Kontakt, Absicherung: NH, Kabeleinführung: 1xM40 oben, 1xM40/M32 unten, Gerätefarbe: Bajonettring lightbeige, Gehäuseoberteil lightbeige, Klappdeckel rot RAL 3000, Gehäuseunterteil lightbeige, Betätigungsklappe lightbeige, Schalterknebel lightbeige, Gehäuseschrauben lightbeige, Gerätehöhe: 503 mm, Gerätebreite: 180 mm, Gerätetiefe: 192 mm, Sonstige technische Eigenschaften: Die Leitungseinführung ist einmal oben und zweimal unten offen, In 0-Stellung abschließbar für bis zu 4 Bügelschlösser mit einem Bügeldurchmesser bis 7mm, Mit eingebauten Si-Lasttrennschalter NH00 | 16 | 3580.4 | EUR | ST | 2024-07-01 | 1 | 1 | 4.025 | KG | 4024941176040 | 85366990 | DE | 65/1 | https://catalogue.bals.com/de/extern/17604 | EC001324 | CEE-Steckdose abschaltbar, abgesichert (IEC 60309) | 27440508
17608 |  | Wanddose-Schalt. 16A 5p 400V 6h, IP44 | Wandsteckdose TE abschaltbar, verriegelt, abgesichert 16A 5p 400V 6h, IP44 | Wandsteckdose TE abschaltbar, verriegelt, abgesichert 16A 5p (3P+N+PE) 400V (200/346 - 240/415V~) 6h IP44, Frequenz: 50/60Hz, Technische Kennfarbe: rot RAL 3000, Gehäusegröße: 365x134 mm (HxB), Kontaktträger/Kontakte: der Kontaktträger ist aus hochwärmebeständigem Material, die Kontakte sind Messing vernickelt, Maximaler Leiterquerschnitt: 4,0 qmm, Gehäusematerial: Polycarbonat-Polyethylenterephthalat lightbeige, Anschlusstechnik: schraublose Federklemmtechnik als Käfigzugfederklemme mit Kontex-Kontakt, Absicherung: ohne, Kabeleinführung: 1xM32/M25 oben, 1xM32/M25 u, Gerätefarbe: Gehäuseoberteil lightbeige, Klappdeckel rot RAL 3000, Gehäuseunterteil lightbeige, Betätigungsklappe lightbeige, Schalterknebel lightbeige, Gehäuseschrauben lightbeige, Gerätehöhe: 384 mm, Gerätebreite: 134 mm, Gerätetiefe: 153 mm, Sonstige technische Eigenschaften: Die Leitungseinführung ist zweimal oben und zweimal unten offen, In 0-Stellung abschließbar für bis zu 3 Bügelschlösser mit einem Bügeldurchmesser bis 7mm, Im Gehäuseunterteil ist eine Tragschiene vorhanden, Eine Tragschiene für 6 Teilungseinheiten waagerecht ist unter der Betätigungsklappe vorhanden | 16 | 1142 | EUR | ST | 2024-07-01 | 1 | 1 |  | KG | 4024941176088 | 85366990 | DE | 64/1 | https://catalogue.bals.com/de/extern/17608 | EC001324 | CEE-Steckdose abschaltbar, abgesichert (IEC 60309) | 27440508
17612 |  | Wanddose-Schalt. 32A 5p 400V 6h, IP67 | Wandsteckdose TE abschaltbar, verriegelt, abgesichert 32A 5p 400V 6h, IP67 | Wandsteckdose TE abschaltbar, verriegelt, abgesichert 32A 5p (3P+N+PE) 400V (200/346 - 240/415V~) 6h IP67, Frequenz: 50/60Hz, Technische Kennfarbe: rot RAL 3000, Gehäusegröße: 365x134 mm (HxB), Kontaktträger/Kontakte: der Kontaktträger ist aus hochwärmebeständigem Material, die Kontakte sind Messing vernickelt, Maximaler Leiterquerschnitt: 10,0 qmm, Gehäusematerial: Polycarbonat-Polyethylenterephthalat lightbeige, Anschlusstechnik: schraublose Federklemmtechnik als Käfigzugfederklemme mit Kontex-Kontakt, Absicherung: ohne, Kabeleinführung: 1xM40/M32 oben, 1xM40/M32 u, Gerätefarbe: Gehäuseoberteil lightbeige, Klappdeckel rot RAL 3000, Gehäuseunterteil lightbeige, Betätigungsklappe lightbeige, Schalterknebel lightbeige, Bajonettring dunkelgrau, Gehäuseschrauben lightbeige, Gerätehöhe: 391 mm, Gerätebreite: 134 mm, Gerätetiefe: 153 mm, Sonstige technische Eigenschaften: Die Leitungseinführung ist zweimal oben und zweimal unten offen, In 0-Stellung abschließbar für bis zu 3 Bügelschlösser mit einem Bügeldurchmesser bis 7mm, Im Gehäuseunterteil ist eine Tragschiene vorhanden, Eine Tragschiene für 6 Teilungseinheiten waagerecht ist unter der Betätigungsklappe vorhanden | 16 | 1236.1 | EUR | ST | 2024-07-01 | 1 | 1 |  | KG | 4024941176125 | 85366990 | DE | 64/1 | https://catalogue.bals.com/de/extern/17612 | EC001324 | CEE-Steckdose abschaltbar, abgesichert (IEC 60309) | 27440508
17615 |  | Wanddose-Schalt. 16A 5p 400V 6h, IP44 | Wandsteckdose TE abschaltbar, verriegelt, abgesichert 16A 5p 400V 6h, IP44 | Wandsteckdose TE abschaltbar, verriegelt, abgesichert 16A 5p (3P+N+PE) 400V (200/346 - 240/415V~) 6h IP44, Frequenz: 50/60Hz, Technische Kennfarbe: rot RAL 3000, Gehäusegröße: 365x134 mm (HxB), Kontaktträger/Kontakte: der Kontaktträger ist aus hochwärmebeständigem Material, die Kontakte sind Messing vernickelt, Maximaler Leiterquerschnitt: 4,0 qmm, Gehäusematerial: Polycarbonat-Polyethylenterephthalat lightbeige, Anschlusstechnik: schraublose Federklemmtechnik als Käfigzugfederklemme mit Kontex-Kontakt, Absicherung: D0-Sicherung, Kabeleinführung: 1xM32/M25 oben, 1xM32/M25 u, Gerätefarbe: Gehäuseoberteil lightbeige, Klappdeckel rot RAL 3000, Gehäuseunterteil lightbeige, Betätigungsklappe lightbeige, Schalterknebel lightbeige, Gehäuseschrauben lightbeige, Gerätehöhe: 384 mm, Gerätebreite: 134 mm, Gerätetiefe: 153 mm, Sonstige technische Eigenschaften: Die Leitungseinführung ist zweimal oben und zweimal unten offen, In 0-Stellung abschließbar für bis zu 3 Bügelschlösser mit einem Bügeldurchmesser bis 7mm, Ein Sicherungssockel D 01 3pol ist unter der Betätigungsklappe vorhanden | 16 | 1176.7 | EUR | ST | 2024-07-01 | 1 | 1 |  | KG | 4024941176156 | 85366990 | DE | 64/1 | https://catalogue.bals.com/de/extern/17615 | EC001324 | CEE-Steckdose abschaltbar, abgesichert (IEC 60309) | 27440508
17618 |  | Wanddose-Schalt. 32A 5p 400V 6h, IP44 | Wandsteckdose TE abschaltbar, verriegelt, abgesichert 32A 5p 400V 6h, IP44 | Wandsteckdose TE abschaltbar, verriegelt, abgesichert 32A 5p (3P+N+PE) 400V (200/346 - 240/415V~) 6h IP44, Frequenz: 50/60Hz, Technische Kennfarbe: rot RAL 3000, Gehäusegröße: 365x134 mm (HxB), Kontaktträger/Kontakte: der Kontaktträger ist aus hochwärmebeständigem Material, die Kontakte sind Messing vernickelt, Maximaler Leiterquerschnitt: 10,0 qmm, Gehäusematerial: Polycarbonat-Polyethylenterephthalat lightbeige, Anschlusstechnik: schraublose Federklemmtechnik als Käfigzugfederklemme mit Kontex-Kontakt, Absicherung: D0-Sicherung, Kabeleinführung: 1xM40/M32 oben, 1xM40/M32 u, Gerätefarbe: Gehäuseoberteil lightbeige, Klappdeckel rot RAL 3000, Gehäuseunterteil lightbeige, Betätigungsklappe lightbeige, Schalterknebel lightbeige, Gehäuseschrauben lightbeige, Gerätehöhe: 391 mm, Gerätebreite: 134 mm, Gerätetiefe: 153 mm, Sonstige technische Eigenschaften: Die Leitungseinführung ist zweimal oben und zweimal unten offen, In 0-Stellung abschließbar für bis zu 3 Bügelschlösser mit einem Bügeldurchmesser bis 7mm, Ein Sicherungssockel D 02 3pol ist unter der Betätigungsklappe vorhanden | 16 | 1279.5 | EUR | ST | 2024-07-01 | 1 | 1 |  | KG | 4024941176187 | 85366990 | DE | 64/1 | https://catalogue.bals.com/de/extern/17618 | EC001324 | CEE-Steckdose abschaltbar, abgesichert (IEC 60309) | 27440508
17622 |  | Wanddose-Schalt. 16A 5p 400V 6h, IP44 | Wandsteckdose TE abschaltbar, verriegelt, abgesichert 16A 5p 400V 6h, IP44 | Wandsteckdose TE abschaltbar, verriegelt, abgesichert 16A 5p (3P+N+PE) 400V (200/346 - 240/415V~) 6h IP44, Frequenz: 50/60Hz, Technische Kennfarbe: rot RAL 3000, Gehäusegröße: 365x134 mm (HxB), Kontaktträger/Kontakte: der Kontaktträger ist aus hochwärmebeständigem Material, die Kontakte sind Messing vernickelt, Maximaler Leiterquerschnitt: 4,0 qmm, Gehäusematerial: Polycarbonat-Polyethylenterephthalat lightbeige, Anschlusstechnik: schraublose Federklemmtechnik als Käfigzugfederklemme mit Kontex-Kontakt, Absicherung: D-Sicherung, Kabeleinführung: 1xM32/M25 oben, 1xM32/M25 u, Gerätefarbe: Gehäuseoberteil lightbeige, Klappdeckel rot RAL 3000, Gehäuseunterteil lightbeige, Betätigungsklappe lightbeige, Schalterknebel lightbeige, Gehäuseschrauben lightbeige, Gerätehöhe: 384 mm, Gerätebreite: 134 mm, Gerätetiefe: 153 mm, Sonstige technische Eigenschaften: Die Leitungseinführung ist zweimal oben und zweimal unten offen, In 0-Stellung abschließbar für bis zu 3 Bügelschlösser mit einem Bügeldurchmesser bis 7mm, Ein Sicherungssockel D II 3pol ist unter der Betätigungsklappe vorhanden | 16 | 1176.7 | EUR | ST | 2024-07-01 | 1 | 1 |  | KG | 4024941176224 | 85366990 | DE | 64/1 | https://catalogue.bals.com/de/extern/17622 | EC001324 | CEE-Steckdose abschaltbar, abgesichert (IEC 60309) | 27440508
17626 |  | Wanddose-Schalt. 32A 5p 400V 6h, IP44 | Wandsteckdose TE abschaltbar, verriegelt, abgesichert 32A 5p 400V 6h, IP44 | Wandsteckdose TE abschaltbar, verriegelt, abgesichert 32A 5p (3P+N+PE) 400V (200/346 - 240/415V~) 6h IP44, Frequenz: 50/60Hz, Technische Kennfarbe: rot RAL 3000, Gehäusegröße: 365x134 mm (HxB), Kontaktträger/Kontakte: der Kontaktträger ist aus hochwärmebeständigem Material, die Kontakte sind Messing vernickelt, Maximaler Leiterquerschnitt: 10,0 qmm, Gehäusematerial: Polycarbonat-Polyethylenterephthalat lightbeige, Anschlusstechnik: schraublose Federklemmtechnik als Käfigzugfederklemme mit Kontex-Kontakt, Absicherung: D-Sicherung, Kabeleinführung: 1xM40/M32 oben, 1xM40/M32 u, Gerätefarbe: Gehäuseoberteil lightbeige, Klappdeckel rot RAL 3000, Gehäuseunterteil lightbeige, Betätigungsklappe lightbeige, Schalterknebel lightbeige, Gehäuseschrauben lightbeige, Gerätehöhe: 391 mm, Gerätebreite: 134 mm, Gerätetiefe: 153 mm, Sonstige technische Eigenschaften: Die Leitungseinführung ist zweimal oben und zweimal unten offen, In 0-Stellung abschließbar für bis zu 3 Bügelschlösser mit einem Bügeldurchmesser bis 7mm, Ein Sicherungssockel D III 3pol ist unter der Betätigungsklappe vorhanden | 16 | 1279.5 | EUR | ST | 2024-07-01 | 1 | 1 |  | KG | 4024941176262 | 85366990 | DE | 64/1 | https://catalogue.bals.com/de/extern/17626 | EC001324 | CEE-Steckdose abschaltbar, abgesichert (IEC 60309) | 27440508
17629 |  | Wanddose-Schalt. 16A 5p 400V 6h, IP44 | Wandsteckdose TE abschaltbar, verriegelt, abgesichert 16A 5p 400V 6h, IP44 | Wandsteckdose TE abschaltbar, verriegelt, abgesichert 16A 5p (3P+N+PE) 400V (200/346 - 240/415V~) 6h IP44, Frequenz: 50/60Hz, Technische Kennfarbe: rot RAL 3000, Gehäusegröße: 365x134 mm (HxB), Kontaktträger/Kontakte: der Kontaktträger ist aus hochwärmebeständigem Material, die Kontakte sind Messing vernickelt, Maximaler Leiterquerschnitt: 4,0 qmm, Gehäusematerial: Polycarbonat-Polyethylenterephthalat lightbeige, Anschlusstechnik: schraublose Federklemmtechnik als Käfigzugfederklemme mit Kontex-Kontakt, Absicherung: Automat, Kabeleinführung: 1xM32/M25 oben, 1xM32/M25 u, Gerätefarbe: Gehäuseoberteil lightbeige, Klappdeckel rot RAL 3000, Gehäuseunterteil lightbeige, Betätigungsklappe lightbeige, Schalterknebel lightbeige, Gehäuseschrauben lightbeige, Gerätehöhe: 384 mm, Gerätebreite: 134 mm, Gerätetiefe: 153 mm, Sonstige technische Eigenschaften: Die Leitungseinführung ist zweimal oben und zweimal unten offen, In 0-Stellung abschließbar für bis zu 3 Bügelschlösser mit einem Bügeldurchmesser bis 7mm, Mit eingebautem Leitungsschutzschalter C 3pol | 16 | 1503.3 | EUR | ST | 2024-07-01 | 1 | 1 | 2.072 | KG | 4024941176293 | 85366990 | DE | 64/1 | https://catalogue.bals.com/de/extern/17629 | EC001324 | CEE-Steckdose abschaltbar, abgesichert (IEC 60309) | 27440508
17632 |  | Wanddose-Schalt. 32A 5p 400V 6h, IP44 | Wandsteckdose TE abschaltbar, verriegelt, abgesichert 32A 5p 400V 6h, IP44 | Wandsteckdose TE abschaltbar, verriegelt, abgesichert 32A 5p (3P+N+PE) 400V (200/346 - 240/415V~) 6h IP44, Frequenz: 50/60Hz, Technische Kennfarbe: rot RAL 3000, Gehäusegröße: 365x134 mm (HxB), Kontaktträger/Kontakte: der Kontaktträger ist aus hochwärmebeständigem Material, die Kontakte sind Messing vernickelt, Maximaler Leiterquerschnitt: 10,0 qmm, Gehäusematerial: Polycarbonat-Polyethylenterephthalat lightbeige, Anschlusstechnik: schraublose Federklemmtechnik als Käfigzugfederklemme mit Kontex-Kontakt, Absicherung: Automat, Kabeleinführung: 1xM40/M32 oben, 1xM40/M32 u, Gerätefarbe: Gehäuseoberteil lightbeige, Klappdeckel rot RAL 3000, Gehäuseunterteil lightbeige, Betätigungsklappe lightbeige, Schalterknebel lightbeige, Gehäuseschrauben lightbeige, Gerätehöhe: 391 mm, Gerätebreite: 134 mm, Gerätetiefe: 153 mm, Sonstige technische Eigenschaften: Die Leitungseinführung ist zweimal oben und zweimal unten offen, In 0-Stellung abschließbar für bis zu 3 Bügelschlösser mit einem Bügeldurchmesser bis 7mm, Mit eingebautem Leitungsschutzschalter C 3pol | 16 | 1696.3 | EUR | ST | 2024-07-01 | 1 | 1 |  | KG | 4024941176323 | 85366990 | DE | 64/1 | https://catalogue.bals.com/de/extern/17632 | EC001324 | CEE-Steckdose abschaltbar, abgesichert (IEC 60309) | 27440508
17635 |  | Wanddose-Schalt. 16A 5p 400V 6h, IP44 | Wandsteckdose TE abschaltbar, verriegelt, abgesichert 16A 5p 400V 6h, IP44 | Wandsteckdose TE abschaltbar, verriegelt, abgesichert 16A 5p (3P+N+PE) 400V (200/346 - 240/415V~) 6h IP44, Frequenz: 50/60Hz, Technische Kennfarbe: rot RAL 3000, Gehäusegröße: 365x134 mm (HxB), Kontaktträger/Kontakte: der Kontaktträger ist aus hochwärmebeständigem Material, die Kontakte sind Messing vernickelt, Maximaler Leiterquerschnitt: 4,0 qmm, Gehäusematerial: Polycarbonat-Polyethylenterephthalat lightbeige, Anschlusstechnik: schraublose Federklemmtechnik als Käfigzugfederklemme mit Kontex-Kontakt, Absicherung: Automat, FI-Schutzschalter: FI 40/0,03A 4p, Kabeleinführung: 1xM32/M25 oben, 1xM32/M25 u, Gerätefarbe: Gehäuseoberteil lightbeige, Klappdeckel rot RAL 3000, Gehäuseunterteil lightbeige, Betätigungsklappe lightbeige, Schalterknebel lightbeige, Gehäuseschrauben lightbeige, Gerätehöhe: 384 mm, Gerätebreite: 134 mm, Gerätetiefe: 153 mm, Sonstige technische Eigenschaften: Die Leitungseinführung ist zweimal oben und zweimal unten offen, In 0-Stellung abschließbar für bis zu 3 Bügelschlösser mit einem Bügeldurchmesser bis 7mm, Mit eingebautem Fi Schutzschalter 25/0,03A 4pol, Mit eingebautem Leitungsschutzschalter C 3pol | 16 | 1702.6 | EUR | ST | 2024-07-01 | 1 | 1 |  | KG | 4024941176354 | 85366990 | DE | 64/1 | https://catalogue.bals.com/de/extern/17635 | EC001324 | CEE-Steckdose abschaltbar, abgesichert (IEC 60309) | 27440508
17638 |  | Wanddose-Schalt. 32A 5p 400V 6h, IP44 | Wandsteckdose TE abschaltbar, verriegelt, abgesichert 32A 5p 400V 6h, IP44 | Wandsteckdose TE abschaltbar, verriegelt, abgesichert 32A 5p (3P+N+PE) 400V (200/346 - 240/415V~) 6h IP44, Frequenz: 50/60Hz, Technische Kennfarbe: rot RAL 3000, Gehäusegröße: 365x134 mm (HxB), Kontaktträger/Kontakte: der Kontaktträger ist aus hochwärmebeständigem Material, die Kontakte sind Messing vernickelt, Maximaler Leiterquerschnitt: 10,0 qmm, Gehäusematerial: Polycarbonat-Polyethylenterephthalat lightbeige, Anschlusstechnik: schraublose Federklemmtechnik als Käfigzugfederklemme mit Kontex-Kontakt, Absicherung: Automat, FI-Schutzschalter: FI 40/0,03A 4p, Kabeleinführung: 1xM40/M32 oben, 1xM40/M32 u, Gerätefarbe: Gehäuseoberteil lightbeige, Klappdeckel rot RAL 3000, Gehäuseunterteil lightbeige, Betätigungsklappe lightbeige, Schalterknebel lightbeige, Gehäuseschrauben lightbeige, Gerätehöhe: 391 mm, Gerätebreite: 134 mm, Gerätetiefe: 153 mm, Sonstige technische Eigenschaften: Die Leitungseinführung ist zweimal oben und zweimal unten offen, In 0-Stellung abschließbar für bis zu 3 Bügelschlösser mit einem Bügeldurchmesser bis 7mm, Mit eingebautem Fi Schutzschalter 40/0,03A 4pol, Mit eingebautem Leitungsschutzschalter C 3pol | 16 | 1843.5 | EUR | ST | 2024-07-01 | 1 | 1 |  | KG | 4024941176385 | 85366990 | DE | 64/1 | https://catalogue.bals.com/de/extern/17638 | EC001324 | CEE-Steckdose abschaltbar, abgesichert (IEC 60309) | 27440508
17642 |  | Wanddose-Schalt. 16A 5p 400V 6h, IP67 | Wandsteckdose TE abschaltbar, verriegelt, abgesichert 16A 5p 400V 6h, IP67 | Wandsteckdose TE abschaltbar, verriegelt, abgesichert 16A 5p (3P+N+PE) 400V (200/346 - 240/415V~) 6h IP67, Frequenz: 50/60Hz, Technische Kennfarbe: rot RAL 3000, Gehäusegröße: 365x134 mm (HxB), Kontaktträger/Kontakte: der Kontaktträger ist aus hochwärmebeständigem Material, die Kontakte sind Messing vernickelt, Maximaler Leiterquerschnitt: 4,0 qmm, Gehäusematerial: Polycarbonat-Polyethylenterephthalat lightbeige, Anschlusstechnik: schraublose Federklemmtechnik als Käfigzugfederklemme mit Kontex-Kontakt, Absicherung: ohne, Kabeleinführung: 1xM32/M25 oben, 1xM32/M25 u, Gerätefarbe: Bajonettring lightbeige, Gehäuseoberteil lightbeige, Klappdeckel rot RAL 3000, Gehäuseunterteil lightbeige, Betätigungsklappe lightbeige, Schalterknebel lightbeige, Gehäuseschrauben lightbeige, Gerätehöhe: 390 mm, Gerätebreite: 134 mm, Gerätetiefe: 153 mm, Sonstige technische Eigenschaften: Die Leitungseinführung ist zweimal oben und zweimal unten offen, In 0-Stellung abschließbar für bis zu 3 Bügelschlösser mit einem Bügeldurchmesser bis 7mm, Im Gehäuseunterteil ist eine Tragschiene vorhanden, Eine Tragschiene für 6 Teilungseinheiten waagerecht ist unter der Betätigungsklappe vorhanden | 16 | 1239.8 | EUR | ST | 2024-07-01 | 1 | 1 |  | KG | 4024941176422 | 85366990 | DE | 65/1 | https://catalogue.bals.com/de/extern/17642 | EC001324 | CEE-Steckdose abschaltbar, abgesichert (IEC 60309) | 27440508
17646 |  | Wanddose-Schalt. 32A 5p 400V 6h, IP67 | Wandsteckdose TE abschaltbar, verriegelt, abgesichert 32A 5p 400V 6h, IP67 | Wandsteckdose TE abschaltbar, verriegelt, abgesichert 32A 5p (3P+N+PE) 400V (200/346 - 240/415V~) 6h IP67, Frequenz: 50/60Hz, Technische Kennfarbe: rot RAL 3000, Gehäusegröße: 365x134 mm (HxB), Kontaktträger/Kontakte: der Kontaktträger ist aus hochwärmebeständigem Material, die Kontakte sind Messing vernickelt, Maximaler Leiterquerschnitt: 10,0 qmm, Gehäusematerial: Polycarbonat-Polyethylenterephthalat lightbeige, Anschlusstechnik: schraublose Federklemmtechnik als Käfigzugfederklemme mit Kontex-Kontakt, Absicherung: ohne, Kabeleinführung: 1xM40/M32 oben, 1xM40/M32 u, Gerätefarbe: Bajonettring lightbeige, Gehäuseoberteil lightbeige, Klappdeckel rot RAL 3000, Gehäuseunterteil lightbeige, Betätigungsklappe lightbeige, Schalterknebel lightbeige, Gehäuseschrauben lightbeige, Gerätehöhe: 400 mm, Gerätebreite: 134 mm, Gerätetiefe: 161 mm, Sonstige technische Eigenschaften: Die Leitungseinführung ist zweimal oben und zweimal unten offen, In 0-Stellung abschließbar für bis zu 3 Bügelschlösser mit einem Bügeldurchmesser bis 7mm, Im Gehäuseunterteil ist eine Tragschiene vorhanden, Eine Tragschiene für 6 Teilungseinheiten waagerecht ist unter der Betätigungsklappe vorhanden | 16 | 1338.8 | EUR | ST | 2024-07-01 | 1 | 1 | 2.06 | KG | 4024941176460 | 85366990 | DE | 65/1 | https://catalogue.bals.com/de/extern/17646 | EC001324 | CEE-Steckdose abschaltbar, abgesichert (IEC 60309) | 27440508
17649 |  | Wanddose-Schalt. 16A 5p 400V 6h, IP67 | Wandsteckdose TE abschaltbar, verriegelt, abgesichert 16A 5p 400V 6h, IP67 | Wandsteckdose TE abschaltbar, verriegelt, abgesichert 16A 5p (3P+N+PE) 400V (200/346 - 240/415V~) 6h IP67, Frequenz: 50/60Hz, Technische Kennfarbe: rot RAL 3000, Gehäusegröße: 365x134 mm (HxB), Kontaktträger/Kontakte: der Kontaktträger ist aus hochwärmebeständigem Material, die Kontakte sind Messing vernickelt, Maximaler Leiterquerschnitt: 4,0 qmm, Gehäusematerial: Polycarbonat-Polyethylenterephthalat lightbeige, Anschlusstechnik: schraublose Federklemmtechnik als Käfigzugfederklemme mit Kontex-Kontakt, Absicherung: D0-Sicherung, Kabeleinführung: 1xM32/M25 oben, 1xM32/M25 u, Gerätefarbe: Bajonettring lightbeige, Gehäuseoberteil lightbeige, Klappdeckel rot RAL 3000, Gehäuseunterteil lightbeige, Betätigungsklappe lightbeige, Schalterknebel lightbeige, Gehäuseschrauben lightbeige, Gerätehöhe: 390 mm, Gerätebreite: 134 mm, Gerätetiefe: 153 mm, Sonstige technische Eigenschaften: Die Leitungseinführung ist zweimal oben und zweimal unten offen, In 0-Stellung abschließbar für bis zu 3 Bügelschlösser mit einem Bügeldurchmesser bis 7mm, Ein Sicherungssockel D 01 3pol ist unter der Betätigungsklappe vorhanden | 16 | 1216.2 | EUR | ST | 2024-07-01 | 1 | 1 |  | KG | 4024941176491 | 85366990 | DE | 65/1 | https://catalogue.bals.com/de/extern/17649 | EC001324 | CEE-Steckdose abschaltbar, abgesichert (IEC 60309) | 27440508
17652 |  | Wanddose-Schalt. 32A 5p 400V 6h, IP67 | Wandsteckdose TE abschaltbar, verriegelt, abgesichert 32A 5p 400V 6h, IP67 | Wandsteckdose TE abschaltbar, verriegelt, abgesichert 32A 5p (3P+N+PE) 400V (200/346 - 240/415V~) 6h IP67, Frequenz: 50/60Hz, Technische Kennfarbe: rot RAL 3000, Gehäusegröße: 365x134 mm (HxB), Kontaktträger/Kontakte: der Kontaktträger ist aus hochwärmebeständigem Material, die Kontakte sind Messing vernickelt, Maximaler Leiterquerschnitt: 10,0 qmm, Gehäusematerial: Polycarbonat-Polyethylenterephthalat lightbeige, Anschlusstechnik: schraublose Federklemmtechnik als Käfigzugfederklemme mit Kontex-Kontakt, Absicherung: D0-Sicherung, Kabeleinführung: 1xM40/M32 oben, 1xM40/M32 u, Gerätefarbe: Bajonettring lightbeige, Gehäuseoberteil lightbeige, Klappdeckel rot RAL 3000, Gehäuseunterteil lightbeige, Betätigungsklappe lightbeige, Schalterknebel lightbeige, Gehäuseschrauben lightbeige, Gerätehöhe: 400 mm, Gerätebreite: 134 mm, Gerätetiefe: 161 mm, Sonstige technische Eigenschaften: Die Leitungseinführung ist zweimal oben und zweimal unten offen, In 0-Stellung abschließbar für bis zu 3 Bügelschlösser mit einem Bügeldurchmesser bis 7mm, Ein Sicherungssockel D 02 3pol ist unter der Betätigungsklappe vorhanden | 16 | 1317.8 | EUR | ST | 2024-07-01 | 1 | 1 |  | KG | 4024941176521 | 85366990 | DE | 65/1 | https://catalogue.bals.com/de/extern/17652 | EC001324 | CEE-Steckdose abschaltbar, abgesichert (IEC 60309) | 27440508
17656 |  | Wanddose-Schalt. 16A 5p 400V 6h, IP67 | Wandsteckdose TE abschaltbar, verriegelt, abgesichert 16A 5p 400V 6h, IP67 | Wandsteckdose TE abschaltbar, verriegelt, abgesichert 16A 5p (3P+N+PE) 400V (200/346 - 240/415V~) 6h IP67, Frequenz: 50/60Hz, Technische Kennfarbe: rot RAL 3000, Gehäusegröße: 365x134 mm (HxB), Kontaktträger/Kontakte: der Kontaktträger ist aus hochwärmebeständigem Material, die Kontakte sind Messing vernickelt, Maximaler Leiterquerschnitt: 4,0 qmm, Gehäusematerial: Polycarbonat-Polyethylenterephthalat lightbeige, Anschlusstechnik: schraublose Federklemmtechnik als Käfigzugfederklemme mit Kontex-Kontakt, Absicherung: D-Sicherung, Kabeleinführung: 1xM32/M25 oben, 1xM32/M25 u, Gerätefarbe: Bajonettring lightbeige, Gehäuseoberteil lightbeige, Klappdeckel rot RAL 3000, Gehäuseunterteil lightbeige, Betätigungsklappe lightbeige, Schalterknebel lightbeige, Gehäuseschrauben lightbeige, Gerätehöhe: 390 mm, Gerätebreite: 134 mm, Gerätetiefe: 153 mm, Sonstige technische Eigenschaften: Die Leitungseinführung ist zweimal oben und zweimal unten offen, In 0-Stellung abschließbar für bis zu 3 Bügelschlösser mit einem Bügeldurchmesser bis 7mm, Ein Sicherungssockel D II 3pol ist unter der Betätigungsklappe vorhanden | 16 | 1216.2 | EUR | ST | 2024-07-01 | 1 | 1 |  | KG | 4024941176569 | 85366990 | DE | 65/1 | https://catalogue.bals.com/de/extern/17656 | EC001324 | CEE-Steckdose abschaltbar, abgesichert (IEC 60309) | 27440508
17660 |  | Wanddose-Schalt. 32A 5p 400V 6h, IP67 | Wandsteckdose TE abschaltbar, verriegelt, abgesichert 32A 5p 400V 6h, IP67 | Wandsteckdose TE abschaltbar, verriegelt, abgesichert 32A 5p (3P+N+PE) 400V (200/346 - 240/415V~) 6h IP67, Frequenz: 50/60Hz, Technische Kennfarbe: rot RAL 3000, Gehäusegröße: 365x134 mm (HxB), Kontaktträger/Kontakte: der Kontaktträger ist aus hochwärmebeständigem Material, die Kontakte sind Messing vernickelt, Maximaler Leiterquerschnitt: 10,0 qmm, Gehäusematerial: Polycarbonat-Polyethylenterephthalat lightbeige, Anschlusstechnik: schraublose Federklemmtechnik als Käfigzugfederklemme mit Kontex-Kontakt, Absicherung: D-Sicherung, Kabeleinführung: 1xM40/M32 oben, 1xM40/M32 u, Gerätefarbe: Bajonettring lightbeige, Gehäuseoberteil lightbeige, Klappdeckel rot RAL 3000, Gehäuseunterteil lightbeige, Betätigungsklappe lightbeige, Schalterknebel lightbeige, Gehäuseschrauben lightbeige, Gerätehöhe: 400 mm, Gerätebreite: 134 mm, Gerätetiefe: 161 mm, Sonstige technische Eigenschaften: Die Leitungseinführung ist zweimal oben und zweimal unten offen, In 0-Stellung abschließbar für bis zu 3 Bügelschlösser mit einem Bügeldurchmesser bis 7mm, Ein Sicherungssockel D III 3pol ist unter der Betätigungsklappe vorhanden | 16 | 1317.8 | EUR | ST | 2024-07-01 | 1 | 1 |  | KG | 4024941176606 | 85366990 | DE | 65/1 | https://catalogue.bals.com/de/extern/17660 | EC001324 | CEE-Steckdose abschaltbar, abgesichert (IEC 60309) | 27440508
17663 |  | Wanddose-Schalt. 16A 5p 400V 6h, IP67 | Wandsteckdose TE abschaltbar, verriegelt, abgesichert 16A 5p 400V 6h, IP67 | Wandsteckdose TE abschaltbar, verriegelt, abgesichert 16A 5p (3P+N+PE) 400V (200/346 - 240/415V~) 6h IP67, Frequenz: 50/60Hz, Technische Kennfarbe: rot RAL 3000, Gehäusegröße: 365x134 mm (HxB), Kontaktträger/Kontakte: der Kontaktträger ist aus hochwärmebeständigem Material, die Kontakte sind Messing vernickelt, Maximaler Leiterquerschnitt: 4,0 qmm, Gehäusematerial: Polycarbonat-Polyethylenterephthalat lightbeige, Anschlusstechnik: schraublose Federklemmtechnik als Käfigzugfederklemme mit Kontex-Kontakt, Absicherung: Automat, Kabeleinführung: 1xM32/M25 oben, 1xM32/M25 u, Gerätefarbe: Bajonettring lightbeige, Gehäuseoberteil lightbeige, Klappdeckel rot RAL 3000, Gehäuseunterteil lightbeige, Betätigungsklappe lightbeige, Schalterknebel lightbeige, Gehäuseschrauben lightbeige, Gerätehöhe: 390 mm, Gerätebreite: 134 mm, Gerätetiefe: 153 mm, Sonstige technische Eigenschaften: Die Leitungseinführung ist zweimal oben und zweimal unten offen, In 0-Stellung abschließbar für bis zu 3 Bügelschlösser mit einem Bügeldurchmesser bis 7mm, Mit eingebautem Leitungsschutzschalter C 3pol | 16 | 1503.3 | EUR | ST | 2024-07-01 | 1 | 1 |  | KG | 4024941176637 | 85366990 | DE | 65/1 | https://catalogue.bals.com/de/extern/17663 | EC001324 | CEE-Steckdose abschaltbar, abgesichert (IEC 60309) | 27440508
17666 |  | Wanddose-Schalt. 32A 5p 400V 6h, IP67 | Wandsteckdose TE abschaltbar, verriegelt, abgesichert 32A 5p 400V 6h, IP67 | Wandsteckdose TE abschaltbar, verriegelt, abgesichert 32A 5p (3P+N+PE) 400V (200/346 - 240/415V~) 6h IP67, Frequenz: 50/60Hz, Technische Kennfarbe: rot RAL 3000, Gehäusegröße: 365x134 mm (HxB), Kontaktträger/Kontakte: der Kontaktträger ist aus hochwärmebeständigem Material, die Kontakte sind Messing vernickelt, Maximaler Leiterquerschnitt: 10,0 qmm, Gehäusematerial: Polycarbonat-Polyethylenterephthalat lightbeige, Anschlusstechnik: schraublose Federklemmtechnik als Käfigzugfederklemme mit Kontex-Kontakt, Absicherung: Automat, Kabeleinführung: 1xM40/M32 oben, 1xM40/M32 u, Gerätefarbe: Bajonettring lightbeige, Gehäuseoberteil lightbeige, Klappdeckel rot RAL 3000, Gehäuseunterteil lightbeige, Betätigungsklappe lightbeige, Schalterknebel lightbeige, Gehäuseschrauben lightbeige, Gerätehöhe: 400 mm, Gerätebreite: 134 mm, Gerätetiefe: 161 mm, Sonstige technische Eigenschaften: Die Leitungseinführung ist zweimal oben und zweimal unten offen, In 0-Stellung abschließbar für bis zu 3 Bügelschlösser mit einem Bügeldurchmesser bis 7mm, Mit eingebautem Leitungsschutzschalter C 3pol | 16 | 1841.2 | EUR | ST | 2024-07-01 | 1 | 1 | 2.432 | KG | 4024941176668 | 85366990 | DE | 65/1 | https://catalogue.bals.com/de/extern/17666 | EC001324 | CEE-Steckdose abschaltbar, abgesichert (IEC 60309) | 27440508
17669 |  | Wanddose-Schalt. 16A 5p 400V 6h, IP67 | Wandsteckdose TE abschaltbar, verriegelt, abgesichert 16A 5p 400V 6h, IP67 | Wandsteckdose TE abschaltbar, verriegelt, abgesichert 16A 5p (3P+N+PE) 400V (200/346 - 240/415V~) 6h IP67, Frequenz: 50/60Hz, Technische Kennfarbe: rot RAL 3000, Gehäusegröße: 365x134 mm (HxB), Kontaktträger/Kontakte: der Kontaktträger ist aus hochwärmebeständigem Material, die Kontakte sind Messing vernickelt, Maximaler Leiterquerschnitt: 4,0 qmm, Gehäusematerial: Polycarbonat-Polyethylenterephthalat lightbeige, Anschlusstechnik: schraublose Federklemmtechnik mit Käfigzugfederklemmen, Absicherung: Automat, FI-Schutzschalter: FI 40/0,03A 4p, Kabeleinführung: 1xM32/M25 oben, 1xM32/M25 u, Gerätefarbe: Bajonettring lightbeige, Gehäuseoberteil lightbeige, Klappdeckel rot RAL 3000, Gehäuseunterteil lightbeige, Betätigungsklappe lightbeige, Schalterknebel lightbeige, Gehäuseschrauben lightbeige, Gerätehöhe: 390 mm, Gerätebreite: 134 mm, Gerätetiefe: 153 mm, Sonstige technische Eigenschaften: Die Leitungseinführung ist zweimal oben und zweimal unten offen, In 0-Stellung abschließbar für bis zu 3 Bügelschlösser mit einem Bügeldurchmesser bis 7mm, Mit eingebautem Fi Schutzschalter 25/0,03A 4pol, Mit eingebautem Leitungsschutzschalter C 3pol | 16 | 1854.1 | EUR | ST | 2024-07-01 | 1 | 1 |  | KG | 4024941176699 | 85366990 | DE | 65/1 | https://catalogue.bals.com/de/extern/17669 | EC001324 | CEE-Steckdose abschaltbar, abgesichert (IEC 60309) | 27440508
17672 |  | Wanddose-Schalt. 32A 5p 400V 6h, IP67 | Wandsteckdose TE abschaltbar, verriegelt, abgesichert 32A 5p 400V 6h, IP67 | Wandsteckdose TE abschaltbar, verriegelt, abgesichert 32A 5p (3P+N+PE) 400V (200/346 - 240/415V~) 6h IP67, Frequenz: 50/60Hz, Technische Kennfarbe: rot RAL 3000, Gehäusegröße: 365x134 mm (HxB), Kontaktträger/Kontakte: der Kontaktträger ist aus hochwärmebeständigem Material, die Kontakte sind Messing vernickelt, Maximaler Leiterquerschnitt: 10,0 qmm, Gehäusematerial: Polycarbonat-Polyethylenterephthalat lightbeige, Anschlusstechnik: schraublose Federklemmtechnik als Käfigzugfederklemme mit Kontex-Kontakt, Absicherung: Automat, FI-Schutzschalter: FI 40/0,03A 4p, Kabeleinführung: 1xM40/M32 oben, 1xM40/M32 u, Gerätefarbe: Bajonettring lightbeige, Gehäuseoberteil lightbeige, Klappdeckel rot RAL 3000, Gehäuseunterteil lightbeige, Betätigungsklappe lightbeige, Schalterknebel lightbeige, Gehäuseschrauben lightbeige, Gerätehöhe: 400 mm, Gerätebreite: 134 mm, Gerätetiefe: 161 mm, Sonstige technische Eigenschaften: Die Leitungseinführung ist zweimal oben und zweimal unten offen, In 0-Stellung abschließbar für bis zu 3 Bügelschlösser mit einem Bügeldurchmesser bis 7mm, Mit eingebautem Leitungsschutzschalter C 3pol, Mit eingebautem Fi Schutzschalter 40/0,03A 4pol | 16 | 1958.6 | EUR | ST | 2024-07-01 | 1 | 1 | 2.816 | KG | 4024941176729 | 85366990 | DE | 65/1 | https://catalogue.bals.com/de/extern/17672 | EC001324 | CEE-Steckdose abschaltbar, abgesichert (IEC 60309) | 27440508
17847 |  | Wanddose-Schalt. 63A 5p 500V 7h, IP44 | Wandsteckdose abschaltbar abgesichert 63A 5p 500V 7h, IP44 | Wandsteckdose abschaltbar abgesichert 63A 5p (3P+N+PE) 500V (277/480 - 288/500V~) 7h IP44, Frequenz: 50/60Hz, Technische Kennfarbe: schwarz RAL 9005, Gehäusegröße: 460x180 mm (HxB), Kontaktträger/Kontakte: der Kontaktträger ist aus Polyamid, die Kontakte sind Messing vernickelt, Maximaler Leiterquerschnitt: 25,0 qmm, Gehäusematerial: Polycarbonat, Anschlusstechnik: Schraubklemmen als Rahmenklemmen mit Kontex-Kontakt, Absicherung: ohne, Kabeleinführung: 1xM40 oben, 1xM40/M32 unten, Gerätefarbe: Klappdeckel schwarz RAL 9005, Betätigungsklappe rauchtopas, Gehäuseschrauben grau RAL 7035, Gehäuseunterteil grau RAL 7035, Gehäuseoberteil grau RAL 7035, Schalterknebel grau RAL 7035, Gerätehöhe: 500 mm, Gerätebreite: 180 mm, Gerätetiefe: 191 mm, Sonstige technische Eigenschaften: Die Leitungseinführung ist einmal oben und zweimal unten offen, In 0-Stellung abschließbar für bis zu 4 Bügelschlösser mit einem Bügeldurchmesser bis 7mm, Im Gehäuseunterteil ist eine Tragschiene vorhanden, Eine Tragschiene für 8 Teilungseinheiten waagerecht ist unter der Betätigungsklappe vorhanden | 16 | 1751 | EUR | ST | 2024-07-01 | 1 | 1 |  | KG | 4024941178471 | 85366990 | DE | 58/1 | https://catalogue.bals.com/de/extern/17847 | EC001324 | CEE-Steckdose abschaltbar, abgesichert (IEC 60309) | 27440508
18010 |  | Schlossgarnitur | Schlossgarnitur | Schlossgarnitur Gerätehöhe: 50 mm, Gerätebreite: 35 mm, Gerätetiefe: 15 mm, Sonstige technische Eigenschaften: Zylinderschloss für Steckdosen TH (Architekturprogramm) inklusive 2 Schlüssel (Bei Mehrfachbestellung nicht gleichschließend) | 10 | 111.5 | EUR | ST | 2024-07-01 | 1 | 6 | 0.015 | KG | 4024941222341 | 83014090 | DE | 81/2 | https://catalogue.bals.com/de/extern/18010 | EC002838 | Zubehör/Ersatzteile für CEE-Steckvorrichtungen (IEC 60309)
18048 |  | Leergehäuse IP44 | Leergehäuse für Wandsteckdose, gerade IP44 | Leergehäuse für Wandsteckdose, gerade IP44, Technische Kennfarbe: grau RAL 7035, Gehäusegröße: 102x102 mm (HxB), Gehäusematerial: Polyamid, Kabeleinführung: 1xM20 oben, 2xM20/25, Gerätefarbe: Gehäuseschrauben grau RAL 7035, Gehäuseunterteil grau RAL 7035, Gehäuseoberteil grau RAL 7035, Gerätehöhe: 102 mm, Gerätebreite: 102 mm, Gerätetiefe: 68 mm, Sonstige technische Eigenschaften: Alle Kabeleinführungen sind zum Ausbrechen | 12 | 76 | EUR | ST | 2024-07-01 | 1 | 1 | 0.204 | KG | 4024941947015 | 85366990 | DE | 83/2 | https://catalogue.bals.com/de/extern/18048
18049 |  | Leergehäuse IP67 | Leergehäuse für Wandsteckdose, gerade IP67 | Leergehäuse für Wandsteckdose, gerade IP67, Technische Kennfarbe: grau RAL 7035, Gehäusegröße: 102x102 mm (HxB), Gehäusematerial: Polyamid, Kabeleinführung: 1xM20 oben, 2xM20/25, Gerätefarbe: Gehäuseschrauben grau RAL 7035, Gehäuseunterteil grau RAL 7035, Gehäuseoberteil grau RAL 7035, Gerätehöhe: 102 mm, Gerätebreite: 102 mm, Gerätetiefe: 68 mm, Sonstige technische Eigenschaften: Alle Kabeleinführungen sind zum Ausbrechen | 12 | 103.9 | EUR | ST | 2024-07-01 | 1 | 1 | 0.194 | KG | 4024941947022 | 85389099 | DE | 83/2 | https://catalogue.bals.com/de/extern/18049
21024 |  | Stecker TE 63A 3p 110V 4h, IP44 | Stecker TE 63A 3p 110V 4h, IP44 | Stecker TE 63A 3p (2P+PE) 110V (100 - 130V~) 4h IP44, Frequenz: 50/60Hz, Technische Kennfarbe: gelb RAL 1012, Kontaktträger/Kontakte: der Kontaktträger ist aus hochwärmebeständigem Material, die Kontakte sind Messing vernickelt, Maximaler Leiterquerschnitt: 16,0 qmm, Gehäusematerial: Polyamid, Anschlusstechnik: Schraubklemmen als Rahmenklemmen, Kabeleinführung: mit Kabelverschraubung, Gerätefarbe: Kragen gelb RAL 1012, Betätigungsschieber grau RAL 7035, Gehäusehaube grau RAL 7035, Kabelverschraubung grau RAL 7035, Gerätehöhe: 234 mm, Gerätebreite: 97 mm, Gerätetiefe: 98 mm, Sonstige technische Eigenschaften: Für Kabel mit einem min. Durchmesser von 16mm bis max. Durchmesser 36mm, Die Verbindung der Gehäuseteile ist schraubenlos und wird durch einen Rastverschluß arretiert. Ein Öffnen mittels Schraubendreher ist möglich, Mit MULTI-GRIP TE Kabelverschraubung, integrierter Zugentlastung, zusätzlichen Wasserablauföffnungen und Arretierungsschraube | 12 | 266.4 | EUR | ST | 2024-07-01 | 1 | 5 | 0.543 | KG | 4024941210249 | 85366990 | DE | 88/3 | https://catalogue.bals.com/de/extern/21024 | EC000140 | CEE-Stecker (IEC 60309) | 27440509
21025 |  | Stecker TE 63A 3p 400V 9h, IP44 | Stecker TE 63A 3p 400V 9h, IP44 | Stecker TE 63A 3p (2P+PE) 400V (380 - 415V~) 9h IP44, Frequenz: 50/60Hz, Technische Kennfarbe: rot RAL 3000, Kontaktträger/Kontakte: der Kontaktträger ist aus hochwärmebeständigem Material, die Kontakte sind Messing vernickelt, Maximaler Leiterquerschnitt: 16,0 qmm, Gehäusematerial: Polyamid, Anschlusstechnik: Schraubklemmen als Rahmenklemmen, Kabeleinführung: mit Kabelverschraubung, Gerätefarbe: Betätigungsschieber grau RAL 7035, Kragen rot RAL 3000, Gehäusehaube grau RAL 7035, Kabelverschraubung grau RAL 7035, Gerätehöhe: 234 mm, Gerätebreite: 97 mm, Gerätetiefe: 98 mm, Sonstige technische Eigenschaften: Für Kabel mit einem min. Durchmesser von 16mm bis max. Durchmesser 36mm, Die Verbindung der Gehäuseteile ist schraubenlos und wird durch einen Rastverschluß arretiert. Ein Öffnen mittels Schraubendreher ist möglich, Mit MULTI-GRIP TE Kabelverschraubung, integrierter Zugentlastung, zusätzlichen Wasserablauföffnungen und Arretierungsschraube | 12 | 266.4 | EUR | ST | 2024-07-01 | 1 | 5 | 0.61 | KG | 4024941210256 | 85366990 | DE | 88/3 | https://catalogue.bals.com/de/extern/21025 | EC000140 | CEE-Stecker (IEC 60309) | 27440509
21033 |  | Stecker TN 125A 5p 400V 6h, IP67 | Stecker TN 125A 5p 400V 6h, IP67 | Stecker TN 125A 5p (3P+N+PE) 400V (200/346 - 240/415V~) 6h IP67, Frequenz: 50/60Hz, Technische Kennfarbe: rot RAL 3000, Kontaktträger/Kontakte: der Kontaktträger ist aus hochwärmebeständigem Material, die Kontakte sind Messing vernickelt, Maximaler Leiterquerschnitt: 50,0 qmm, Gehäusematerial: Polyamid, Anschlusstechnik: Schraubklemmen als Rahmenklemmen, Kabeleinführung: mit Kabelverschraubung, Gerätefarbe: Betätigungsschieber schwarz RAL 9005, Kabelverschr bronzegrün RAL 6031-F9, Bajonettring bronzegrün RAL 6031-F9, Gehäusehaube bronzegrün RAL 6031-F9, Kragen bronzegrün RAL 6031-F9, Gerätehöhe: 282 mm, Gerätebreite: 126 mm, Gerätetiefe: 126 mm, Sonstige technische Eigenschaften: Für Kabel mit einem min. Durchmesser von 26mm bis max. Durchmesser 50mm, Mit MULTI-GRIP TE Kabelverschraubung, integrierter Zugentlastung, zusätzlichen Wasserablauföffnungen und Arretierungsschraube, Mit Verschlußhaube, VG-Typ-Nr: VG 96919 CP 013, Versorgungs-Nr.: 5935-12-327-8595 | 13 | 1116 | EUR | ST | 2024-07-01 | 1 | 5 | 1.33 | KG | 4024941210331 | 85366990 | DE | 249/2 | https://catalogue.bals.com/de/extern/21033 | EC000140 | CEE-Stecker (IEC 60309) | 27440509
21059 |  | Stecker TE 125A 5p 690V 5h, IP67 | Stecker TE 125A 5p 690V 5h, IP67 | Stecker TE 125A 5p (3P+N+PE) 690V (347/600 - 400/690V~) 5h IP67, Frequenz: 50/60Hz, Technische Kennfarbe: schwarz RAL 9005, Kontaktträger/Kontakte: der Kontaktträger ist aus hochwärmebeständigem Material, die Kontakte sind Messing vernickelt, Maximaler Leiterquerschnitt: 50,0 qmm, Gehäusematerial: Polyamid, Anschlusstechnik: Schraubklemmen als Rahmenklemmen, Kabeleinführung: mit Kabelverschraubung, Gerätefarbe: Betätigungsschieber grau RAL 7035, Kragen schwarz RAL 9005, Bajonettring grau RAL 7035, Gehäusehaube grau RAL 7035, Kabelverschraubung grau RAL 7035, Gerätehöhe: 273 mm, Gerätebreite: 126 mm, Gerätetiefe: 126 mm | 13 | 894.8 | EUR | ST | 2024-07-01 | 1 | 5 | 1.245 | KG | 4024941210591 | 85366990 | DE | 235/3 | https://catalogue.bals.com/de/extern/21059 | EC000140 | CEE-Stecker (IEC 60309) | 27440509
21060 |  | Stecker TE 63A 5p 500V 7h, IP67 | Stecker TE 63A 5p 500V 7h, IP67 | Stecker TE 63A 5p (3P+N+PE) 500V (277/480 - 288/500V~) 7h IP67, Frequenz: 50/60Hz, Technische Kennfarbe: schwarz RAL 9005, Kontaktträger/Kontakte: der Kontaktträger ist aus hochwärmebeständigem Material, die Kontakte sind Messing vernickelt, Maximaler Leiterquerschnitt: 16,0 qmm, Gehäusematerial: Polyamid, Anschlusstechnik: Schraubklemmen als Rahmenklemmen, Kabeleinführung: mit Kabelverschraubung, Gerätefarbe: Betätigungsschieber grau RAL 7035, Kragen schwarz RAL 9005, Bajonettring grau RAL 7035, Kabelverschraubung grau RAL 7035, Gehäusehaube schwarz RAL 9005, Gerätehöhe: 234 mm, Gerätebreite: 114 mm, Gerätetiefe: 114 mm, Sonstige technische Eigenschaften: Für Kabel mit einem min. Durchmesser von 16mm bis max. Durchmesser 36mm, Die Verbindung der Gehäuseteile ist schraubenlos und wird durch einen Rastverschluß arretiert. Ein Öffnen mittels Schraubendreher ist möglich, Mit MULTI-GRIP TE Kabelverschraubung, integrierter Zugentlastung, zusätzlichen Wasserablauföffnungen und Arretierungsschraube | 12 | 310.8 | EUR | ST | 2024-07-01 | 1 | 5 | 0.705 | KG | 4024941210607 | 85366990 | DE | 89/3 | https://catalogue.bals.com/de/extern/21060 | EC000140 | CEE-Stecker (IEC 60309) | 27440509
21063 |  | Stecker TE 125A 4p 690V 5h, IP67 | Stecker TE 125A 4p 690V 5h, IP67 | Stecker TE 125A 4p (3P+PE) 690V (600 - 690V~) 5h IP67, Frequenz: 50/60Hz, Technische Kennfarbe: schwarz RAL 9005, Kontaktträger/Kontakte: der Kontaktträger ist aus hochwärmebeständigem Material, die Kontakte sind Messing vernickelt, Maximaler Leiterquerschnitt: 50,0 qmm, Gehäusematerial: Polyamid, Anschlusstechnik: Schraubklemmen als Rahmenklemmen, Kabeleinführung: mit Kabelverschraubung, Gerätefarbe: Betätigungsschieber grau RAL 7035, Kragen schwarz RAL 9005, Bajonettring grau RAL 7035, Gehäusehaube grau RAL 7035, Kabelverschraubung grau RAL 7035, Gerätehöhe: 273 mm, Gerätebreite: 126 mm, Gerätetiefe: 126 mm, Sonstige technische Eigenschaften: Für Kabel mit einem min. Durchmesser von 26mm bis max. Durchmesser 50mm, Die Verbindung der Gehäuseteile ist schraubenlos und wird durch einen Rastverschluß arretiert. Ein Öffnen mittels Schraubendreher ist möglich, Mit MULTI-GRIP TE Kabelverschraubung, integrierter Zugentlastung, zusätzlichen Wasserablauföffnungen und Arretierungsschraube | 13 | 854.4 | EUR | ST | 2024-07-01 | 1 | 5 | 1.125 | KG | 4024941210638 | 85366990 | DE | 235/3 | https://catalogue.bals.com/de/extern/21063 | EC000140 | CEE-Stecker (IEC 60309) | 27440509
21154 |  | Stecker TE 63A 4p >50V grün 100-300Hz 10h, IP67 | Stecker TE 63A 4p >50V grün 100-300Hz 10h, IP67 | Stecker TE 63A 4p (3P+PE) >50V grün 100-300Hz (> 50V~) 10h IP67, Frequenz: 100 bis einschließlich 300Hz, Technische Kennfarbe: grün RAL 6002, Kontaktträger/Kontakte: der Kontaktträger ist aus hochwärmebeständigem Material, die Kontakte sind Messing vernickelt, Maximaler Leiterquerschnitt: 16,0 qmm, Gehäusematerial: Polyamid, Anschlusstechnik: Schraubklemmen als Rahmenklemmen, Kabeleinführung: mit Kabelverschraubung, Gerätefarbe: Betätigungsschieber grau RAL 7035, Bajonettring grau RAL 7035, Gehäusehaube grau RAL 7035, Kabelverschraubung grau RAL 7035, Kragen grün RAL 6002, Gerätehöhe: 234 mm, Gerätebreite: 114 mm, Gerätetiefe: 114 mm, Sonstige technische Eigenschaften: Für Kabel mit einem min. Durchmesser von 16mm bis max. Durchmesser 36mm, Die Verbindung der Gehäuseteile ist schraubenlos und wird durch einen Rastverschluß arretiert. Ein Öffnen mittels Schraubendreher ist möglich, Mit MULTI-GRIP TE Kabelverschraubung, integrierter Zugentlastung, zusätzlichen Wasserablauföffnungen und Arretierungsschraube | 12 | 299.1 | EUR | ST | 2024-07-01 | 1 | 5 | 0.68 | KG | 4024941211543 | 85366990 | DE | 89/3 | https://catalogue.bals.com/de/extern/21154 | EC000140 | CEE-Stecker (IEC 60309) | 27440509
21155 |  | Stecker TE 125A 4p >50V grün >300-500Hz 2h, IP67 | Stecker TE 125A 4p >50V grün >300-500Hz 2h, IP67 | Stecker TE 125A 4p (3P+PE) >50V grün >300-500Hz (> 50V~) 2h IP67, Frequenz: über 300 bis einschließlich 500Hz, Technische Kennfarbe: grün RAL 6002, Kontaktträger/Kontakte: der Kontaktträger ist aus hochwärmebeständigem Material, die Kontakte sind Messing vernickelt, Maximaler Leiterquerschnitt: 50,0 qmm, Gehäusematerial: Polyamid, Anschlusstechnik: Schraubklemmen als Rahmenklemmen, Kabeleinführung: mit Kabelverschraubung, Gerätefarbe: Betätigungsschieber grau RAL 7035, Bajonettring grau RAL 7035, Gehäusehaube grau RAL 7035, Kabelverschraubung grau RAL 7035, Kragen grün RAL 6002, Gerätehöhe: 273 mm, Gerätebreite: 126 mm, Gerätetiefe: 126 mm, Sonstige technische Eigenschaften: Für Kabel mit einem min. Durchmesser von 26mm bis max. Durchmesser 50mm, Mit MULTI-GRIP TE Kabelverschraubung, integrierter Zugentlastung, zusätzlichen Wasserablauföffnungen und Arretierungsschraube | 13 | 854.4 | EUR | ST | 2024-07-01 | 1 | 5 | 1.14 | KG | 4024941211550 | 85366990 | DE | 90/1 | https://catalogue.bals.com/de/extern/21155 | EC000140 | CEE-Stecker (IEC 60309) | 27440509
21156 |  | Stecker TE 125A 5p >50V grün >300-500Hz 2h, IP67 | Stecker TE 125A 5p >50V grün >300-500Hz 2h, IP67 | Stecker TE 125A 5p (3P+N+PE) >50V grün >300-500Hz (> 50V~) 2h IP67, Frequenz: über 300 bis einschließlich 500Hz, Technische Kennfarbe: grün RAL 6002, Kontaktträger/Kontakte: der Kontaktträger ist aus hochwärmebeständigem Material, die Kontakte sind Messing vernickelt, Maximaler Leiterquerschnitt: 50,0 qmm, Gehäusematerial: Polyamid, Anschlusstechnik: Schraubklemmen als Rahmenklemmen, Kabeleinführung: mit Kabelverschraubung, Gerätefarbe: Betätigungsschieber grau RAL 7035, Bajonettring grau RAL 7035, Gehäusehaube grau RAL 7035, Kabelverschraubung grau RAL 7035, Kragen grün RAL 6002, Gerätehöhe: 273 mm, Gerätebreite: 126 mm, Gerätetiefe: 126 mm, Sonstige technische Eigenschaften: Für Kabel mit einem min. Durchmesser von 26mm bis max. Durchmesser 50mm, Mit MULTI-GRIP TE Kabelverschraubung, integrierter Zugentlastung, zusätzlichen Wasserablauföffnungen und Arretierungsschraube | 13 | 894.8 | EUR | ST | 2024-07-01 | 1 | 5 | 1.235 | KG | 4024941211567 | 85366990 | DE | 90/1 | https://catalogue.bals.com/de/extern/21156 | EC000140 | CEE-Stecker (IEC 60309) | 27440509
21163 |  | Stecker TE 63A 5p >50V grün >300-500Hz 2h, IP67 | Stecker TE 63A 5p >50V grün >300-500Hz 2h, IP67 | Stecker TE 63A 5p (3P+N+PE) >50V grün >300-500Hz (> 50V~) 2h IP67, Frequenz: über 300 bis einschließlich 500Hz, Technische Kennfarbe: grün RAL 6002, Kontaktträger/Kontakte: der Kontaktträger ist aus hochwärmebeständigem Material, die Kontakte sind Messing vernickelt, Maximaler Leiterquerschnitt: 16,0 qmm, Gehäusematerial: Polyamid, Anschlusstechnik: Schraubklemmen als Rahmenklemmen, Kabeleinführung: mit Kabelverschraubung, Gerätefarbe: Betätigungsschieber grau RAL 7035, Bajonettring grau RAL 7035, Gehäusehaube grau RAL 7035, Kabelverschraubung grau RAL 7035, Kragen grün RAL 6002, Gerätehöhe: 234 mm, Gerätebreite: 114 mm, Gerätetiefe: 114 mm, Sonstige technische Eigenschaften: Für Kabel mit einem min. Durchmesser von 16mm bis max. Durchmesser 36mm, Die Verbindung der Gehäuseteile ist schraubenlos und wird durch einen Rastverschluß arretiert. Ein Öffnen mittels Schraubendreher ist möglich, Mit MULTI-GRIP TE Kabelverschraubung, integrierter Zugentlastung, zusätzlichen Wasserablauföffnungen und Arretierungsschraube | 12 | 310.8 | EUR | ST | 2024-07-01 | 1 | 5 | 0.713 | KG | 4024941211635 | 85366990 | DE | 89/3 | https://catalogue.bals.com/de/extern/21163 | EC000140 | CEE-Stecker (IEC 60309) | 27440509
21167 |  | Stecker TE 63A 5p 500V 7h, IP44 | Stecker TE 63A 5p 500V 7h, IP44 | Stecker TE 63A 5p (3P+N+PE) 500V (277/480 - 288/500V~) 7h IP44, Frequenz: 50/60Hz, Technische Kennfarbe: schwarz RAL 9005, Kontaktträger/Kontakte: der Kontaktträger ist aus hochwärmebeständigem Material, die Kontakte sind Messing vernickelt, Maximaler Leiterquerschnitt: 16,0 qmm, Gehäusematerial: Polyamid, Anschlusstechnik: Schraubklemmen als Rahmenklemmen, Kabeleinführung: mit Kabelverschraubung, Gerätefarbe: Betätigungsschieber grau RAL 7035, Kragen schwarz RAL 9005, Kabelverschraubung grau RAL 7035, Gehäusehaube schwarz RAL 9005, Gerätehöhe: 234 mm, Gerätebreite: 97 mm, Gerätetiefe: 98 mm, Sonstige technische Eigenschaften: Für Kabel mit einem min. Durchmesser von 16mm bis max. Durchmesser 36mm, Die Verbindung der Gehäuseteile ist schraubenlos und wird durch einen Rastverschluß arretiert. Ein Öffnen mittels Schraubendreher ist möglich, Mit MULTI-GRIP TE Kabelverschraubung, integrierter Zugentlastung, zusätzlichen Wasserablauföffnungen und Arretierungsschraube | 12 | 284.4 | EUR | ST | 2024-07-01 | 1 | 5 | 0.655 | KG | 4024941211673 | 85366990 | DE | 88/3 | https://catalogue.bals.com/de/extern/21167 | EC000140 | CEE-Stecker (IEC 60309) | 27440509
21208 |  | Stecker QC TN 16A 5p 400V 6h, IP67 | Stecker QUICK-CONNECT TN 16A 5p 400V 6h, IP67 | Stecker QUICK-CONNECT TN 16A 5p (3P+N+PE) 400V (200/346 - 240/415V~) 6h IP67, Frequenz: 50/60Hz, Technische Kennfarbe: bronzegrün RAL 6031-F9, Kontaktträger/Kontakte: der Kontaktträger ist aus hochwärmebeständigem Material, die Kontakte sind Messing vernickelt, Maximaler Leiterquerschnitt: 2,5 qmm, Gehäusematerial: Polyamid, Anschlusstechnik: schraublose Federklemmtechnik mit Käfigzugfederklemmen, Kabeleinführung: mit Kabelverschraubung, Gerätefarbe: Kabelverschr bronzegrün RAL 6031-F9, Kragen bronzegrün RAL 6031-F9, Verschlusshaube bronzegrün RAL 6031-F09, Bajonettring bronzegrün RAL 6031-F9, Gehäusehaube bronzegrün RAL 6031-F9, Gerätehöhe: 161 mm, Gerätebreite: 86,5 mm, Gerätetiefe: 91 mm, Sonstige technische Eigenschaften: Für Kabel mit einem min. Durchmesser von 10mm bis max. Durchmesser 21mm, Mit MULTI-GRIP TE Kabelverschraubung, integrierter Zugentlastung, zusätzlichen Wasserablauföffnungen und Arretierungsschraube, Mit Verschlußhaube, VG-Typ-Nr: VG 96919 CP 001, Versorgungs-Nr.: 5935-12-300-3599 | 13 | 166.8 | EUR | ST | 2024-07-01 | 1 | 10 | 0.255 | KG | 4024941212083 | 85366990 | DE | 249/1 | https://catalogue.bals.com/de/extern/21208 | EC000140 | CEE-Stecker (IEC 60309) | 27440509
21209 |  | Stecker QC TN 32A 5p 400V 6h, IP67 | Stecker QUICK-CONNECT TN 32A 5p 400V 6h, IP67 | Stecker QUICK-CONNECT TN 32A 5p (3P+N+PE) 400V (200/346 - 240/415V~) 6h IP67, Frequenz: 50/60Hz, Technische Kennfarbe: bronzegrün RAL 6031-F9, Kontaktträger/Kontakte: der Kontaktträger ist aus hochwärmebeständigem Material, die Kontakte sind Messing vernickelt, Maximaler Leiterquerschnitt: 6,0 qmm, Gehäusematerial: Polyamid, Anschlusstechnik: schraublose Federklemmtechnik mit Käfigzugfederklemmen, Kabeleinführung: mit Kabelverschraubung, Gerätefarbe: Kabelverschr bronzegrün RAL 6031-F9, Kragen bronzegrün RAL 6031-F9, Verschlusshaube bronzegrün RAL 6031-F09, Bajonettring bronzegrün RAL 6031-F9, Gehäusehaube bronzegrün RAL 6031-F9, Gerätehöhe: 194 mm, Gerätebreite: 101,5 mm, Gerätetiefe: 104,5 mm, Sonstige technische Eigenschaften: Für Kabel mit einem min. Durchmesser von 13mm bis max. Durchmesser 27mm, Mit MULTI-GRIP TE Kabelverschraubung, integrierter Zugentlastung, zusätzlichen Wasserablauföffnungen und Arretierungsschraube, Mit Verschlußhaube, VG-Typ-Nr: VG 96919 CP 005, Versorgungs-Nr.: 5935-12-300-3596 | 13 | 188.8 | EUR | ST | 2024-07-01 | 1 | 10 | 0.408 | KG | 4024941212090 | 85366990 | DE | 249/1 | https://catalogue.bals.com/de/extern/21209 | EC000140 | CEE-Stecker (IEC 60309) | 27440509
21210 |  | Stecker TN 63A 5p 400V 6h, IP67 | Stecker TN 63A 5p 400V 6h, IP67 | Stecker TN 63A 5p (3P+N+PE) 400V (200/346 - 240/415V~) 6h IP67, Frequenz: 50/60Hz, Technische Kennfarbe: rot RAL 3000, Kontaktträger/Kontakte: der Kontaktträger ist aus hochwärmebeständigem Material, die Kontakte sind Messing vernickelt, Maximaler Leiterquerschnitt: 16,0 qmm, Gehäusematerial: Polyamid, Anschlusstechnik: Schraubklemmen als Rahmenklemmen, Kabeleinführung: mit Kabelverschraubung, Gerätefarbe: Betätigungsschieber schwarz RAL 9005, Kabelverschr bronzegrün RAL 6031-F9, Bajonettring bronzegrün RAL 6031-F9, Gehäusehaube bronzegrün RAL 6031-F9, Kragen bronzegrün RAL 6031-F9, Gerätehöhe: 244 mm, Gerätebreite: 113,5 mm, Gerätetiefe: 115 mm, Sonstige technische Eigenschaften: Für Kabel mit einem min. Durchmesser von 16mm bis max. Durchmesser 36mm, Mit MULTI-GRIP TE Kabelverschraubung, integrierter Zugentlastung, zusätzlichen Wasserablauföffnungen und Arretierungsschraube, Mit Verschlußhaube, VG-Typ-Nr: VG 96919 CP 009, Versorgungs-Nr.: 5935-12-300-5325 | 13 | 518.1 | EUR | ST | 2024-07-01 | 1 | 5 | 0.815 | KG | 4024941212106 | 85366990 | DE | 249/2 | https://catalogue.bals.com/de/extern/21210 | EC000140 | CEE-Stecker (IEC 60309) | 27440509
21220 |  | Stecker QC TN 16A 3p 230V 6h, IP67 | Stecker QUICK-CONNECT TN 16A 3p 230V 6h, IP67 | Stecker QUICK-CONNECT TN 16A 3p (2P+PE) 230V (200 - 250V~) 6h IP67, Frequenz: 50/60Hz, Technische Kennfarbe: bronzegrün RAL 6031-F9, Kontaktträger/Kontakte: der Kontaktträger ist aus hochwärmebeständigem Material, die Kontakte sind Messing vernickelt, Maximaler Leiterquerschnitt: 2,5 qmm, Gehäusematerial: Polyamid, Anschlusstechnik: schraublose Federklemmtechnik mit Käfigzugfederklemmen, Kabeleinführung: mit Kabelverschraubung, Gerätefarbe: Kabelverschr bronzegrün RAL 6031-F9, Bajonettring bronzegrün RAL 6031-F9, Gehäusehaube bronzegrün RAL 6031-F9, Kragen bronzegrün RAL 6031-F9, Verschlusshaube bronzegrün RAL 6031-F09, Gerätehöhe: 154 mm, Gerätebreite: 70,5 mm, Gerätetiefe: 76 mm, Sonstige technische Eigenschaften: Für Kabel mit einem min. Durchmesser von 8mm bis max. Durchmesser 18mm, Mit MULTI-GRIP TE Kabelverschraubung, integrierter Zugentlastung, zusätzlichen Wasserablauföffnungen und Arretierungsschraube, Mit Verschlußhaube, VG-Typ-Nr: VG 96919 CP 017, Versorgungs-Nr.: 5935-12-312-5515 | 13 | 142.2 | EUR | ST | 2024-07-01 | 1 | 10 | 0.18 | KG | 4024941212205 | 85366990 | DE | 249/1 | https://catalogue.bals.com/de/extern/21220 | EC000140 | CEE-Stecker (IEC 60309) | 27440509
21221 |  | Stecker QC TN 32A 3p 230V 6h, IP67 | Stecker QUICK-CONNECT TN 32A 3p 230V 6h, IP67 | Stecker QUICK-CONNECT TN 32A 3p (2P+PE) 230V (200 - 250V~) 6h IP67, Frequenz: 50/60Hz, Technische Kennfarbe: blau RAL 5015, Kontaktträger/Kontakte: der Kontaktträger ist aus hochwärmebeständigem Material, die Kontakte sind Messing vernickelt, Maximaler Leiterquerschnitt: 6,0 qmm, Gehäusematerial: Polyamid, Anschlusstechnik: schraublose Federklemmtechnik mit Käfigzugfederklemmen, Kabeleinführung: mit Kabelverschraubung, Gerätefarbe: Kabelverschr bronzegrün RAL 6031-F9, Bajonettring bronzegrün RAL 6031-F9, Gehäusehaube bronzegrün RAL 6031-F9, Kragen bronzegrün RAL 6031-F9, Verschlusshaube bronzegrün RAL 6031-F09, Gerätehöhe: 199 mm, Gerätebreite: 94 mm, Gerätetiefe: 97 mm, Sonstige technische Eigenschaften: Für Kabel mit einem min. Durchmesser von 11mm bis max. Durchmesser 23mm, Mit MULTI-GRIP TE Kabelverschraubung, integrierter Zugentlastung, zusätzlichen Wasserablauföffnungen und Arretierungsschraube, Mit Verschlußhaube, VG-Typ-Nr: VG 96919 CP 042, Versorgungs-Nr.: 5935-12-320-6783 | 13 | 160.3 | EUR | ST | 2024-07-01 | 1 | 10 | 0.329 | KG | 4024941212212 | 85366990 | DE | 249/1 | https://catalogue.bals.com/de/extern/21221 | EC000140 | CEE-Stecker (IEC 60309) | 27440509
21237 |  | Stecker QC TE 16A 3p 110V 4h, IP67 | Stecker QUICK-CONNECT TE 16A 3p 110V 4h, IP67 | Stecker QUICK-CONNECT TE 16A 3p (2P+PE) 110V (100 - 130V~) 4h IP67, Frequenz: 50/60Hz, Technische Kennfarbe: gelb RAL 1012, Kontaktträger/Kontakte: der Kontaktträger ist aus hochwärmebeständigem Material, die Kontakte sind Messing vernickelt, Maximaler Leiterquerschnitt: 2,5 qmm, Gehäusematerial: Polyamid, Anschlusstechnik: schraublose Federklemmtechnik mit Käfigzugfederklemmen, Kabeleinführung: mit Kabelverschraubung, Gerätefarbe: Kragen gelb RAL 1012, Bajonettring grau RAL 7035, Kabelverschraubung grau RAL 7035, Gehäusehaube gelb RAL 1012, Gerätehöhe: 147 mm, Gerätebreite: 71 mm, Gerätetiefe: 71 mm, Sonstige technische Eigenschaften: Für Kabel mit einem min. Durchmesser von 8mm bis max. Durchmesser 18mm, Mit MULTI-GRIP TE Kabelverschraubung, integrierter Zugentlastung, zusätzlichen Wasserablauföffnungen und Arretierungsschraube | 12 | 132.8 | EUR | ST | 2024-07-01 | 1 | 10 | 0.15 | KG | 4024941212373 | 85366990 | DE | 89/1 | https://catalogue.bals.com/de/extern/21237 | EC000140 | CEE-Stecker (IEC 60309) | 27440509
21238 |  | Stecker QC TE 16A 3p 230V 6h, IP67 | Stecker QUICK-CONNECT TE 16A 3p 230V 6h, IP67 | Stecker QUICK-CONNECT TE 16A 3p (2P+PE) 230V (200 - 250V~) 6h IP67, Frequenz: 50/60Hz, Technische Kennfarbe: blau RAL 5015, Kontaktträger/Kontakte: der Kontaktträger ist aus hochwärmebeständigem Material, die Kontakte sind Messing vernickelt, Maximaler Leiterquerschnitt: 2,5 qmm, Gehäusematerial: Polyamid, Anschlusstechnik: schraublose Federklemmtechnik mit Käfigzugfederklemmen, Kabeleinführung: mit Kabelverschraubung, Gerätefarbe: Kragen blau RAL 5015, Bajonettring grau RAL 7035, Kabelverschraubung grau RAL 7035, Gehäusehaube blau RAL 5015, Gerätehöhe: 147 mm, Gerätebreite: 71 mm, Gerätetiefe: 71 mm, Sonstige technische Eigenschaften: Für Kabel mit einem min. Durchmesser von 8mm bis max. Durchmesser 18mm, Mit MULTI-GRIP TE Kabelverschraubung, integrierter Zugentlastung, zusätzlichen Wasserablauföffnungen und Arretierungsschraube | 12 | 106.8 | EUR | ST | 2024-07-01 | 1 | 10 | 0.149 | KG | 4024941212380 | 85366990 | DE | 89/1 | https://catalogue.bals.com/de/extern/21238 | EC000140 | CEE-Stecker (IEC 60309) | 27440509
21239 |  | Stecker QC TE 16A 5p 400V 6h, IP67 | Stecker QUICK-CONNECT TE 16A 5p 400V 6h, IP67 | Stecker QUICK-CONNECT TE 16A 5p (3P+N+PE) 400V (200/346 - 240/415V~) 6h IP67, Frequenz: 50/60Hz, Technische Kennfarbe: rot RAL 3000, Kontaktträger/Kontakte: der Kontaktträger ist aus hochwärmebeständigem Material, die Kontakte sind Messing vernickelt, Maximaler Leiterquerschnitt: 2,5 qmm, Gehäusematerial: Polyamid, Anschlusstechnik: schraublose Federklemmtechnik mit Käfigzugfederklemmen, Kabeleinführung: mit Kabelverschraubung, Gerätefarbe: Gehäusehaube rot RAL 3000, Kragen rot RAL 3000, Kabelverschraubung grau RAL 7035, Gerätehöhe: 154 mm, Gerätebreite: 87 mm, Gerätetiefe: 87 mm, Sonstige technische Eigenschaften: Für Kabel mit einem min. Durchmesser von 10mm bis max. Durchmesser 21mm, Mit MULTI-GRIP TE Kabelverschraubung, integrierter Zugentlastung, zusätzlichen Wasserablauföffnungen und Arretierungsschraube | 12 | 133.6 | EUR | ST | 2024-07-01 | 1 | 10 | 0.214 | KG | 4024941212397 | 85366990 | DE | 89/1 | https://catalogue.bals.com/de/extern/21239 | EC000140 | CEE-Stecker (IEC 60309) | 27440509
21240 |  | Stecker QC TE 32A 3p 230V 6h, IP67 | Stecker QUICK-CONNECT TE 32A 3p 230V 6h, IP67 | Stecker QUICK-CONNECT TE 32A 3p (2P+PE) 230V (200 - 250V~) 6h IP67, Frequenz: 50/60Hz, Technische Kennfarbe: blau RAL 5015, Kontaktträger/Kontakte: der Kontaktträger ist aus hochwärmebeständigem Material, die Kontakte sind Messing vernickelt, Maximaler Leiterquerschnitt: 6,0 qmm, Gehäusematerial: Polyamid, Anschlusstechnik: schraublose Federklemmtechnik mit Käfigzugfederklemmen, Kabeleinführung: mit Kabelverschraubung, Gerätefarbe: Kragen blau RAL 5015, Bajonettring grau RAL 7035, Kabelverschraubung grau RAL 7035, Gehäusehaube blau RAL 5015, Gerätehöhe: 180 mm, Gerätebreite: 94 mm, Gerätetiefe: 94 mm, Sonstige technische Eigenschaften: Für Kabel mit einem min. Durchmesser von 11mm bis max. Durchmesser 23mm, Mit MULTI-GRIP TE Kabelverschraubung, integrierter Zugentlastung, zusätzlichen Wasserablauföffnungen und Arretierungsschraube | 12 | 155.4 | EUR | ST | 2024-07-01 | 1 | 10 | 0.298 | KG | 4024941212403 | 85366990 | DE | 89/1 | https://catalogue.bals.com/de/extern/21240 | EC000140 | CEE-Stecker (IEC 60309) | 27440509
21241 |  | Stecker QC TE 32A 5p 400V 6h, IP67 | Stecker QUICK-CONNECT TE 32A 5p 400V 6h, IP67 | Stecker QUICK-CONNECT TE 32A 5p (3P+N+PE) 400V (200/346 - 240/415V~) 6h IP67, Frequenz: 50/60Hz, Technische Kennfarbe: rot RAL 3000, Kontaktträger/Kontakte: der Kontaktträger ist aus hochwärmebeständigem Material, die Kontakte sind Messing vernickelt, Maximaler Leiterquerschnitt: 6,0 qmm, Gehäusematerial: Polyamid, Anschlusstechnik: schraublose Federklemmtechnik mit Käfigzugfederklemmen, Kabeleinführung: mit Kabelverschraubung, Gerätefarbe: Gehäusehaube rot RAL 3000, Kragen rot RAL 3000, Bajonettring grau RAL 7035, Kabelverschraubung grau RAL 7035, Gerätehöhe: 182 mm, Gerätebreite: 102 mm, Gerätetiefe: 102 mm, Sonstige technische Eigenschaften: Für Kabel mit einem min. Durchmesser von 13mm bis max. Durchmesser 27mm, Mit MULTI-GRIP TE Kabelverschraubung, integrierter Zugentlastung, zusätzlichen Wasserablauföffnungen und Arretierungsschraube | 12 | 183.7 | EUR | ST | 2024-07-01 | 1 | 10 | 0.35 | KG | 4024941212410 | 85366990 | DE | 89/1 | https://catalogue.bals.com/de/extern/21241 | EC000140 | CEE-Stecker (IEC 60309) | 27440509
21250 |  | Stecker QC TE 16A 4p 230V 9h, IP67 | Stecker QUICK-CONNECT TE 16A 4p 230V 9h, IP67 | Stecker QUICK-CONNECT TE 16A 4p (3P+PE) 230V (200 - 250V~) 9h IP67, Frequenz: 50/60Hz, Technische Kennfarbe: blau RAL 5015, Kontaktträger/Kontakte: der Kontaktträger ist aus hochwärmebeständigem Material, die Kontakte sind Messing vernickelt, Maximaler Leiterquerschnitt: 2,5 qmm, Gehäusematerial: Polyamid, Anschlusstechnik: schraublose Federklemmtechnik mit Käfigzugfederklemmen, Kabeleinführung: mit Kabelverschraubung, Gerätefarbe: Kragen blau RAL 5015, Bajonettring grau RAL 7035, Kabelverschraubung grau RAL 7035, Gehäusehaube blau RAL 5015, Gerätehöhe: 146 mm, Gerätebreite: 79 mm, Gerätetiefe: 79 mm, Sonstige technische Eigenschaften: Für Kabel mit einem min. Durchmesser von 8mm bis max. Durchmesser 18mm, Mit MULTI-GRIP TE Kabelverschraubung, integrierter Zugentlastung, zusätzlichen Wasserablauföffnungen und Arretierungsschraube | 12 | 153.2 | EUR | ST | 2024-07-01 | 1 | 10 | 0.173 | KG | 4024941212502 | 85366990 | DE | 89/1 | https://catalogue.bals.com/de/extern/21250 | EC000140 | CEE-Stecker (IEC 60309) | 27440509
21251 |  | Stecker QC TE 32A 4p 230V 9h, IP67 | Stecker QUICK-CONNECT TE 32A 4p 230V 9h, IP67 | Stecker QUICK-CONNECT TE 32A 4p (3P+PE) 230V (200 - 250V~) 9h IP67, Frequenz: 50/60Hz, Technische Kennfarbe: blau RAL 5015, Kontaktträger/Kontakte: der Kontaktträger ist aus hochwärmebeständigem Material, die Kontakte sind Messing vernickelt, Maximaler Leiterquerschnitt: 6,0 qmm, Gehäusematerial: Polyamid, Anschlusstechnik: schraublose Federklemmtechnik mit Käfigzugfederklemmen, Kabeleinführung: mit Kabelverschraubung, Gerätefarbe: Kragen blau RAL 5015, Bajonettring grau RAL 7035, Kabelverschraubung grau RAL 7035, Gehäusehaube blau RAL 5015, Gerätehöhe: 180 mm, Gerätebreite: 94 mm, Gerätetiefe: 94 mm, Sonstige technische Eigenschaften: Für Kabel mit einem min. Durchmesser von 11mm bis max. Durchmesser 23mm, Mit MULTI-GRIP TE Kabelverschraubung, integrierter Zugentlastung, zusätzlichen Wasserablauföffnungen und Arretierungsschraube | 12 | 199.9 | EUR | ST | 2024-07-01 | 1 | 10 | 0.292 | KG | 4024941212519 | 85366990 | DE | 89/1 | https://catalogue.bals.com/de/extern/21251 | EC000140 | CEE-Stecker (IEC 60309) | 27440509
21282 |  | Stecker QC TE 32A 5p 500V 7h, IP67 | Stecker QUICK-CONNECT TE 32A 5p 500V 7h, IP67 | Stecker QUICK-CONNECT TE 32A 5p (3P+N+PE) 500V (277/480 - 288/500V~) 7h IP67, Frequenz: 50/60Hz, Technische Kennfarbe: schwarz RAL 9005, Kontaktträger/Kontakte: der Kontaktträger ist aus hochwärmebeständigem Material, die Kontakte sind Messing vernickelt, Maximaler Leiterquerschnitt: 6,0 qmm, Gehäusematerial: Polyamid, Anschlusstechnik: schraublose Federklemmtechnik mit Käfigzugfederklemmen, Kabeleinführung: mit Kabelverschraubung, Gerätefarbe: Kragen schwarz RAL 9005, Bajonettring grau RAL 7035, Kabelverschraubung grau RAL 7035, Gehäusehaube schwarz RAL 9005, Gerätehöhe: 182 mm, Gerätebreite: 102 mm, Gerätetiefe: 102 mm, Sonstige technische Eigenschaften: Für Kabel mit einem min. Durchmesser von 13mm bis max. Durchmesser 27mm, Mit MULTI-GRIP TE Kabelverschraubung, integrierter Zugentlastung, zusätzlichen Wasserablauföffnungen und Arretierungsschraube | 12 | 214.1 | EUR | ST | 2024-07-01 | 1 | 10 | 0.346 | KG | 4024941212823 | 85366990 | DE | 89/1 | https://catalogue.bals.com/de/extern/21282 | EC000140 | CEE-Stecker (IEC 60309) | 27440509
21300 |  | Stecker TE 63A 4p >50V grün 100-300Hz 10h, IP44 | Stecker TE 63A 4p >50V grün 100-300Hz 10h, IP44 | Stecker TE 63A 4p (3P+PE) >50V grün 100-300Hz (> 50V~) 10h IP44, Frequenz: 100 bis einschließlich 300Hz, Technische Kennfarbe: grün RAL 6002, Kontaktträger/Kontakte: der Kontaktträger ist aus hochwärmebeständigem Material, die Kontakte sind Messing vernickelt, Maximaler Leiterquerschnitt: 16,0 qmm, Gehäusematerial: Polyamid, Anschlusstechnik: Schraubklemmen als Rahmenklemmen, Kabeleinführung: mit Kabelverschraubung, Gerätefarbe: Betätigungsschieber grau RAL 7035, Gehäusehaube grau RAL 7035, Kabelverschraubung grau RAL 7035, Kragen grün RAL 6002, Gerätehöhe: 234 mm, Gerätebreite: 97 mm, Gerätetiefe: 98 mm, Sonstige technische Eigenschaften: Für Kabel mit einem min. Durchmesser von 16mm bis max. Durchmesser 36mm, Die Verbindung der Gehäuseteile ist schraubenlos und wird durch einen Rastverschluß arretiert. Ein Öffnen mittels Schraubendreher ist möglich, Mit MULTI-GRIP TE Kabelverschraubung, integrierter Zugentlastung, zusätzlichen Wasserablauföffnungen und Arretierungsschraube | 12 | 274 | EUR | ST | 2024-07-01 | 1 | 5 | 0.62 | KG | 4024941213004 | 85366990 | DE | 88/3 | https://catalogue.bals.com/de/extern/21300 | EC000140 | CEE-Stecker (IEC 60309) | 27440509
21330 |  | Stecker TE 63A 3p 500V 7h, IP67 | Stecker TE 63A 3p 500V 7h, IP67 | Stecker TE 63A 3p (2P+PE) 500V (480 - 500V~) 7h IP67, Frequenz: 50/60Hz, Technische Kennfarbe: schwarz RAL 9005, Kontaktträger/Kontakte: der Kontaktträger ist aus hochwärmebeständigem Material, die Kontakte sind Messing vernickelt, Maximaler Leiterquerschnitt: 16,0 qmm, Gehäusematerial: Polyamid, Anschlusstechnik: Schraubklemmen als Rahmenklemmen, Kabeleinführung: mit Kabelverschraubung, Gerätefarbe: Betätigungsschieber grau RAL 7035, Kragen schwarz RAL 9005, Bajonettring grau RAL 7035, Kabelverschraubung grau RAL 7035, Gehäusehaube schwarz RAL 9005, Gerätehöhe: 234 mm, Gerätebreite: 114 mm, Gerätetiefe: 114 mm, Sonstige technische Eigenschaften: Für Kabel mit einem min. Durchmesser von 16mm bis max. Durchmesser 36mm, Die Verbindung der Gehäuseteile ist schraubenlos und wird durch einen Rastverschluß arretiert. Ein Öffnen mittels Schraubendreher ist möglich, Mit MULTI-GRIP TE Kabelverschraubung, integrierter Zugentlastung, zusätzlichen Wasserablauföffnungen und Arretierungsschraube | 12 | 292.5 | EUR | ST | 2024-07-01 | 1 | 5 | 0.61 | KG | 4024941213301 | 85366990 | DE | 89/3 | https://catalogue.bals.com/de/extern/21330 | EC000140 | CEE-Stecker (IEC 60309) | 27440509
21349 |  | Stecker QC TE 16A 4p 400V 6h, IP67 | Stecker QUICK-CONNECT TE 16A 4p 400V 6h, IP67 | Stecker QUICK-CONNECT TE 16A 4p (3P+PE) 400V (380 - 415V~) 6h IP67, Frequenz: 50/60Hz, Technische Kennfarbe: rot RAL 3000, Kontaktträger/Kontakte: der Kontaktträger ist aus hochwärmebeständigem Material, die Kontakte sind Messing vernickelt, Maximaler Leiterquerschnitt: 2,5 qmm, Gehäusematerial: Polyamid, Anschlusstechnik: schraublose Federklemmtechnik mit Käfigzugfederklemmen, Kabeleinführung: mit Kabelverschraubung, Gerätefarbe: Gehäusehaube rot RAL 3000, Kragen rot RAL 3000, Kabelverschraubung grau RAL 7035, Gerätehöhe: 146 mm, Gerätebreite: 79 mm, Gerätetiefe: 79 mm, Sonstige technische Eigenschaften: Für Kabel mit einem min. Durchmesser von 8mm bis max. Durchmesser 18mm, Mit MULTI-GRIP TE Kabelverschraubung, integrierter Zugentlastung, zusätzlichen Wasserablauföffnungen und Arretierungsschraube | 12 | 126.8 | EUR | ST | 2024-07-01 | 1 | 10 | 0.173 | KG | 4024941213493 | 85366990 | DE | 89/1 | https://catalogue.bals.com/de/extern/21349 | EC000140 | CEE-Stecker (IEC 60309) | 27440509
21350 |  | Stecker QC TE 16A 4p 500V 7h, IP67 | Stecker QUICK-CONNECT TE 16A 4p 500V 7h, IP67 | Stecker QUICK-CONNECT TE 16A 4p (3P+PE) 500V (480 - 500V~) 7h IP67, Frequenz: 50/60Hz, Technische Kennfarbe: schwarz RAL 9005, Kontaktträger/Kontakte: der Kontaktträger ist aus hochwärmebeständigem Material, die Kontakte sind Messing vernickelt, Maximaler Leiterquerschnitt: 2,5 qmm, Gehäusematerial: Polyamid, Anschlusstechnik: schraublose Federklemmtechnik mit Käfigzugfederklemmen, Kabeleinführung: mit Kabelverschraubung, Gerätefarbe: Kragen schwarz RAL 9005, Bajonettring grau RAL 7035, Kabelverschraubung grau RAL 7035, Gehäusehaube schwarz RAL 9005, Gerätehöhe: 149 mm, Gerätebreite: 79 mm, Gerätetiefe: 79 mm, Sonstige technische Eigenschaften: Für Kabel mit einem min. Durchmesser von 8mm bis max. Durchmesser 18mm, Mit MULTI-GRIP TE Kabelverschraubung, integrierter Zugentlastung, zusätzlichen Wasserablauföffnungen und Arretierungsschraube | 12 | 153.2 | EUR | ST | 2024-07-01 | 1 | 10 | 0.175 | KG | 4024941213509 | 85366990 | DE | 89/1 | https://catalogue.bals.com/de/extern/21350 | EC000140 | CEE-Stecker (IEC 60309) | 27440509
21351 |  | Stecker QC TE 32A 4p 400V 6h, IP67 | Stecker QUICK-CONNECT TE 32A 4p 400V 6h, IP67 | Stecker QUICK-CONNECT TE 32A 4p (3P+PE) 400V (380 - 415V~) 6h IP67, Frequenz: 50/60Hz, Technische Kennfarbe: rot RAL 3000, Kontaktträger/Kontakte: der Kontaktträger ist aus hochwärmebeständigem Material, die Kontakte sind Messing vernickelt, Maximaler Leiterquerschnitt: 6,0 qmm, Gehäusematerial: Polyamid, Anschlusstechnik: schraublose Federklemmtechnik mit Käfigzugfederklemmen, Kabeleinführung: mit Kabelverschraubung, Gerätefarbe: Gehäusehaube rot RAL 3000, Kragen rot RAL 3000, Bajonettring grau RAL 7035, Kabelverschraubung grau RAL 7035, Gerätehöhe: 180 mm, Gerätebreite: 94 mm, Gerätetiefe: 94 mm, Sonstige technische Eigenschaften: Für Kabel mit einem min. Durchmesser von 11mm bis max. Durchmesser 23mm, Mit MULTI-GRIP TE Kabelverschraubung, integrierter Zugentlastung, zusätzlichen Wasserablauföffnungen und Arretierungsschraube | 12 | 168.4 | EUR | ST | 2024-07-01 | 1 | 10 | 0.293 | KG | 4024941213516 | 85366990 | DE | 89/1 | https://catalogue.bals.com/de/extern/21351 | EC000140 | CEE-Stecker (IEC 60309) | 27440509
21352 |  | Stecker QC TE 32A 4p 500V 7h, IP67 | Stecker QUICK-CONNECT TE 32A 4p 500V 7h, IP67 | Stecker QUICK-CONNECT TE 32A 4p (3P+PE) 500V (480 - 500V~) 7h IP67, Frequenz: 50/60Hz, Technische Kennfarbe: schwarz RAL 9005, Kontaktträger/Kontakte: der Kontaktträger ist aus hochwärmebeständigem Material, die Kontakte sind Messing vernickelt, Maximaler Leiterquerschnitt: 6,0 qmm, Gehäusematerial: Polyamid, Anschlusstechnik: schraublose Federklemmtechnik mit Käfigzugfederklemmen, Kabeleinführung: mit Kabelverschraubung, Gerätefarbe: Kragen schwarz RAL 9005, Bajonettring grau RAL 7035, Kabelverschraubung grau RAL 7035, Gehäusehaube schwarz RAL 9005, Gerätehöhe: 180 mm, Gerätebreite: 94 mm, Gerätetiefe: 94 mm, Sonstige technische Eigenschaften: Für Kabel mit einem min. Durchmesser von 11mm bis max. Durchmesser 23mm, Mit MULTI-GRIP TE Kabelverschraubung, integrierter Zugentlastung, zusätzlichen Wasserablauföffnungen und Arretierungsschraube | 12 | 199.9 | EUR | ST | 2024-07-01 | 1 | 10 | 0.292 | KG | 4024941213523 | 85366990 | DE | 89/1 | https://catalogue.bals.com/de/extern/21352 | EC000140 | CEE-Stecker (IEC 60309) | 27440509
21380 |  | Stecker QC TN 32A 5p >50V grün >300-500Hz 2h, IP67 | Stecker QUICK-CONNECT TN 32A 5p >50V grün >300-500Hz 2h, IP67 | Stecker QUICK-CONNECT TN 32A 5p (3P+N+PE) >50V grün >300-500Hz (> 50V~) 2h IP67, Frequenz: über 300 bis einschließlich 500Hz, Technische Kennfarbe: grün RAL 6002, Kontaktträger/Kontakte: der Kontaktträger ist aus hochwärmebeständigem Material, die Kontakte sind Messing vernickelt, Maximaler Leiterquerschnitt: 6,0 qmm, Gehäusematerial: Polyamid, Anschlusstechnik: schraublose Federklemmtechnik mit Käfigzugfederklemmen, Kabeleinführung: mit Kabelverschraubung, Gerätefarbe: Kabelverschr bronzegrün RAL 6031-F9, Bajonettring bronzegrün RAL 6031-F9, Gehäusehaube bronzegrün RAL 6031-F9, Kragen bronzegrün RAL 6031-F9, Verschlusshaube bronzegrün RAL 6031-F09, Gerätehöhe: 194 mm, Gerätebreite: 101,5 mm, Gerätetiefe: 104,5 mm, Sonstige technische Eigenschaften: Für Kabel mit einem min. Durchmesser von 13mm bis max. Durchmesser 27mm, Mit MULTI-GRIP TE Kabelverschraubung, integrierter Zugentlastung, zusätzlichen Wasserablauföffnungen und Arretierungsschraube, Mit Verschlußhaube, VG-Typ-Nr: VG 96919 CP 008, Versorgungs-Nr.: 5935-12-312-4197 | 13 | 221.3 | EUR | ST | 2024-07-01 | 1 | 10 | 0.412 | KG | 4024941213806 | 85366990 | DE | 249/1 | https://catalogue.bals.com/de/extern/21380 | EC000140 | CEE-Stecker (IEC 60309) | 27440509
21402 |  | Stecker QC TE 16A 3p 400V 9h, IP67 | Stecker QUICK-CONNECT TE 16A 3p 400V 9h, IP67 | Stecker QUICK-CONNECT TE 16A 3p (2P+PE) 400V (380 - 415V~) 9h IP67, Frequenz: 50/60Hz, Technische Kennfarbe: rot RAL 3000, Kontaktträger/Kontakte: der Kontaktträger ist aus hochwärmebeständigem Material, die Kontakte sind Messing vernickelt, Maximaler Leiterquerschnitt: 2,5 qmm, Gehäusematerial: Polyamid, Anschlusstechnik: schraublose Federklemmtechnik mit Käfigzugfederklemmen, Kabeleinführung: mit Kabelverschraubung, Gerätefarbe: Gehäusehaube rot RAL 3000, Kragen rot RAL 3000, Bajonettring grau RAL 7035, Kabelverschraubung grau RAL 7035, Gerätehöhe: 147 mm, Gerätebreite: 71 mm, Gerätetiefe: 71 mm, Sonstige technische Eigenschaften: Für Kabel mit einem min. Durchmesser von 8mm bis max. Durchmesser 18mm, Mit MULTI-GRIP TE Kabelverschraubung, integrierter Zugentlastung, zusätzlichen Wasserablauföffnungen und Arretierungsschraube | 12 | 132.8 | EUR | ST | 2024-07-01 | 1 | 10 | 0.149 | KG | 4024941214025 | 85366990 | DE | 89/1 | https://catalogue.bals.com/de/extern/21402 | EC000140 | CEE-Stecker (IEC 60309) | 27440509
21403 |  | Stecker QC TE 16A 4p 110V 4h, IP67 | Stecker QUICK-CONNECT TE 16A 4p 110V 4h, IP67 | Stecker QUICK-CONNECT TE 16A 4p (3P+PE) 110V (100 - 130V~) 4h IP67, Frequenz: 50/60Hz, Technische Kennfarbe: gelb RAL 1012, Kontaktträger/Kontakte: der Kontaktträger ist aus hochwärmebeständigem Material, die Kontakte sind Messing vernickelt, Maximaler Leiterquerschnitt: 2,5 qmm, Gehäusematerial: Polyamid, Anschlusstechnik: schraublose Federklemmtechnik mit Käfigzugfederklemmen, Kabeleinführung: mit Kabelverschraubung, Gerätefarbe: Kragen gelb RAL 1012, Gehäusehaube gelb RAL 1012, Kabelverschraubung grau RAL 7035, Bajonettring grau RAL 7035, Gerätehöhe: 146 mm, Gerätebreite: 79 mm, Gerätetiefe: 79 mm, Sonstige technische Eigenschaften: Mit MULTI-GRIP TE Kabelverschraubung, integrierter Zugentlastung, zusätzlichen Wasserablauföffnungen und Arretierungsschraube, Für Kabel mit einem min. Durchmesser von 8mm bis max. Durchmesser 18mm | 12 | 153.2 | EUR | ST | 2024-07-01 | 1 | 10 | 0.172 | KG | 4024941214032 | 85366990 | DE | 89/1 | https://catalogue.bals.com/de/extern/21403 | EC000140 | CEE-Stecker (IEC 60309) | 27440509
21404 |  | Stecker QC TE 16A 4p >50V grün 100-300Hz 10h, IP67 | Stecker QUICK-CONNECT TE 16A 4p >50V grün 100-300Hz 10h, IP67 | Stecker QUICK-CONNECT TE 16A 4p (3P+PE) >50V grün 100-300Hz (> 50V~) 10h IP67, Frequenz: 100 bis einschließlich 300Hz, Technische Kennfarbe: grün RAL 6002, Kontaktträger/Kontakte: der Kontaktträger ist aus hochwärmebeständigem Material, die Kontakte sind Messing vernickelt, Maximaler Leiterquerschnitt: 2,5 qmm, Gehäusematerial: Polyamid, Anschlusstechnik: schraublose Federklemmtechnik mit Käfigzugfederklemmen, Kabeleinführung: mit Kabelverschraubung, Gerätefarbe: Bajonettring grau RAL 7035, Kabelverschraubung grau RAL 7035, Gehäusehaube grün RAL 6002, Kragen grün RAL 6002, Gerätehöhe: 146 mm, Gerätebreite: 79 mm, Gerätetiefe: 79 mm, Sonstige technische Eigenschaften: Für Kabel mit einem min. Durchmesser von 8mm bis max. Durchmesser 18mm, Mit MULTI-GRIP TE Kabelverschraubung, integrierter Zugentlastung, zusätzlichen Wasserablauföffnungen und Arretierungsschraube | 12 | 153.2 | EUR | ST | 2024-07-01 | 1 | 10 | 0.173 | KG | 4024941214049 | 85366990 | DE | 89/1 | https://catalogue.bals.com/de/extern/21404 | EC000140 | CEE-Stecker (IEC 60309) | 27440509
21405 |  | Stecker QC TE 16A 4p >50V grün >300-500Hz 2h, IP67 | Stecker QUICK-CONNECT TE 16A 4p >50V grün >300-500Hz 2h, IP67 | Stecker QUICK-CONNECT TE 16A 4p (3P+PE) >50V grün >300-500Hz (> 50V~) 2h IP67, Frequenz: über 300 bis einschließlich 500Hz, Technische Kennfarbe: grün RAL 6002, Kontaktträger/Kontakte: der Kontaktträger ist aus hochwärmebeständigem Material, die Kontakte sind Messing vernickelt, Maximaler Leiterquerschnitt: 2,5 qmm, Gehäusematerial: Polyamid, Anschlusstechnik: schraublose Federklemmtechnik mit Käfigzugfederklemmen, Kabeleinführung: mit Kabelverschraubung, Gerätefarbe: Bajonettring grau RAL 7035, Kabelverschraubung grau RAL 7035, Gehäusehaube grün RAL 6002, Kragen grün RAL 6002, Gerätehöhe: 146 mm, Gerätebreite: 79 mm, Gerätetiefe: 79 mm, Sonstige technische Eigenschaften: Für Kabel mit einem min. Durchmesser von 8mm bis max. Durchmesser 18mm, Mit MULTI-GRIP TE Kabelverschraubung, integrierter Zugentlastung, zusätzlichen Wasserablauföffnungen und Arretierungsschraube | 12 | 153.2 | EUR | ST | 2024-07-01 | 1 | 10 | 0.175 | KG | 4024941214056 | 85366990 | DE | 89/1 | https://catalogue.bals.com/de/extern/21405 | EC000140 | CEE-Stecker (IEC 60309) | 27440509
21406 |  | Stecker QC TE 16A 5p 110V 4h, IP67 | Stecker QUICK-CONNECT TE 16A 5p 110V 4h, IP67 | Stecker QUICK-CONNECT TE 16A 5p (3P+N+PE) 110V (57/100 - 75/130V~) 4h IP67, Frequenz: 50/60Hz, Technische Kennfarbe: gelb RAL 1012, Kontaktträger/Kontakte: der Kontaktträger ist aus hochwärmebeständigem Material, die Kontakte sind Messing vernickelt, Maximaler Leiterquerschnitt: 2,5 qmm, Gehäusematerial: Polyamid, Anschlusstechnik: schraublose Federklemmtechnik mit Käfigzugfederklemmen, Kabeleinführung: mit Kabelverschraubung, Gerätefarbe: Kragen gelb RAL 1012, Bajonettring grau RAL 7035, Kabelverschraubung grau RAL 7035, Gehäusehaube gelb RAL 1012, Gerätehöhe: 154 mm, Gerätebreite: 87 mm, Gerätetiefe: 87 mm, Sonstige technische Eigenschaften: Für Kabel mit einem min. Durchmesser von 10mm bis max. Durchmesser 21mm, Mit MULTI-GRIP TE Kabelverschraubung, integrierter Zugentlastung, zusätzlichen Wasserablauföffnungen und Arretierungsschraube | 12 | 160.8 | EUR | ST | 2024-07-01 | 1 | 10 | 0.217 | KG | 4024941214063 | 85366990 | DE | 89/1 | https://catalogue.bals.com/de/extern/21406 | EC000140 | CEE-Stecker (IEC 60309) | 27440509
21407 |  | Stecker QC TE 16A 5p 230V 9h, IP67 | Stecker QUICK-CONNECT TE 16A 5p 230V 9h, IP67 | Stecker QUICK-CONNECT TE 16A 5p (3P+N+PE) 230V (120/208 - 144/250V~) 9h IP67, Frequenz: 50/60Hz, Technische Kennfarbe: blau RAL 5015, Kontaktträger/Kontakte: der Kontaktträger ist aus hochwärmebeständigem Material, die Kontakte sind Messing vernickelt, Maximaler Leiterquerschnitt: 2,5 qmm, Gehäusematerial: Polyamid, Anschlusstechnik: schraublose Federklemmtechnik mit Käfigzugfederklemmen, Kabeleinführung: mit Kabelverschraubung, Gerätefarbe: Kragen blau RAL 5015, Bajonettring grau RAL 7035, Kabelverschraubung grau RAL 7035, Gehäusehaube blau RAL 5015, Gerätehöhe: 154 mm, Gerätebreite: 87 mm, Gerätetiefe: 87 mm, Sonstige technische Eigenschaften: Für Kabel mit einem min. Durchmesser von 10mm bis max. Durchmesser 21mm, Mit MULTI-GRIP TE Kabelverschraubung, integrierter Zugentlastung, zusätzlichen Wasserablauföffnungen und Arretierungsschraube | 12 | 160.8 | EUR | ST | 2024-07-01 | 1 | 10 | 0.214 | KG | 4024941214070 | 85366990 | DE | 89/1 | https://catalogue.bals.com/de/extern/21407 | EC000140 | CEE-Stecker (IEC 60309) | 27440509
21408 |  | Stecker QC TE 32A 3p 110V 4h, IP67 | Stecker QUICK-CONNECT TE 32A 3p 110V 4h, IP67 | Stecker QUICK-CONNECT TE 32A 3p (2P+PE) 110V (100 - 130V~) 4h IP67, Frequenz: 50/60Hz, Technische Kennfarbe: gelb RAL 1012, Kontaktträger/Kontakte: der Kontaktträger ist aus hochwärmebeständigem Material, die Kontakte sind Messing vernickelt, Maximaler Leiterquerschnitt: 6,0 qmm, Gehäusematerial: Polyamid, Anschlusstechnik: schraublose Federklemmtechnik mit Käfigzugfederklemmen, Kabeleinführung: mit Kabelverschraubung, Gerätefarbe: Kragen gelb RAL 1012, Gehäusehaube gelb RAL 1012, Kabelverschraubung grau RAL 7035, Bajonettring grau RAL 7035, Gerätehöhe: 180 mm, Gerätebreite: 94 mm, Gerätetiefe: 94 mm, Sonstige technische Eigenschaften: Mit MULTI-GRIP TE Kabelverschraubung, integrierter Zugentlastung, zusätzlichen Wasserablauföffnungen und Arretierungsschraube, Für Kabel mit einem min. Durchmesser von 11mm bis max. Durchmesser 23mm | 12 | 188.2 | EUR | ST | 2024-07-01 | 1 | 10 | 0.272 | KG | 4024941214087 | 85366990 | DE | 89/1 | https://catalogue.bals.com/de/extern/21408 | EC000140 | CEE-Stecker (IEC 60309) | 27440509
21409 |  | Stecker QC TE 32A 3p 400V 9h, IP67 | Stecker QUICK-CONNECT TE 32A 3p 400V 9h, IP67 | Stecker QUICK-CONNECT TE 32A 3p (2P+PE) 400V (380 - 415V~) 9h IP67, Frequenz: 50/60Hz, Technische Kennfarbe: rot RAL 3000, Kontaktträger/Kontakte: der Kontaktträger ist aus hochwärmebeständigem Material, die Kontakte sind Messing vernickelt, Maximaler Leiterquerschnitt: 6,0 qmm, Gehäusematerial: Polyamid, Anschlusstechnik: schraublose Federklemmtechnik mit Käfigzugfederklemmen, Kabeleinführung: mit Kabelverschraubung, Gerätefarbe: Gehäusehaube rot RAL 3000, Kragen rot RAL 3000, Bajonettring grau RAL 7035, Kabelverschraubung grau RAL 7035, Gerätehöhe: 180 mm, Gerätebreite: 94 mm, Gerätetiefe: 94 mm, Sonstige technische Eigenschaften: Für Kabel mit einem min. Durchmesser von 11mm bis max. Durchmesser 23mm, Mit MULTI-GRIP TE Kabelverschraubung, integrierter Zugentlastung, zusätzlichen Wasserablauföffnungen und Arretierungsschraube | 12 | 188.2 | EUR | ST | 2024-07-01 | 1 | 10 | 0.285 | KG | 4024941214094 | 85366990 | DE | 89/1 | https://catalogue.bals.com/de/extern/21409 | EC000140 | CEE-Stecker (IEC 60309) | 27440509
21410 |  | Stecker QC TE 32A 4p 110V 4h, IP67 | Stecker QUICK-CONNECT TE 32A 4p 110V 4h, IP67 | Stecker QUICK-CONNECT TE 32A 4p (3P+PE) 110V (100 - 130V~) 4h IP67, Frequenz: 50/60Hz, Technische Kennfarbe: gelb RAL 1012, Kontaktträger/Kontakte: der Kontaktträger ist aus hochwärmebeständigem Material, die Kontakte sind Messing vernickelt, Maximaler Leiterquerschnitt: 6,0 qmm, Gehäusematerial: Polyamid, Anschlusstechnik: schraublose Federklemmtechnik mit Käfigzugfederklemmen, Kabeleinführung: mit Kabelverschraubung, Gerätefarbe: Kragen gelb RAL 1012, Bajonettring grau RAL 7035, Kabelverschraubung grau RAL 7035, Gehäusehaube gelb RAL 1012, Gerätehöhe: 180 mm, Gerätebreite: 94 mm, Gerätetiefe: 94 mm, Sonstige technische Eigenschaften: Für Kabel mit einem min. Durchmesser von 11mm bis max. Durchmesser 23mm, Mit MULTI-GRIP TE Kabelverschraubung, integrierter Zugentlastung, zusätzlichen Wasserablauföffnungen und Arretierungsschraube | 12 | 199.9 | EUR | ST | 2024-07-01 | 1 | 10 | 0.291 | KG | 4024941214100 | 85366990 | DE | 89/1 | https://catalogue.bals.com/de/extern/21410 | EC000140 | CEE-Stecker (IEC 60309) | 27440509
21411 |  | Stecker QC TE 32A 4p >50V grün 100-300Hz 10h, IP67 | Stecker QUICK-CONNECT TE 32A 4p >50V grün 100-300Hz 10h, IP67 | Stecker QUICK-CONNECT TE 32A 4p (3P+PE) >50V grün 100-300Hz (> 50V~) 10h IP67, Frequenz: 100 bis einschließlich 300Hz, Technische Kennfarbe: grün RAL 6002, Kontaktträger/Kontakte: der Kontaktträger ist aus hochwärmebeständigem Material, die Kontakte sind Messing vernickelt, Maximaler Leiterquerschnitt: 6,0 qmm, Gehäusematerial: Polyamid, Anschlusstechnik: schraublose Federklemmtechnik mit Käfigzugfederklemmen, Kabeleinführung: mit Kabelverschraubung, Gerätefarbe: Bajonettring grau RAL 7035, Kabelverschraubung grau RAL 7035, Gehäusehaube grün RAL 6002, Kragen grün RAL 6002, Gerätehöhe: 180 mm, Gerätebreite: 94 mm, Gerätetiefe: 94 mm, Sonstige technische Eigenschaften: Für Kabel mit einem min. Durchmesser von 11mm bis max. Durchmesser 23mm, Mit MULTI-GRIP TE Kabelverschraubung, integrierter Zugentlastung, zusätzlichen Wasserablauföffnungen und Arretierungsschraube | 12 | 199.9 | EUR | ST | 2024-07-01 | 1 | 10 | 0.31 | KG | 4024941214117 | 85366990 | DE | 89/1 | https://catalogue.bals.com/de/extern/21411 | EC000140 | CEE-Stecker (IEC 60309) | 27440509
21412 |  | Stecker QC TE 32A 4p >50V grün >300-500Hz 2h, IP67 | Stecker QUICK-CONNECT TE 32A 4p >50V grün >300-500Hz 2h, IP67 | Stecker QUICK-CONNECT TE 32A 4p (3P+PE) >50V grün >300-500Hz (> 50V~) 2h IP67, Frequenz: über 300 bis einschließlich 500Hz, Technische Kennfarbe: grün RAL 6002, Kontaktträger/Kontakte: der Kontaktträger ist aus hochwärmebeständigem Material, die Kontakte sind Messing vernickelt, Maximaler Leiterquerschnitt: 6,0 qmm, Gehäusematerial: Polyamid, Anschlusstechnik: schraublose Federklemmtechnik mit Käfigzugfederklemmen, Kabeleinführung: mit Kabelverschraubung, Gerätefarbe: Bajonettring grau RAL 7035, Kabelverschraubung grau RAL 7035, Gehäusehaube grün RAL 6002, Kragen grün RAL 6002, Gerätehöhe: 180 mm, Gerätebreite: 94 mm, Gerätetiefe: 94 mm, Sonstige technische Eigenschaften: Für Kabel mit einem min. Durchmesser von 11mm bis max. Durchmesser 23mm, Mit MULTI-GRIP TE Kabelverschraubung, integrierter Zugentlastung, zusätzlichen Wasserablauföffnungen und Arretierungsschraube | 12 | 199.9 | EUR | ST | 2024-07-01 | 1 | 10 | 0.31 | KG | 4024941214124 | 85366990 | DE | 89/1 | https://catalogue.bals.com/de/extern/21412 | EC000140 | CEE-Stecker (IEC 60309) | 27440509
21413 |  | Stecker QC TE 32A 5p 110V 4h, IP67 | Stecker QUICK-CONNECT TE 32A 5p 110V 4h, IP67 | Stecker QUICK-CONNECT TE 32A 5p (3P+N+PE) 110V (57/100 - 75/130V~) 4h IP67, Frequenz: 50/60Hz, Technische Kennfarbe: gelb RAL 1012, Kontaktträger/Kontakte: der Kontaktträger ist aus hochwärmebeständigem Material, die Kontakte sind Messing vernickelt, Maximaler Leiterquerschnitt: 6,0 qmm, Gehäusematerial: Polyamid, Anschlusstechnik: schraublose Federklemmtechnik mit Käfigzugfederklemmen, Kabeleinführung: mit Kabelverschraubung, Gerätefarbe: Kragen gelb RAL 1012, Bajonettring grau RAL 7035, Kabelverschraubung grau RAL 7035, Gehäusehaube gelb RAL 1012, Gerätehöhe: 182 mm, Gerätebreite: 102 mm, Gerätetiefe: 102 mm, Sonstige technische Eigenschaften: Für Kabel mit einem min. Durchmesser von 13mm bis max. Durchmesser 27mm, Mit MULTI-GRIP TE Kabelverschraubung, integrierter Zugentlastung, zusätzlichen Wasserablauföffnungen und Arretierungsschraube | 12 | 214.1 | EUR | ST | 2024-07-01 | 1 | 10 | 0.348 | KG | 4024941214131 | 85366990 | DE | 89/1 | https://catalogue.bals.com/de/extern/21413 | EC000140 | CEE-Stecker (IEC 60309) | 27440509
21414 |  | Stecker QC TE 32A 5p 230V 9h, IP67 | Stecker QUICK-CONNECT TE 32A 5p 230V 9h, IP67 | Stecker QUICK-CONNECT TE 32A 5p (3P+N+PE) 230V (120/208 - 144/250V~) 9h IP67, Frequenz: 50/60Hz, Technische Kennfarbe: blau RAL 5015, Kontaktträger/Kontakte: der Kontaktträger ist aus hochwärmebeständigem Material, die Kontakte sind Messing vernickelt, Maximaler Leiterquerschnitt: 6,0 qmm, Gehäusematerial: Polyamid, Anschlusstechnik: schraublose Federklemmtechnik mit Käfigzugfederklemmen, Kabeleinführung: mit Kabelverschraubung, Gerätefarbe: Kragen blau RAL 5015, Bajonettring grau RAL 7035, Kabelverschraubung grau RAL 7035, Gehäusehaube blau RAL 5015, Gerätehöhe: 182 mm, Gerätebreite: 102 mm, Gerätetiefe: 102 mm, Sonstige technische Eigenschaften: Für Kabel mit einem min. Durchmesser von 13mm bis max. Durchmesser 27mm, Mit MULTI-GRIP TE Kabelverschraubung, integrierter Zugentlastung, zusätzlichen Wasserablauföffnungen und Arretierungsschraube | 12 | 214.1 | EUR | ST | 2024-07-01 | 1 | 10 | 0.347 | KG | 4024941214148 | 85366990 | DE | 89/1 | https://catalogue.bals.com/de/extern/21414 | EC000140 | CEE-Stecker (IEC 60309) | 27440509
21419 |  | Stecker TE 63A 5p >50V grün >300-500Hz 2h, IP44 | Stecker TE 63A 5p >50V grün >300-500Hz 2h, IP44 | Stecker TE 63A 5p (3P+N+PE) >50V grün >300-500Hz (> 50V~) 2h IP44, Frequenz: über 300 bis einschließlich 500Hz, Technische Kennfarbe: grün RAL 6002, Kontaktträger/Kontakte: der Kontaktträger ist aus hochwärmebeständigem Material, die Kontakte sind Messing vernickelt, Maximaler Leiterquerschnitt: 16,0 qmm, Gehäusematerial: Polyamid, Anschlusstechnik: Schraubklemmen als Rahmenklemmen, Kabeleinführung: mit Kabelverschraubung, Gerätefarbe: Betätigungsschieber grau RAL 7035, Gehäusehaube grau RAL 7035, Kabelverschraubung grau RAL 7035, Kragen grün RAL 6002, Gerätehöhe: 234 mm, Gerätebreite: 97 mm, Gerätetiefe: 98 mm, Sonstige technische Eigenschaften: Für Kabel mit einem min. Durchmesser von 16mm bis max. Durchmesser 36mm, Die Verbindung der Gehäuseteile ist schraubenlos und wird durch einen Rastverschluß arretiert. Ein Öffnen mittels Schraubendreher ist möglich, Mit MULTI-GRIP TE Kabelverschraubung, integrierter Zugentlastung, zusätzlichen Wasserablauföffnungen und Arretierungsschraube | 12 | 284.4 | EUR | ST | 2024-07-01 | 1 | 5 | 0.655 | KG | 4024941214193 | 85366990 | DE | 88/3 | https://catalogue.bals.com/de/extern/21419 | EC000140 | CEE-Stecker (IEC 60309) | 27440509
21423 |  | Stecker QC TN 16A 5p 230V 9h, IP67 | Stecker QUICK-CONNECT TN 16A 5p 230V 9h, IP67 | Stecker QUICK-CONNECT TN 16A 5p (3P+N+PE) 230V (120/208 - 144/250V~) 9h IP67, Frequenz: 50/60Hz, Technische Kennfarbe: blau RAL 5015, Kontaktträger/Kontakte: der Kontaktträger ist aus hochwärmebeständigem Material, die Kontakte sind Messing vernickelt, Maximaler Leiterquerschnitt: 2,5 qmm, Gehäusematerial: Polyamid, Anschlusstechnik: schraublose Federklemmtechnik mit Käfigzugfederklemmen, Kabeleinführung: mit Kabelverschraubung, Gerätefarbe: Kabelverschr bronzegrün RAL 6031-F9, Bajonettring bronzegrün RAL 6031-F9, Gehäusehaube bronzegrün RAL 6031-F9, Kragen bronzegrün RAL 6031-F9, Verschlusshaube bronzegrün RAL 6031-F09, Gerätehöhe: 161 mm, Gerätebreite: 86,5 mm, Gerätetiefe: 91 mm, Sonstige technische Eigenschaften: Für Kabel mit einem min. Durchmesser von 10mm bis max. Durchmesser 21mm, Mit MULTI-GRIP TE Kabelverschraubung, integrierter Zugentlastung, zusätzlichen Wasserablauföffnungen und Arretierungsschraube, Mit Verschlußhaube, VG-Typ-Nr: VG 96919 CP 002 | 13 | 193 | EUR | ST | 2024-07-01 | 1 | 10 | 0.265 | KG | 4024941214230 | 85366990 | DE | 249/1 | https://catalogue.bals.com/de/extern/21423 | EC000140 | CEE-Stecker (IEC 60309) | 27440509
21424 |  | Stecker QC TN 16A 5p 440V 11h, IP67 | Stecker QUICK-CONNECT TN 16A 5p 440V 11h, IP67 | Stecker QUICK-CONNECT TN 16A 5p (3P+N+PE) 440V (250/440 - 265/460V~) 11h IP67, Frequenz: 60Hz, Technische Kennfarbe: bronzegrün RAL 6031-F9, Kontaktträger/Kontakte: der Kontaktträger ist aus hochwärmebeständigem Material, die Kontakte sind Messing vernickelt, Maximaler Leiterquerschnitt: 2,5 qmm, Gehäusematerial: Polyamid, Anschlusstechnik: schraublose Federklemmtechnik mit Käfigzugfederklemmen, Kabeleinführung: mit Kabelverschraubung, Gerätefarbe: Kabelverschr bronzegrün RAL 6031-F9, Bajonettring bronzegrün RAL 6031-F9, Gehäusehaube bronzegrün RAL 6031-F9, Kragen bronzegrün RAL 6031-F9, Verschlusshaube bronzegrün RAL 6031-F09, Gerätehöhe: 161 mm, Gerätebreite: 86,5 mm, Gerätetiefe: 91 mm, Sonstige technische Eigenschaften: Für Kabel mit einem min. Durchmesser von 10mm bis max. Durchmesser 21mm, Mit MULTI-GRIP TE Kabelverschraubung, integrierter Zugentlastung, zusätzlichen Wasserablauföffnungen und Arretierungsschraube, Mit Verschlußhaube, VG-Typ-Nr: VG 96919 CP 003 | 13 | 193 | EUR | ST | 2024-07-01 | 1 | 10 | 0.265 | KG | 4024941214247 | 85366990 | DE | 249/1 | https://catalogue.bals.com/de/extern/21424 | EC000140 | CEE-Stecker (IEC 60309) | 27440509
21425 |  | Stecker QC TN 16A 5p >50V grün >300-500Hz 2h, IP67 | Stecker QUICK-CONNECT TN 16A 5p >50V grün >300-500Hz 2h, IP67 | Stecker QUICK-CONNECT TN 16A 5p (3P+N+PE) >50V grün >300-500Hz (> 50V~) 2h IP67, Frequenz: über 300 bis einschließlich 500Hz, Technische Kennfarbe: bronzegrün RAL 6031-F9, Kontaktträger/Kontakte: der Kontaktträger ist aus hochwärmebeständigem Material, die Kontakte sind Messing vernickelt, Maximaler Leiterquerschnitt: 2,5 qmm, Gehäusematerial: Polyamid, Anschlusstechnik: schraublose Federklemmtechnik mit Käfigzugfederklemmen, Kabeleinführung: mit Kabelverschraubung, Gerätefarbe: Kabelverschr bronzegrün RAL 6031-F9, Bajonettring bronzegrün RAL 6031-F9, Gehäusehaube bronzegrün RAL 6031-F9, Kragen bronzegrün RAL 6031-F9, Verschlusshaube bronzegrün RAL 6031-F09, Gerätehöhe: 161 mm, Gerätebreite: 86,5 mm, Gerätetiefe: 91 mm, Sonstige technische Eigenschaften: Für Kabel mit einem min. Durchmesser von 10mm bis max. Durchmesser 21mm, Mit MULTI-GRIP TE Kabelverschraubung, integrierter Zugentlastung, zusätzlichen Wasserablauföffnungen und Arretierungsschraube, Mit Verschlußhaube, VG-Typ-Nr: VG 96919 CP 004 | 13 | 193 | EUR | ST | 2024-07-01 | 1 | 10 | 0.265 | KG | 4024941214254 | 85366990 | DE | 249/1 | https://catalogue.bals.com/de/extern/21425 | EC000140 | CEE-Stecker (IEC 60309) | 27440509
21427 |  | Stecker QC TN 32A 5p 440V 11h, IP67 | Stecker QUICK-CONNECT TN 32A 5p 440V 11h, IP67 | Stecker QUICK-CONNECT TN 32A 5p (3P+N+PE) 440V (250/440 - 265/460V~) 11h IP67, Frequenz: 60Hz, Technische Kennfarbe: rot RAL 3000, Kontaktträger/Kontakte: der Kontaktträger ist aus hochwärmebeständigem Material, die Kontakte sind Messing vernickelt, Maximaler Leiterquerschnitt: 6,0 qmm, Gehäusematerial: Polyamid, Anschlusstechnik: schraublose Federklemmtechnik mit Käfigzugfederklemmen, Kabeleinführung: mit Kabelverschraubung, Gerätefarbe: Kabelverschr bronzegrün RAL 6031-F9, Bajonettring bronzegrün RAL 6031-F9, Gehäusehaube bronzegrün RAL 6031-F9, Kragen bronzegrün RAL 6031-F9, Verschlusshaube bronzegrün RAL 6031-F09, Gerätehöhe: 194 mm, Gerätebreite: 101,5 mm, Gerätetiefe: 104,5 mm, Sonstige technische Eigenschaften: Für Kabel mit einem min. Durchmesser von 13mm bis max. Durchmesser 27mm, Mit MULTI-GRIP TE Kabelverschraubung, integrierter Zugentlastung, zusätzlichen Wasserablauföffnungen und Arretierungsschraube, Mit Verschlußhaube, VG-Typ-Nr: VG 96919 CP 007, Versorgungs-Nr.: 5935-12-348-5139 | 13 | 221.3 | EUR | ST | 2024-07-01 | 1 | 10 | 0.403 | KG | 4024941214278 | 85366990 | DE | 249/1 | https://catalogue.bals.com/de/extern/21427 | EC000140 | CEE-Stecker (IEC 60309) | 27440509
21428 |  | Stecker TN 63A 5p 230V 9h, IP67 | Stecker TN 63A 5p 230V 9h, IP67 | Stecker TN 63A 5p (3P+N+PE) 230V (120/208 - 144/250V~) 9h IP67, Frequenz: 50/60Hz, Technische Kennfarbe: blau RAL 5015, Kontaktträger/Kontakte: der Kontaktträger ist aus hochwärmebeständigem Material, die Kontakte sind Messing vernickelt, Maximaler Leiterquerschnitt: 16,0 qmm, Gehäusematerial: Polyamid, Anschlusstechnik: Schraubklemmen als Rahmenklemmen, Kabeleinführung: mit Kabelverschraubung, Gerätefarbe: Betätigungsschieber schwarz RAL 9005, Kabelverschr bronzegrün RAL 6031-F9, Bajonettring bronzegrün RAL 6031-F9, Gehäusehaube bronzegrün RAL 6031-F9, Kragen bronzegrün RAL 6031-F9, Gerätehöhe: 244 mm, Gerätebreite: 113,5 mm, Gerätetiefe: 115 mm, Sonstige technische Eigenschaften: Für Kabel mit einem min. Durchmesser von 16mm bis max. Durchmesser 36mm, Die Verbindung der Gehäuseteile ist schraubenlos und wird durch einen Rastverschluß arretiert. Ein Öffnen mittels Schraubendreher ist möglich, Mit MULTI-GRIP TE Kabelverschraubung, integrierter Zugentlastung, zusätzlichen Wasserablauföffnungen und Arretierungsschraube, Mit Verschlußhaube, VG-Typ-Nr: VG 96919 CP 010 | 13 | 567.8 | EUR | ST | 2024-07-01 | 1 | 5 | 0.815 | KG | 4024941214285 | 85366990 | DE | 249/2 |  | EC000140 | CEE-Stecker (IEC 60309) | 27440509
21429 |  | Stecker TN 63A 5p 440V 11h, IP67 | Stecker TN 63A 5p 440V 11h, IP67 | Stecker TN 63A 5p (3P+N+PE) 440V (250/440 - 265/460V~) 11h IP67, Frequenz: 60Hz, Technische Kennfarbe: rot RAL 3000, Kontaktträger/Kontakte: der Kontaktträger ist aus hochwärmebeständigem Material, die Kontakte sind Messing vernickelt, Maximaler Leiterquerschnitt: 16,0 qmm, Gehäusematerial: Polyamid, Anschlusstechnik: Schraubklemmen als Rahmenklemmen, Kabeleinführung: mit Kabelverschraubung, Gerätefarbe: Betätigungsschieber schwarz RAL 9005, Kabelverschr bronzegrün RAL 6031-F9, Bajonettring bronzegrün RAL 6031-F9, Gehäusehaube bronzegrün RAL 6031-F9, Kragen bronzegrün RAL 6031-F9, Gerätehöhe: 244 mm, Gerätebreite: 113,5 mm, Gerätetiefe: 115 mm, Sonstige technische Eigenschaften: Für Kabel mit einem min. Durchmesser von 16mm bis max. Durchmesser 36mm, Die Verbindung der Gehäuseteile ist schraubenlos und wird durch einen Rastverschluß arretiert. Ein Öffnen mittels Schraubendreher ist möglich, Mit MULTI-GRIP TE Kabelverschraubung, integrierter Zugentlastung, zusätzlichen Wasserablauföffnungen und Arretierungsschraube, Mit Verschlußhaube, VG-Typ-Nr: VG 96919 CP 011 | 13 | 567.8 | EUR | ST | 2024-07-01 | 1 | 5 | 0.811 | KG | 4024941214292 | 85366990 | DE | 249/2 |  | EC000140 | CEE-Stecker (IEC 60309) | 27440509
21430 |  | Stecker TN 63A 5p >50V grün >300-500Hz 2h, IP67 | Stecker TN 63A 5p >50V grün >300-500Hz 2h, IP67 | Stecker TN 63A 5p (3P+N+PE) >50V grün >300-500Hz (> 50V~) 2h IP67, Frequenz: über 300 bis einschließlich 500Hz, Technische Kennfarbe: grün RAL 6002, Kontaktträger/Kontakte: der Kontaktträger ist aus hochwärmebeständigem Material, die Kontakte sind Messing vernickelt, Maximaler Leiterquerschnitt: 16,0 qmm, Gehäusematerial: Polyamid, Anschlusstechnik: Schraubklemmen als Rahmenklemmen, Kabeleinführung: mit Kabelverschraubung, Gerätefarbe: Betätigungsschieber schwarz RAL 9005, Kabelverschr bronzegrün RAL 6031-F9, Bajonettring bronzegrün RAL 6031-F9, Gehäusehaube bronzegrün RAL 6031-F9, Kragen bronzegrün RAL 6031-F9, Gerätehöhe: 244 mm, Gerätebreite: 113,5 mm, Gerätetiefe: 115 mm, Sonstige technische Eigenschaften: Für Kabel mit einem min. Durchmesser von 16mm bis max. Durchmesser 36mm, Die Verbindung der Gehäuseteile ist schraubenlos und wird durch einen Rastverschluß arretiert. Ein Öffnen mittels Schraubendreher ist möglich, Mit MULTI-GRIP TE Kabelverschraubung, integrierter Zugentlastung, zusätzlichen Wasserablauföffnungen und Arretierungsschraube, Mit Verschlußhaube, VG-Typ-Nr: VG 96919 CP 012 | 13 | 567.8 | EUR | ST | 2024-07-01 | 1 | 5 | 0.805 | KG | 4024941214308 | 85366990 | DE | 249/2 |  | EC000140 | CEE-Stecker (IEC 60309) | 27440509
21433 |  | Stecker TN 125A 5p >50V grün >300-500Hz 2h, IP67 | Stecker TN 125A 5p >50V grün >300-500Hz 2h, IP67 | Stecker TN 125A 5p (3P+N+PE) >50V grün >300-500Hz (> 50V~) 2h IP67, Frequenz: über 300 bis einschließlich 500Hz, Technische Kennfarbe: grün RAL 6002, Kontaktträger/Kontakte: der Kontaktträger ist aus hochwärmebeständigem Material, die Kontakte sind Messing vernickelt, Maximaler Leiterquerschnitt: 50,0 qmm, Gehäusematerial: Polyamid, Anschlusstechnik: Schraubklemmen als Rahmenklemmen, Kabeleinführung: mit Kabelverschraubung, Gerätefarbe: Betätigungsschieber schwarz RAL 9005, Kabelverschr bronzegrün RAL 6031-F9, Bajonettring bronzegrün RAL 6031-F9, Gehäusehaube bronzegrün RAL 6031-F9, Kragen bronzegrün RAL 6031-F9, Gerätehöhe: 282 mm, Gerätebreite: 126 mm, Gerätetiefe: 126 mm, Sonstige technische Eigenschaften: Für Kabel mit einem min. Durchmesser von 26mm bis max. Durchmesser 50mm, Die Verbindung der Gehäuseteile ist schraubenlos und wird durch einen Rastverschluß arretiert. Ein Öffnen mittels Schraubendreher ist möglich, Mit MULTI-GRIP TE Kabelverschraubung, integrierter Zugentlastung, zusätzlichen Wasserablauföffnungen und Arretierungsschraube, Mit Verschlußhaube, VG-Typ-Nr: VG 96919 CP 016 | 13 | 1220.8 | EUR | ST | 2024-07-01 | 1 | 5 | 1.33 | KG | 4024941214339 | 85366990 | DE | 249/2 |  | EC000140 | CEE-Stecker (IEC 60309) | 27440509
21453 |  | Stecker QC TE 16A 3p >50V grün 100-300Hz 10h, IP67 | Stecker QUICK-CONNECT TE 16A 3p >50V grün 100-300Hz 10h, IP67 | Stecker QUICK-CONNECT TE 16A 3p (2P+PE) >50V grün 100-300Hz (> 50V~) 10h IP67, Frequenz: 100 bis einschließlich 300Hz, Technische Kennfarbe: grün RAL 6002, Kontaktträger/Kontakte: der Kontaktträger ist aus hochwärmebeständigem Material, die Kontakte sind Messing vernickelt, Maximaler Leiterquerschnitt: 2,5 qmm, Gehäusematerial: Polyamid, Anschlusstechnik: schraublose Federklemmtechnik mit Käfigzugfederklemmen, Kabeleinführung: mit Kabelverschraubung, Gerätefarbe: Bajonettring grau RAL 7035, Kabelverschraubung grau RAL 7035, Gehäusehaube grün RAL 6002, Kragen grün RAL 6002, Gerätehöhe: 147 mm, Gerätebreite: 71 mm, Gerätetiefe: 71 mm, Sonstige technische Eigenschaften: Für Kabel mit einem min. Durchmesser von 8mm bis max. Durchmesser 18mm, Mit MULTI-GRIP TE Kabelverschraubung, integrierter Zugentlastung, zusätzlichen Wasserablauföffnungen und Arretierungsschraube | 12 | 132.8 | EUR | ST | 2024-07-01 | 1 | 10 | 0.149 | KG | 4024941214537 | 85366990 | DE | 89/1 | https://catalogue.bals.com/de/extern/21453 | EC000140 | CEE-Stecker (IEC 60309) | 27440509
21461 |  | Stecker TE 63A 5p 690V 5h, IP44 | Stecker TE 63A 5p 690V 5h, IP44 | Stecker TE 63A 5p (3P+N+PE) 690V (347/600 - 400/690V~) 5h IP44, Frequenz: 50/60Hz, Technische Kennfarbe: schwarz RAL 9005, Kontaktträger/Kontakte: der Kontaktträger ist aus hochwärmebeständigem Material, die Kontakte sind Messing vernickelt, Maximaler Leiterquerschnitt: 16,0 qmm, Gehäusematerial: Polyamid, Anschlusstechnik: Schraubklemmen als Rahmenklemmen, Kabeleinführung: mit Kabelverschraubung, Gerätefarbe: Betätigungsschieber grau RAL 7035, Kragen schwarz RAL 9005, Gehäusehaube grau RAL 7035, Kabelverschraubung grau RAL 7035, Gerätehöhe: 234 mm, Gerätebreite: 97 mm, Gerätetiefe: 98 mm, Sonstige technische Eigenschaften: Für Kabel mit einem min. Durchmesser von 16mm bis max. Durchmesser 36mm, Die Verbindung der Gehäuseteile ist schraubenlos und wird durch einen Rastverschluß arretiert. Ein Öffnen mittels Schraubendreher ist möglich, Mit MULTI-GRIP TE Kabelverschraubung, integrierter Zugentlastung, zusätzlichen Wasserablauföffnungen und Arretierungsschraube | 12 | 284.4 | EUR | ST | 2024-07-01 | 1 | 5 | 0.655 | KG | 4024941214612 | 85366990 | DE | 235/3 | https://catalogue.bals.com/de/extern/21461 | EC000140 | CEE-Stecker (IEC 60309) | 27440509
21484 |  | Stecker QC TE 32A 5p >50V grün 100-300Hz 10h, IP67 | Stecker QUICK-CONNECT TE 32A 5p >50V grün 100-300Hz 10h, IP67 | Stecker QUICK-CONNECT TE 32A 5p (3P+N+PE) >50V grün 100-300Hz (> 50V~) 10h IP67, Frequenz: 100 bis einschließlich 300Hz, Technische Kennfarbe: grün RAL 6002, Kontaktträger/Kontakte: der Kontaktträger ist aus hochwärmebeständigem Material, die Kontakte sind Messing vernickelt, Maximaler Leiterquerschnitt: 6,0 qmm, Gehäusematerial: Polyamid, Anschlusstechnik: schraublose Federklemmtechnik mit Käfigzugfederklemmen, Kabeleinführung: mit Kabelverschraubung, Gerätefarbe: Bajonettring grau RAL 7035, Kabelverschraubung grau RAL 7035, Gehäusehaube grün RAL 6002, Kragen grün RAL 6002, Gerätehöhe: 182 mm, Gerätebreite: 102 mm, Gerätetiefe: 102 mm, Sonstige technische Eigenschaften: Für Kabel mit einem min. Durchmesser von 13mm bis max. Durchmesser 27mm, Mit MULTI-GRIP TE Kabelverschraubung, integrierter Zugentlastung, zusätzlichen Wasserablauföffnungen und Arretierungsschraube | 12 | 214.1 | EUR | ST | 2024-07-01 | 1 | 10 | 0.348 | KG | 4024941214841 | 85366990 | DE | 89/1 | https://catalogue.bals.com/de/extern/21484 | EC000140 | CEE-Stecker (IEC 60309) | 27440509
21486 |  | Stecker QC TE 32A 3p 500V 7h, IP67 | Stecker QUICK-CONNECT TE 32A 3p 500V 7h, IP67 | Stecker QUICK-CONNECT TE 32A 3p (2P+PE) 500V (480 - 500V~) 7h IP67, Frequenz: 50/60Hz, Technische Kennfarbe: schwarz RAL 9005, Kontaktträger/Kontakte: der Kontaktträger ist aus hochwärmebeständigem Material, die Kontakte sind Messing vernickelt, Maximaler Leiterquerschnitt: 6,0 qmm, Gehäusematerial: Polyamid, Anschlusstechnik: schraublose Federklemmtechnik mit Käfigzugfederklemmen, Kabeleinführung: mit Kabelverschraubung, Gerätefarbe: Kragen schwarz RAL 9005, Bajonettring grau RAL 7035, Kabelverschraubung grau RAL 7035, Gehäusehaube schwarz RAL 9005, Gerätehöhe: 180 mm, Gerätebreite: 94 mm, Gerätetiefe: 94 mm, Sonstige technische Eigenschaften: Für Kabel mit einem min. Durchmesser von 11mm bis max. Durchmesser 23mm, Mit MULTI-GRIP TE Kabelverschraubung, integrierter Zugentlastung, zusätzlichen Wasserablauföffnungen und Arretierungsschraube | 12 | 188.2 | EUR | ST | 2024-07-01 | 1 | 10 | 0.29 | KG | 4024941214865 | 85366990 | DE | 89/1 | https://catalogue.bals.com/de/extern/21486 | EC000140 | CEE-Stecker (IEC 60309) | 27440509
21487 |  | Stecker QC TE 16A 3p 500V 7h, IP67 | Stecker QUICK-CONNECT TE 16A 3p 500V 7h, IP67 | Stecker QUICK-CONNECT TE 16A 3p (2P+PE) 500V (480 - 500V~) 7h IP67, Frequenz: 50/60Hz, Technische Kennfarbe: schwarz RAL 9005, Kontaktträger/Kontakte: der Kontaktträger ist aus hochwärmebeständigem Material, die Kontakte sind Messing vernickelt, Maximaler Leiterquerschnitt: 2,5 qmm, Gehäusematerial: Polyamid, Anschlusstechnik: schraublose Federklemmtechnik mit Käfigzugfederklemmen, Kabeleinführung: mit Kabelverschraubung, Gerätefarbe: Kragen schwarz RAL 9005, Bajonettring grau RAL 7035, Kabelverschraubung grau RAL 7035, Gehäusehaube schwarz RAL 9005, Gerätehöhe: 147 mm, Gerätebreite: 71 mm, Gerätetiefe: 71 mm, Sonstige technische Eigenschaften: Für Kabel mit einem min. Durchmesser von 8mm bis max. Durchmesser 18mm, Mit MULTI-GRIP TE Kabelverschraubung, integrierter Zugentlastung, zusätzlichen Wasserablauföffnungen und Arretierungsschraube | 12 | 132.8 | EUR | ST | 2024-07-01 | 1 | 10 | 0.15 | KG | 4024941214872 | 85366990 | DE | 89/1 | https://catalogue.bals.com/de/extern/21487 | EC000140 | CEE-Stecker (IEC 60309) | 27440509
21515 |  | Stecker TE 63A 4p 690V 5h, IP44 | Stecker TE 63A 4p 690V 5h, IP44 | Stecker TE 63A 4p (3P+PE) 690V (600 - 690V~) 5h IP44, Frequenz: 50/60Hz, Technische Kennfarbe: schwarz RAL 9005, Kontaktträger/Kontakte: der Kontaktträger ist aus hochwärmebeständigem Material, die Kontakte sind Messing vernickelt, Maximaler Leiterquerschnitt: 16,0 qmm, Gehäusematerial: Polyamid, Anschlusstechnik: Schraubklemmen als Rahmenklemmen, Kabeleinführung: mit Kabelverschraubung, Gerätefarbe: Betätigungsschieber grau RAL 7035, Kragen schwarz RAL 9005, Gehäusehaube grau RAL 7035, Kabelverschraubung grau RAL 7035, Gerätehöhe: 234 mm, Gerätebreite: 97 mm, Gerätetiefe: 98 mm | 12 | 274 | EUR | ST | 2024-07-01 | 1 | 5 | 0.6 | KG | 4024941215152 | 85366990 | DE | 235/3 | https://catalogue.bals.com/de/extern/21515 | EC000140 | CEE-Stecker (IEC 60309) | 27440509
21533 |  | Stecker QC TE 16A 5p >50V grün >300-500Hz 2h, IP67 | Stecker QUICK-CONNECT TE 16A 5p >50V grün >300-500Hz 2h, IP67 | Stecker QUICK-CONNECT TE 16A 5p (3P+N+PE) >50V grün >300-500Hz (> 50V~) 2h IP67, Frequenz: über 300 bis einschließlich 500Hz, Technische Kennfarbe: grün RAL 6002, Kontaktträger/Kontakte: der Kontaktträger ist aus hochwärmebeständigem Material, die Kontakte sind Messing vernickelt, Maximaler Leiterquerschnitt: 2,5 qmm, Gehäusematerial: Polyamid, Anschlusstechnik: schraublose Federklemmtechnik mit Käfigzugfederklemmen, Kabeleinführung: mit Kabelverschraubung, Gerätefarbe: Bajonettring grau RAL 7035, Kabelverschraubung grau RAL 7035, Gehäusehaube grün RAL 6002, Kragen grün RAL 6002, Gerätehöhe: 154 mm, Gerätebreite: 87 mm, Gerätetiefe: 87 mm, Sonstige technische Eigenschaften: Für Kabel mit einem min. Durchmesser von 10mm bis max. Durchmesser 21mm, Mit MULTI-GRIP TE Kabelverschraubung, integrierter Zugentlastung, zusätzlichen Wasserablauföffnungen und Arretierungsschraube | 12 | 160.8 | EUR | ST | 2024-07-01 | 1 | 10 | 0.216 | KG | 4024941215336 | 85366990 | DE | 89/1 | https://catalogue.bals.com/de/extern/21533 | EC000140 | CEE-Stecker (IEC 60309) | 27440509
21545 |  | Stecker QC TE 32A 3p >50V grün 100-300Hz 10h, IP67 | Stecker QUICK-CONNECT TE 32A 3p >50V grün 100-300Hz 10h, IP67 | Stecker QUICK-CONNECT TE 32A 3p (2P+PE) >50V grün 100-300Hz (> 50V~) 10h IP67, Frequenz: 100 bis einschließlich 300Hz, Technische Kennfarbe: grün RAL 6002, Kontaktträger/Kontakte: der Kontaktträger ist aus hochwärmebeständigem Material, die Kontakte sind Messing vernickelt, Maximaler Leiterquerschnitt: 6,0 qmm, Gehäusematerial: Polyamid, Anschlusstechnik: schraublose Federklemmtechnik mit Käfigzugfederklemmen, Kabeleinführung: mit Kabelverschraubung, Gerätefarbe: Bajonettring grau RAL 7035, Kabelverschraubung grau RAL 7035, Gehäusehaube grün RAL 6002, Kragen grün RAL 6002, Gerätehöhe: 180 mm, Gerätebreite: 94 mm, Gerätetiefe: 94 mm, Sonstige technische Eigenschaften: Für Kabel mit einem min. Durchmesser von 11mm bis max. Durchmesser 23mm, Mit MULTI-GRIP TE Kabelverschraubung, integrierter Zugentlastung, zusätzlichen Wasserablauföffnungen und Arretierungsschraube | 12 | 188.2 | EUR | ST | 2024-07-01 | 1 | 10 | 0.29 | KG | 4024941215459 | 85366990 | DE | 89/1 | https://catalogue.bals.com/de/extern/21545 | EC000140 | CEE-Stecker (IEC 60309) | 27440509
21555 |  | Stecker TE 125A 5p 500V 7h, IP67 | Stecker TE 125A 5p 500V 7h, IP67 | Stecker TE 125A 5p (3P+N+PE) 500V (277/480 - 288/500V~) 7h IP67, Frequenz: 50/60Hz, Technische Kennfarbe: schwarz RAL 9005, Kontaktträger/Kontakte: der Kontaktträger ist aus hochwärmebeständigem Material, die Kontakte sind Messing vernickelt, Maximaler Leiterquerschnitt: 50,0 qmm, Gehäusematerial: Polyamid, Anschlusstechnik: Schraubklemmen als Rahmenklemmen, Kabeleinführung: mit Kabelverschraubung, Gerätefarbe: Betätigungsschieber grau RAL 7035, Kragen schwarz RAL 9005, Bajonettring grau RAL 7035, Kabelverschraubung grau RAL 7035, Gehäusehaube schwarz RAL 9005, Gerätehöhe: 273 mm, Gerätebreite: 126 mm, Gerätetiefe: 126 mm, Sonstige technische Eigenschaften: Für Kabel mit einem min. Durchmesser von 26mm bis max. Durchmesser 50mm, Mit MULTI-GRIP TE Kabelverschraubung, integrierter Zugentlastung, zusätzlichen Wasserablauföffnungen und Arretierungsschraube | 13 | 894.8 | EUR | ST | 2024-07-01 | 1 | 5 | 1.245 | KG | 4024941215558 | 85366990 | DE | 90/1 | https://catalogue.bals.com/de/extern/21555 | EC000140 | CEE-Stecker (IEC 60309) | 27440509
21557 |  | Stecker TE 16A 7p 400V 6h, IP44 | Stecker TE 16A 7p 400V 6h, IP44 | Stecker TE 16A 7p (6P+PE) 400V (400V~) 6h IP44, Frequenz: 50/60Hz, Technische Kennfarbe: rot RAL 3000, Kontaktträger/Kontakte: der Kontaktträger ist aus hochwärmebeständigem Material, die Kontakte sind Messing vernickelt, Maximaler Leiterquerschnitt: 2,5 qmm, Gehäusematerial: Polyamid, Anschlusstechnik: mit Schraubklemme, Kabeleinführung: mit Kabelverschraubung, Gerätefarbe: Gehäusehaube rot RAL 3000, Kragen rot RAL 3000, Kabelverschraubung grau RAL 7035, Gerätehöhe: 154 mm, Gerätebreite: 65 mm, Gerätetiefe: 74 mm, Sonstige technische Eigenschaften: Für Kabel mit einem min. Durchmesser von 10mm bis max. Durchmesser 21mm, Mit MULTI-GRIP TE Kabelverschraubung, integrierter Zugentlastung, zusätzlichen Wasserablauföffnungen und Arretierungsschraube | 13 | 190.1 | EUR | ST | 2024-07-01 | 1 | 10 | 0.218 | KG | 4024941215572 | 85366990 | DE | 222/4 | https://catalogue.bals.com/de/extern/21557 | EC000140 | CEE-Stecker (IEC 60309) | 27440509
21558 |  | Stecker QC TE 16A 3p >50V grün >300-500Hz 2h, IP67 | Stecker QUICK-CONNECT TE 16A 3p >50V grün >300-500Hz 2h, IP67 | Stecker QUICK-CONNECT TE 16A 3p (2P+PE) >50V grün >300-500Hz (> 50V~) 2h IP67, Frequenz: über 300 bis einschließlich 500Hz, Technische Kennfarbe: grün RAL 6002, Kontaktträger/Kontakte: der Kontaktträger ist aus hochwärmebeständigem Material, die Kontakte sind Messing vernickelt, Maximaler Leiterquerschnitt: 2,5 qmm, Gehäusematerial: Polyamid, Anschlusstechnik: schraublose Federklemmtechnik mit Käfigzugfederklemmen, Kabeleinführung: mit Kabelverschraubung, Gerätefarbe: Bajonettring grau RAL 7035, Kabelverschraubung grau RAL 7035, Gehäusehaube grün RAL 6002, Kragen grün RAL 6002, Gerätehöhe: 147 mm, Gerätebreite: 71 mm, Gerätetiefe: 71 mm, Sonstige technische Eigenschaften: Für Kabel mit einem min. Durchmesser von 8mm bis max. Durchmesser 18mm, Mit MULTI-GRIP TE Kabelverschraubung, integrierter Zugentlastung, zusätzlichen Wasserablauföffnungen und Arretierungsschraube | 12 | 132.8 | EUR | ST | 2024-07-01 | 1 | 10 | 0.15 | KG | 4024941215589 | 85366990 | DE | 89/1 | https://catalogue.bals.com/de/extern/21558 | EC000140 | CEE-Stecker (IEC 60309) | 27440509
21564 |  | Stecker QC TE 16A 5p >50V grün 100-300Hz 10h, IP67 | Stecker QUICK-CONNECT TE 16A 5p >50V grün 100-300Hz 10h, IP67 | Stecker QUICK-CONNECT TE 16A 5p (3P+N+PE) >50V grün 100-300Hz (> 50V~) 10h IP67, Frequenz: 100 bis einschließlich 300Hz, Technische Kennfarbe: grün RAL 6002, Kontaktträger/Kontakte: der Kontaktträger ist aus hochwärmebeständigem Material, die Kontakte sind Messing vernickelt, Maximaler Leiterquerschnitt: 2,5 qmm, Gehäusematerial: Polyamid, Anschlusstechnik: schraublose Federklemmtechnik mit Käfigzugfederklemmen, Kabeleinführung: mit Kabelverschraubung, Gerätefarbe: Bajonettring grau RAL 7035, Kabelverschraubung grau RAL 7035, Gehäusehaube grün RAL 6002, Kragen grün RAL 6002, Gerätehöhe: 154 mm, Gerätebreite: 87 mm, Gerätetiefe: 87 mm, Sonstige technische Eigenschaften: Für Kabel mit einem min. Durchmesser von 10mm bis max. Durchmesser 21mm, Mit MULTI-GRIP TE Kabelverschraubung, integrierter Zugentlastung, zusätzlichen Wasserablauföffnungen und Arretierungsschraube | 12 | 160.8 | EUR | ST | 2024-07-01 | 1 | 10 | 0.235 | KG | 4024941215640 | 85366990 | DE | 89/1 | https://catalogue.bals.com/de/extern/21564 | EC000140 | CEE-Stecker (IEC 60309) | 27440509
21607 |  | Stecker TE 125A 4p >50V grün 100-300Hz 10h, IP67 | Stecker TE 125A 4p >50V grün 100-300Hz 10h, IP67 | Stecker TE 125A 4p (3P+PE) >50V grün 100-300Hz (> 50V~) 10h IP67, Frequenz: 100 bis einschließlich 300Hz, Technische Kennfarbe: grün RAL 6002, Kontaktträger/Kontakte: der Kontaktträger ist aus hochwärmebeständigem Material, die Kontakte sind Messing vernickelt, Maximaler Leiterquerschnitt: 50,0 qmm, Gehäusematerial: Polyamid, Anschlusstechnik: Schraubklemmen als Rahmenklemmen, Kabeleinführung: mit Kabelverschraubung, Gerätefarbe: Betätigungsschieber grau RAL 7035, Bajonettring grau RAL 7035, Gehäusehaube grau RAL 7035, Kabelverschraubung grau RAL 7035, Kragen grün RAL 6002, Gerätehöhe: 273 mm, Gerätebreite: 126 mm, Gerätetiefe: 126 mm, Sonstige technische Eigenschaften: Für Kabel mit einem min. Durchmesser von 26mm bis max. Durchmesser 50mm, Mit MULTI-GRIP TE Kabelverschraubung, integrierter Zugentlastung, zusätzlichen Wasserablauföffnungen und Arretierungsschraube | 13 | 854.4 | EUR | ST | 2024-07-01 | 1 | 5 | 1.137 | KG | 4024941216074 | 85366990 | DE | 90/1 | https://catalogue.bals.com/de/extern/21607 | EC000140 | CEE-Stecker (IEC 60309) | 27440509
21623 |  | Stecker QC TE 32A 5p 500V 7h, IP44 | Stecker QUICK-CONNECT TE 32A 5p 500V 7h, IP44 | Stecker QUICK-CONNECT TE 32A 5p (3P+N+PE) 500V (277/480 - 288/500V~) 7h IP44, Frequenz: 50/60Hz, Technische Kennfarbe: schwarz RAL 9005, Kontaktträger/Kontakte: der Kontaktträger ist aus hochwärmebeständigem Material, die Kontakte sind Messing vernickelt, Maximaler Leiterquerschnitt: 6,0 qmm, Gehäusematerial: Polyamid, Anschlusstechnik: schraublose Federklemmtechnik mit Käfigzugfederklemmen, Kabeleinführung: mit Kabelverschraubung, Gerätefarbe: Kragen schwarz RAL 9005, Kabelverschraubung grau RAL 7035, Gehäusehaube schwarz RAL 9005, Gerätehöhe: 181 mm, Gerätebreite: 72 mm, Gerätetiefe: 87 mm, Sonstige technische Eigenschaften: Für Kabel mit einem min. Durchmesser von 13mm bis max. Durchmesser 27mm, Mit MULTI-GRIP TE Kabelverschraubung, integrierter Zugentlastung, zusätzlichen Wasserablauföffnungen und Arretierungsschraube | 12 | 161.6 | EUR | ST | 2024-07-01 | 1 | 10 | 0.287 | KG | 4024941216234 | 85366990 | DE | 88/2 | https://catalogue.bals.com/de/extern/21623 | EC000140 | CEE-Stecker (IEC 60309) | 27440509
21624 |  | Stecker TE 63A 3p >50V grün >300-500Hz 2h, IP44 | Stecker TE 63A 3p >50V grün >300-500Hz 2h, IP44 | Stecker TE 63A 3p (2P+PE) >50V grün >300-500Hz (> 50V~) 2h IP44, Frequenz: über 300 bis einschließlich 500Hz, Technische Kennfarbe: grün RAL 6002, Kontaktträger/Kontakte: der Kontaktträger ist aus hochwärmebeständigem Material, die Kontakte sind Messing vernickelt, Maximaler Leiterquerschnitt: 16,0 qmm, Gehäusematerial: Polyamid, Anschlusstechnik: Schraubklemmen als Rahmenklemmen, Kabeleinführung: mit Kabelverschraubung, Gerätefarbe: Betätigungsschieber grau RAL 7035, Gehäusehaube grau RAL 7035, Kabelverschraubung grau RAL 7035, Kragen grün RAL 6002, Gerätehöhe: 234 mm, Gerätebreite: 97 mm, Gerätetiefe: 98 mm, Sonstige technische Eigenschaften: Für Kabel mit einem min. Durchmesser von 16mm bis max. Durchmesser 36mm, Die Verbindung der Gehäuseteile ist schraubenlos und wird durch einen Rastverschluß arretiert. Ein Öffnen mittels Schraubendreher ist möglich, Mit MULTI-GRIP TE Kabelverschraubung, integrierter Zugentlastung, zusätzlichen Wasserablauföffnungen und Arretierungsschraube | 12 | 266.4 | EUR | ST | 2024-07-01 | 1 | 5 | 0.61 | KG | 4024941216241 | 85366990 | DE | 88/3 | https://catalogue.bals.com/de/extern/21624 | EC000140 | CEE-Stecker (IEC 60309) | 27440509
21645 |  | Stecker TE 63A 5p >50V grün 100-300Hz 10h, IP67 | Stecker TE 63A 5p >50V grün 100-300Hz 10h, IP67 | Stecker TE 63A 5p (3P+N+PE) >50V grün 100-300Hz (> 50V~) 10h IP67, Frequenz: 100 bis einschließlich 300Hz, Technische Kennfarbe: grün RAL 6002, Kontaktträger/Kontakte: der Kontaktträger ist aus hochwärmebeständigem Material, die Kontakte sind Messing vernickelt, Maximaler Leiterquerschnitt: 16,0 qmm, Gehäusematerial: Polyamid, Anschlusstechnik: Schraubklemmen als Rahmenklemmen, Kabeleinführung: mit Kabelverschraubung, Gerätefarbe: Betätigungsschieber grau RAL 7035, Bajonettring grau RAL 7035, Gehäusehaube grau RAL 7035, Kabelverschraubung grau RAL 7035, Kragen grün RAL 6002, Gerätehöhe: 234 mm, Gerätebreite: 114 mm, Gerätetiefe: 114 mm, Sonstige technische Eigenschaften: Für Kabel mit einem min. Durchmesser von 16mm bis max. Durchmesser 36mm, Die Verbindung der Gehäuseteile ist schraubenlos und wird durch einen Rastverschluß arretiert. Ein Öffnen mittels Schraubendreher ist möglich, Mit MULTI-GRIP TE Kabelverschraubung, integrierter Zugentlastung, zusätzlichen Wasserablauföffnungen und Arretierungsschraube | 12 | 310.8 | EUR | ST | 2024-07-01 | 1 | 5 | 0.725 | KG | 4024941216456 | 85366990 | DE | 89/3 | https://catalogue.bals.com/de/extern/21645 | EC000140 | CEE-Stecker (IEC 60309) | 27440509
21663 |  | Stecker TE 63A 5p >50V grün 100-300Hz 10h, IP44 | Stecker TE 63A 5p >50V grün 100-300Hz 10h, IP44 | Stecker TE 63A 5p (3P+N+PE) >50V grün 100-300Hz (> 50V~) 10h IP44, Frequenz: 100 bis einschließlich 300Hz, Technische Kennfarbe: grün RAL 6002, Kontaktträger/Kontakte: der Kontaktträger ist aus hochwärmebeständigem Material, die Kontakte sind Messing vernickelt, Maximaler Leiterquerschnitt: 16,0 qmm, Gehäusematerial: Polyamid, Anschlusstechnik: Schraubklemmen als Rahmenklemmen, Kabeleinführung: mit Kabelverschraubung, Gerätefarbe: Betätigungsschieber grau RAL 7035, Gehäusehaube grau RAL 7035, Kabelverschraubung grau RAL 7035, Kragen grün RAL 6002, Gerätehöhe: 234 mm, Gerätebreite: 97 mm, Gerätetiefe: 98 mm, Sonstige technische Eigenschaften: Für Kabel mit einem min. Durchmesser von 16mm bis max. Durchmesser 36mm, Die Verbindung der Gehäuseteile ist schraubenlos und wird durch einen Rastverschluß arretiert. Ein Öffnen mittels Schraubendreher ist möglich, Mit MULTI-GRIP TE Kabelverschraubung, integrierter Zugentlastung, zusätzlichen Wasserablauföffnungen und Arretierungsschraube | 12 | 284.4 | EUR | ST | 2024-07-01 | 1 | 5 | 0.66 | KG | 4024941216630 | 85366990 | DE | 88/3 | https://catalogue.bals.com/de/extern/21663 | EC000140 | CEE-Stecker (IEC 60309) | 27440509
21667 |  | Stecker TE 16A 7p 400V 6h, IP67 | Stecker TE 16A 7p 400V 6h, IP67 | Stecker TE 16A 7p (6P+PE) 400V (400V~) 6h IP67, Frequenz: 50/60Hz, Technische Kennfarbe: rot RAL 3000, Kontaktträger/Kontakte: der Kontaktträger ist aus hochwärmebeständigem Material, die Kontakte sind Messing vernickelt, Maximaler Leiterquerschnitt: 2,5 qmm, Gehäusematerial: Polyamid, Anschlusstechnik: mit Schraubklemme, Kabeleinführung: mit Kabelverschraubung, Gerätefarbe: Gehäusehaube rot RAL 3000, Kragen rot RAL 3000, Bajonettring grau RAL 7035, Kabelverschraubung grau RAL 7035, Gerätehöhe: 154 mm, Gerätebreite: 87 mm, Gerätetiefe: 87 mm, Sonstige technische Eigenschaften: Für Kabel mit einem min. Durchmesser von 10mm bis max. Durchmesser 21mm, Mit MULTI-GRIP TE Kabelverschraubung, integrierter Zugentlastung, zusätzlichen Wasserablauföffnungen und Arretierungsschraube | 13 | 233.4 | EUR | ST | 2024-07-01 | 1 | 10 | 0.253 | KG | 4024941216678 | 85366990 | DE | 224/1 | https://catalogue.bals.com/de/extern/21667 | EC000140 | CEE-Stecker (IEC 60309) | 27440509
21669 |  | Stecker TE 32A 7p 400V 6h, IP67 | Stecker TE 32A 7p 400V 6h, IP67 | Stecker TE 32A 7p (6P+PE) 400V (400V~) 6h IP67, Frequenz: 50/60Hz, Technische Kennfarbe: rot RAL 3000, Kontaktträger/Kontakte: der Kontaktträger ist aus hochwärmebeständigem Material, die Kontakte sind Messing vernickelt, Maximaler Leiterquerschnitt: 6,0 qmm, Gehäusematerial: Polyamid, Anschlusstechnik: mit Schraubklemme, Kabeleinführung: mit Kabelverschraubung, Gerätefarbe: Gehäusehaube rot RAL 3000, Kragen rot RAL 3000, Bajonettring grau RAL 7035, Kabelverschraubung grau RAL 7035, Gerätehöhe: 182 mm, Gerätebreite: 102 mm, Gerätetiefe: 102 mm, Sonstige technische Eigenschaften: Für Kabel mit einem min. Durchmesser von 13mm bis max. Durchmesser 27mm, Mit MULTI-GRIP TE Kabelverschraubung, integrierter Zugentlastung, zusätzlichen Wasserablauföffnungen und Arretierungsschraube | 13 | 298.3 | EUR | ST | 2024-07-01 | 1 | 10 | 0.401 | KG | 4024941216692 | 85366990 | DE | 224/1 | https://catalogue.bals.com/de/extern/21669 | EC000140 | CEE-Stecker (IEC 60309) | 27440509
21686 |  | Stecker QC TE 16A 3p 230V 6h, IP44 | Stecker QUICK-CONNECT TE 16A 3p 230V 6h, IP44 | Stecker QUICK-CONNECT TE 16A 3p (2P+PE) 230V (200 - 250V~) 6h IP44, Frequenz: 50/60Hz, Technische Kennfarbe: blau RAL 5015, Kontaktträger/Kontakte: der Kontaktträger ist aus hochwärmebeständigem Material, die Kontakte sind Messing vernickelt, Maximaler Leiterquerschnitt: 2,5 qmm, Gehäusematerial: Polyamid, Anschlusstechnik: schraublose Federklemmtechnik mit Käfigzugfederklemmen, Kabeleinführung: mit Kabelverschraubung, Gerätefarbe: Kragen blau RAL 5015, Kabelverschraubung grau RAL 7035, Gehäusehaube blau RAL 5015, Gerätehöhe: 147 mm, Gerätebreite: 51 mm, Gerätetiefe: 59 mm, Sonstige technische Eigenschaften: Für Kabel mit einem min. Durchmesser von 8mm bis max. Durchmesser 18mm, Mit MULTI-GRIP TE Kabelverschraubung, integrierter Zugentlastung, zusätzlichen Wasserablauföffnungen und Arretierungsschraube | 12 | 81.5 | EUR | ST | 2024-07-01 | 1 | 10 | 0.125 | KG | 4024941216869 | 85366990 | DE | 88/2 | https://catalogue.bals.com/de/extern/21686 | EC000140 | CEE-Stecker (IEC 60309) | 27440509
21687 |  | Stecker QC TE 16A 4p 400V 6h, IP44 | Stecker QUICK-CONNECT TE 16A 4p 400V 6h, IP44 | Stecker QUICK-CONNECT TE 16A 4p (3P+PE) 400V (380 - 415V~) 6h IP44, Frequenz: 50/60Hz, Technische Kennfarbe: rot RAL 3000, Kontaktträger/Kontakte: der Kontaktträger ist aus hochwärmebeständigem Material, die Kontakte sind Messing vernickelt, Maximaler Leiterquerschnitt: 2,5 qmm, Gehäusematerial: Polyamid, Anschlusstechnik: schraublose Federklemmtechnik mit Käfigzugfederklemmen, Kabeleinführung: mit Kabelverschraubung, Gerätefarbe: Gehäusehaube rot RAL 3000, Kragen rot RAL 3000, Kabelverschraubung grau RAL 7035, Gerätehöhe: 154 mm, Gerätebreite: 58 mm, Gerätetiefe: 66 mm, Sonstige technische Eigenschaften: Für Kabel mit einem min. Durchmesser von 8mm bis max. Durchmesser 18mm, Mit MULTI-GRIP TE Kabelverschraubung, integrierter Zugentlastung, zusätzlichen Wasserablauföffnungen und Arretierungsschraube | 12 | 84.8 | EUR | ST | 2024-07-01 | 1 | 10 | 0.144 | KG | 4024941216876 | 85366990 | DE | 88/2 | https://catalogue.bals.com/de/extern/21687 | EC000140 | CEE-Stecker (IEC 60309) | 27440509
21688 |  | Stecker QC TE 16A 4p 500V 7h, IP44 | Stecker QUICK-CONNECT TE 16A 4p 500V 7h, IP44 | Stecker QUICK-CONNECT TE 16A 4p (3P+PE) 500V (480 - 500V~) 7h IP44, Frequenz: 50/60Hz, Technische Kennfarbe: schwarz RAL 9005, Kontaktträger/Kontakte: der Kontaktträger ist aus hochwärmebeständigem Material, die Kontakte sind Messing vernickelt, Maximaler Leiterquerschnitt: 2,5 qmm, Gehäusematerial: Polyamid, Anschlusstechnik: schraublose Federklemmtechnik mit Käfigzugfederklemmen, Kabeleinführung: mit Kabelverschraubung, Gerätefarbe: Kragen schwarz RAL 9005, Kabelverschraubung grau RAL 7035, Gehäusehaube schwarz RAL 9005, Gerätehöhe: 154 mm, Gerätebreite: 58 mm, Gerätetiefe: 66 mm, Sonstige technische Eigenschaften: Für Kabel mit einem min. Durchmesser von 8mm bis max. Durchmesser 18mm, Mit MULTI-GRIP TE Kabelverschraubung, integrierter Zugentlastung, zusätzlichen Wasserablauföffnungen und Arretierungsschraube | 12 | 112.6 | EUR | ST | 2024-07-01 | 1 | 10 | 0.143 | KG | 4024941216883 | 85366990 | DE | 88/2 | https://catalogue.bals.com/de/extern/21688 | EC000140 | CEE-Stecker (IEC 60309) | 27440509
21689 |  | Stecker QC TE 16A 5p 400V 6h, IP44 | Stecker QUICK-CONNECT TE 16A 5p 400V 6h, IP44 | Stecker QUICK-CONNECT TE 16A 5p (3P+N+PE) 400V (200/346 - 240/415V~) 6h IP44, Frequenz: 50/60Hz, Technische Kennfarbe: rot RAL 3000, Kontaktträger/Kontakte: der Kontaktträger ist aus hochwärmebeständigem Material, die Kontakte sind Messing vernickelt, Maximaler Leiterquerschnitt: 2,5 qmm, Gehäusematerial: Polyamid, Anschlusstechnik: schraublose Federklemmtechnik mit Käfigzugfederklemmen, Kabeleinführung: mit Kabelverschraubung, Gerätefarbe: Gehäusehaube rot RAL 3000, Kragen rot RAL 3000, Kabelverschraubung grau RAL 7035, Gerätehöhe: 154 mm, Gerätebreite: 65 mm, Gerätetiefe: 74 mm, Sonstige technische Eigenschaften: Für Kabel mit einem min. Durchmesser von 10mm bis max. Durchmesser 21mm, Mit MULTI-GRIP TE Kabelverschraubung, integrierter Zugentlastung, zusätzlichen Wasserablauföffnungen und Arretierungsschraube | 12 | 93.7 | EUR | ST | 2024-07-01 | 1 | 10 | 0.181 | KG | 4024941216890 | 85366990 | DE | 88/2 | https://catalogue.bals.com/de/extern/21689 | EC000140 | CEE-Stecker (IEC 60309) | 27440509
21690 |  | Stecker QC TE 32A 3p 230V 6h, IP44 | Stecker QUICK-CONNECT TE 32A 3p 230V 6h, IP44 | Stecker QUICK-CONNECT TE 32A 3p (2P+PE) 230V (200 - 250V~) 6h IP44, Frequenz: 50/60Hz, Technische Kennfarbe: blau RAL 5015, Kontaktträger/Kontakte: der Kontaktträger ist aus hochwärmebeständigem Material, die Kontakte sind Messing vernickelt, Maximaler Leiterquerschnitt: 6,0 qmm, Gehäusematerial: Polyamid, Anschlusstechnik: schraublose Federklemmtechnik mit Käfigzugfederklemmen, Kabeleinführung: mit Kabelverschraubung, Gerätefarbe: Kragen blau RAL 5015, Kabelverschraubung grau RAL 7035, Gehäusehaube blau RAL 5015, Gerätehöhe: 180 mm, Gerätebreite: 66 mm, Gerätetiefe: 79 mm, Sonstige technische Eigenschaften: Für Kabel mit einem min. Durchmesser von 11mm bis max. Durchmesser 23mm, Mit MULTI-GRIP TE Kabelverschraubung, integrierter Zugentlastung, zusätzlichen Wasserablauföffnungen und Arretierungsschraube | 12 | 109.9 | EUR | ST | 2024-07-01 | 1 | 10 | 0.224 | KG | 4024941216906 | 85366990 | DE | 88/2 | https://catalogue.bals.com/de/extern/21690 | EC000140 | CEE-Stecker (IEC 60309) | 27440509
21691 |  | Stecker QC TE 32A 4p 400V 6h, IP44 | Stecker QUICK-CONNECT TE 32A 4p 400V 6h, IP44 | Stecker QUICK-CONNECT TE 32A 4p (3P+PE) 400V (380 - 415V~) 6h IP44, Frequenz: 50/60Hz, Technische Kennfarbe: rot RAL 3000, Kontaktträger/Kontakte: der Kontaktträger ist aus hochwärmebeständigem Material, die Kontakte sind Messing vernickelt, Maximaler Leiterquerschnitt: 6,0 qmm, Gehäusematerial: Polyamid, Anschlusstechnik: schraublose Federklemmtechnik mit Käfigzugfederklemmen, Kabeleinführung: mit Kabelverschraubung, Gerätefarbe: Gehäusehaube rot RAL 3000, Kragen rot RAL 3000, Kabelverschraubung grau RAL 7035, Gerätehöhe: 180 mm, Gerätebreite: 66 mm, Gerätetiefe: 79 mm, Sonstige technische Eigenschaften: Für Kabel mit einem min. Durchmesser von 11mm bis max. Durchmesser 23mm, Mit MULTI-GRIP TE Kabelverschraubung, integrierter Zugentlastung, zusätzlichen Wasserablauföffnungen und Arretierungsschraube | 12 | 112.6 | EUR | ST | 2024-07-01 | 1 | 10 | 0.242 | KG | 4024941216913 | 85366990 | DE | 88/2 | https://catalogue.bals.com/de/extern/21691 | EC000140 | CEE-Stecker (IEC 60309) | 27440509
21692 |  | Stecker QC TE 32A 4p 500V 7h, IP44 | Stecker QUICK-CONNECT TE 32A 4p 500V 7h, IP44 | Stecker QUICK-CONNECT TE 32A 4p (3P+PE) 500V (480 - 500V~) 7h IP44, Frequenz: 50/60Hz, Technische Kennfarbe: schwarz RAL 9005, Kontaktträger/Kontakte: der Kontaktträger ist aus hochwärmebeständigem Material, die Kontakte sind Messing vernickelt, Maximaler Leiterquerschnitt: 6,0 qmm, Gehäusematerial: Polyamid, Anschlusstechnik: schraublose Federklemmtechnik mit Käfigzugfederklemmen, Kabeleinführung: mit Kabelverschraubung, Gerätefarbe: Kragen schwarz RAL 9005, Kabelverschraubung grau RAL 7035, Gehäusehaube schwarz RAL 9005, Gerätehöhe: 180 mm, Gerätebreite: 66 mm, Gerätetiefe: 79 mm, Sonstige technische Eigenschaften: Für Kabel mit einem min. Durchmesser von 11mm bis max. Durchmesser 23mm, Mit MULTI-GRIP TE Kabelverschraubung, integrierter Zugentlastung, zusätzlichen Wasserablauföffnungen und Arretierungsschraube | 12 | 144.3 | EUR | ST | 2024-07-01 | 1 | 10 | 0.243 | KG | 4024941216920 | 85366990 | DE | 88/2 | https://catalogue.bals.com/de/extern/21692 | EC000140 | CEE-Stecker (IEC 60309) | 27440509
21693 |  | Stecker QC TE 32A 5p 400V 6h, IP44 | Stecker QUICK-CONNECT TE 32A 5p 400V 6h, IP44 | Stecker QUICK-CONNECT TE 32A 5p (3P+N+PE) 400V (200/346 - 240/415V~) 6h IP44, Frequenz: 50/60Hz, Technische Kennfarbe: rot RAL 3000, Kontaktträger/Kontakte: der Kontaktträger ist aus hochwärmebeständigem Material, die Kontakte sind Messing vernickelt, Maximaler Leiterquerschnitt: 6,0 qmm, Gehäusematerial: Polyamid, Anschlusstechnik: schraublose Federklemmtechnik mit Käfigzugfederklemmen, Kabeleinführung: mit Kabelverschraubung, Gerätefarbe: Gehäusehaube rot RAL 3000, Kragen rot RAL 3000, Kabelverschraubung grau RAL 7035, Gerätehöhe: 181 mm, Gerätebreite: 72 mm, Gerätetiefe: 87 mm, Sonstige technische Eigenschaften: Für Kabel mit einem min. Durchmesser von 13mm bis max. Durchmesser 27mm, Mit MULTI-GRIP TE Kabelverschraubung, integrierter Zugentlastung, zusätzlichen Wasserablauföffnungen und Arretierungsschraube | 12 | 126.2 | EUR | ST | 2024-07-01 | 1 | 10 | 0.291 | KG | 4024941216937 | 85366990 | DE | 88/2 | https://catalogue.bals.com/de/extern/21693 | EC000140 | CEE-Stecker (IEC 60309) | 27440509
21711 |  | Stecker TE 16A 7p 230V 9h, IP67 | Stecker TE 16A 7p 230V 9h, IP67 | Stecker TE 16A 7p (6P+PE) 230V (230V~) 9h IP67, Frequenz: 50/60Hz, Technische Kennfarbe: blau RAL 5015, Kontaktträger/Kontakte: der Kontaktträger ist aus hochwärmebeständigem Material, die Kontakte sind Messing vernickelt, Maximaler Leiterquerschnitt: 2,5 qmm, Gehäusematerial: Polyamid, Anschlusstechnik: mit Schraubklemme, Kabeleinführung: mit Kabelverschraubung, Gerätefarbe: Kragen blau RAL 5015, Bajonettring grau RAL 7035, Kabelverschraubung grau RAL 7035, Gehäusehaube blau RAL 5015, Gerätehöhe: 154 mm, Gerätebreite: 87 mm, Gerätetiefe: 87 mm, Sonstige technische Eigenschaften: Für Kabel mit einem min. Durchmesser von 10mm bis max. Durchmesser 21mm, Mit MULTI-GRIP TE Kabelverschraubung, integrierter Zugentlastung, zusätzlichen Wasserablauföffnungen und Arretierungsschraube | 13 | 260.7 | EUR | ST | 2024-07-01 | 1 | 10 | 0.253 | KG | 4024941217118 | 85366990 | DE | 224/1 | https://catalogue.bals.com/de/extern/21711 | EC000140 | CEE-Stecker (IEC 60309) | 27440509
21712 |  | Stecker TE 32A 7p 230V 9h, IP67 | Stecker TE 32A 7p 230V 9h, IP67 | Stecker TE 32A 7p (6P+PE) 230V (230V~) 9h IP67, Frequenz: 50/60Hz, Technische Kennfarbe: blau RAL 5015, Kontaktträger/Kontakte: der Kontaktträger ist aus hochwärmebeständigem Material, die Kontakte sind Messing vernickelt, Maximaler Leiterquerschnitt: 6,0 qmm, Gehäusematerial: Polyamid, Anschlusstechnik: mit Schraubklemme, Kabeleinführung: mit Kabelverschraubung, Gerätefarbe: Kragen blau RAL 5015, Bajonettring grau RAL 7035, Kabelverschraubung grau RAL 7035, Gehäusehaube blau RAL 5015, Gerätehöhe: 182 mm, Gerätebreite: 102 mm, Gerätetiefe: 102 mm, Sonstige technische Eigenschaften: Für Kabel mit einem min. Durchmesser von 13mm bis max. Durchmesser 27mm, Mit MULTI-GRIP TE Kabelverschraubung, integrierter Zugentlastung, zusätzlichen Wasserablauföffnungen und Arretierungsschraube | 13 | 332.6 | EUR | ST | 2024-07-01 | 1 | 10 | 0.405 | KG | 4024941217125 | 85366990 | DE | 224/1 | https://catalogue.bals.com/de/extern/21712 | EC000140 | CEE-Stecker (IEC 60309) | 27440509
21754 |  | Stecker QC TE 16A 5p 500V 7h, IP67 | Stecker QUICK-CONNECT TE 16A 5p 500V 7h, IP67 | Stecker QUICK-CONNECT TE 16A 5p (3P+N+PE) 500V (277/480 - 288/500V~) 7h IP67, Frequenz: 50/60Hz, Technische Kennfarbe: schwarz RAL 9005, Kontaktträger/Kontakte: der Kontaktträger ist aus hochwärmebeständigem Material, die Kontakte sind Messing vernickelt, Maximaler Leiterquerschnitt: 2,5 qmm, Gehäusematerial: Polyamid, Anschlusstechnik: schraublose Federklemmtechnik mit Käfigzugfederklemmen, Kabeleinführung: mit Kabelverschraubung, Gerätefarbe: Kragen schwarz RAL 9005, Bajonettring grau RAL 7035, Kabelverschraubung grau RAL 7035, Gehäusehaube schwarz RAL 9005, Gerätehöhe: 154 mm, Gerätebreite: 74 mm, Gerätetiefe: 74 mm, Sonstige technische Eigenschaften: Für Kabel mit einem min. Durchmesser von 10mm bis max. Durchmesser 21mm, Mit MULTI-GRIP TE Kabelverschraubung, integrierter Zugentlastung, zusätzlichen Wasserablauföffnungen und Arretierungsschraube | 12 | 160.8 | EUR | ST | 2024-07-01 | 1 | 10 | 0.215 | KG | 4024941217545 | 85366990 | DE | 89/1 | https://catalogue.bals.com/de/extern/21754 | EC000140 | CEE-Stecker (IEC 60309) | 27440509
21785 |  | Stecker TE 63A 5p >50V grau 1h, IP44 | Stecker TE 63A 5p >50V grau 1h, IP44 | Stecker TE 63A 5p (3P+N+PE) >50V grau (> 50V - Alle nicht durch andere Anordnungen abgedeckten Nennspannungen und/oder Frequenzen. Diese Uhrzeitstellung kann zusätzlich in speziellen Anwendungen, bei denen eine Unterscheidung zu standardisierten Positionen benötigt wird, genutzt werden.) 1h IP44, Technische Kennfarbe: grau RAL 7035, Kontaktträger/Kontakte: der Kontaktträger ist aus hochwärmebeständigem Material, die Kontakte sind Messing vernickelt, Maximaler Leiterquerschnitt: 16,0 qmm, Gehäusematerial: Polyamid, Anschlusstechnik: Schraubklemmen als Rahmenklemmen, Kabeleinführung: mit Kabelverschraubung, Gerätefarbe: Betätigungsschieber grau RAL 7035, Gehäusehaube grau RAL 7035, Kabelverschraubung grau RAL 7035, Kragen grau RAL 7035, Gerätehöhe: 234 mm, Gerätebreite: 97 mm, Gerätetiefe: 98 mm, Sonstige technische Eigenschaften: Für Kabel mit einem min. Durchmesser von 16mm bis max. Durchmesser 36mm, Die Verbindung der Gehäuseteile ist schraubenlos und wird durch einen Rastverschluß arretiert. Ein Öffnen mittels Schraubendreher ist möglich, Mit MULTI-GRIP TE Kabelverschraubung, integrierter Zugentlastung, zusätzlichen Wasserablauföffnungen und Arretierungsschraube | 12 | 284.4 | EUR | ST | 2024-07-01 | 1 | 5 | 0.655 | KG | 4024941217859 | 85366990 | DE | 227/5 | https://catalogue.bals.com/de/extern/21785 | EC000140 | CEE-Stecker (IEC 60309) | 27440509
21837 |  | Stecker QC TE 16A 3p 110V 4h, IP44 | Stecker QUICK-CONNECT TE 16A 3p 110V 4h, IP44 | Stecker QUICK-CONNECT TE 16A 3p (2P+PE) 110V (100 - 130V~) 4h IP44, Frequenz: 50/60Hz, Technische Kennfarbe: gelb RAL 1012, Kontaktträger/Kontakte: der Kontaktträger ist aus hochwärmebeständigem Material, die Kontakte sind Messing vernickelt, Maximaler Leiterquerschnitt: 2,5 qmm, Gehäusematerial: Polyamid, Anschlusstechnik: schraublose Federklemmtechnik mit Käfigzugfederklemmen, Kabeleinführung: mit Kabelverschraubung, Gerätefarbe: Kragen gelb RAL 1012, Gehäusehaube gelb RAL 1012, Kabelverschraubung grau RAL 7035, Gerätehöhe: 147 mm, Gerätebreite: 51 mm, Gerätetiefe: 59 mm, Sonstige technische Eigenschaften: Mit MULTI-GRIP TE Kabelverschraubung, integrierter Zugentlastung, zusätzlichen Wasserablauföffnungen und Arretierungsschraube, Für Kabel mit einem min. Durchmesser von 8mm bis max. Durchmesser 18mm | 12 | 106.4 | EUR | ST | 2024-07-01 | 1 | 10 | 0.124 | KG | 4024941218375 | 85366990 | DE | 88/2 | https://catalogue.bals.com/de/extern/21837 | EC000140 | CEE-Stecker (IEC 60309) | 27440509
21838 |  | Stecker QC TE 32A 3p 110V 4h, IP44 | Stecker QUICK-CONNECT TE 32A 3p 110V 4h, IP44 | Stecker QUICK-CONNECT TE 32A 3p (2P+PE) 110V (100 - 130V~) 4h IP44, Frequenz: 50/60Hz, Technische Kennfarbe: gelb RAL 1012, Kontaktträger/Kontakte: der Kontaktträger ist aus hochwärmebeständigem Material, die Kontakte sind Messing vernickelt, Maximaler Leiterquerschnitt: 6,0 qmm, Gehäusematerial: Polyamid, Anschlusstechnik: schraublose Federklemmtechnik mit Käfigzugfederklemmen, Kabeleinführung: mit Kabelverschraubung, Gerätefarbe: Kragen gelb RAL 1012, Kabelverschraubung grau RAL 7035, Gehäusehaube gelb RAL 1012, Gerätehöhe: 180 mm, Gerätebreite: 66 mm, Gerätetiefe: 79 mm, Sonstige technische Eigenschaften: Für Kabel mit einem min. Durchmesser von 11mm bis max. Durchmesser 23mm, Mit MULTI-GRIP TE Kabelverschraubung, integrierter Zugentlastung, zusätzlichen Wasserablauföffnungen und Arretierungsschraube | 12 | 121.3 | EUR | ST | 2024-07-01 | 1 | 10 | 0.236 | KG | 4024941218382 | 85366990 | DE | 88/2 | https://catalogue.bals.com/de/extern/21838 | EC000140 | CEE-Stecker (IEC 60309) | 27440509
21839 |  | Stecker QC TE 16A 4p 230V 9h, IP44 | Stecker QUICK-CONNECT TE 16A 4p 230V 9h, IP44 | Stecker QUICK-CONNECT TE 16A 4p (3P+PE) 230V (200 - 250V~) 9h IP44, Frequenz: 50/60Hz, Technische Kennfarbe: blau RAL 5015, Kontaktträger/Kontakte: der Kontaktträger ist aus hochwärmebeständigem Material, die Kontakte sind Messing vernickelt, Maximaler Leiterquerschnitt: 2,5 qmm, Gehäusematerial: Polyamid, Anschlusstechnik: schraublose Federklemmtechnik mit Käfigzugfederklemmen, Kabeleinführung: mit Kabelverschraubung, Gerätefarbe: Kragen blau RAL 5015, Kabelverschraubung grau RAL 7035, Gehäusehaube blau RAL 5015, Gerätehöhe: 154 mm, Gerätebreite: 58 mm, Gerätetiefe: 66 mm, Sonstige technische Eigenschaften: Für Kabel mit einem min. Durchmesser von 8mm bis max. Durchmesser 18mm, Mit MULTI-GRIP TE Kabelverschraubung, integrierter Zugentlastung, zusätzlichen Wasserablauföffnungen und Arretierungsschraube | 12 | 112.6 | EUR | ST | 2024-07-01 | 1 | 10 | 0.145 | KG | 4024941218399 | 85366990 | DE | 88/2 | https://catalogue.bals.com/de/extern/21839 | EC000140 | CEE-Stecker (IEC 60309) | 27440509
21840 |  | Stecker QC TE 16A 5p 230V 9h, IP44 | Stecker QUICK-CONNECT TE 16A 5p 230V 9h, IP44 | Stecker QUICK-CONNECT TE 16A 5p (3P+N+PE) 230V (120/208 - 144/250V~) 9h IP44, Frequenz: 50/60Hz, Technische Kennfarbe: blau RAL 5015, Kontaktträger/Kontakte: der Kontaktträger ist aus hochwärmebeständigem Material, die Kontakte sind Messing vernickelt, Maximaler Leiterquerschnitt: 2,5 qmm, Gehäusematerial: Polyamid, Anschlusstechnik: schraublose Federklemmtechnik mit Käfigzugfederklemmen, Kabeleinführung: mit Kabelverschraubung, Gerätefarbe: Kragen blau RAL 5015, Kabelverschraubung grau RAL 7035, Gehäusehaube blau RAL 5015, Gerätehöhe: 154 mm, Gerätebreite: 65 mm, Gerätetiefe: 74 mm, Sonstige technische Eigenschaften: Für Kabel mit einem min. Durchmesser von 10mm bis max. Durchmesser 21mm, Mit MULTI-GRIP TE Kabelverschraubung, integrierter Zugentlastung, zusätzlichen Wasserablauföffnungen und Arretierungsschraube | 12 | 123.1 | EUR | ST | 2024-07-01 | 1 | 10 | 0.179 | KG | 4024941218405 | 85366990 | DE | 88/2 | https://catalogue.bals.com/de/extern/21840 | EC000140 | CEE-Stecker (IEC 60309) | 27440509
21841 |  | Stecker QC TE 32A 4p 230V 9h, IP44 | Stecker QUICK-CONNECT TE 32A 4p 230V 9h, IP44 | Stecker QUICK-CONNECT TE 32A 4p (3P+PE) 230V (200 - 250V~) 9h IP44, Frequenz: 50/60Hz, Technische Kennfarbe: blau RAL 5015, Kontaktträger/Kontakte: der Kontaktträger ist aus hochwärmebeständigem Material, die Kontakte sind Messing vernickelt, Maximaler Leiterquerschnitt: 6,0 qmm, Gehäusematerial: Polyamid, Anschlusstechnik: schraublose Federklemmtechnik mit Käfigzugfederklemmen, Kabeleinführung: mit Kabelverschraubung, Gerätefarbe: Kragen blau RAL 5015, Kabelverschraubung grau RAL 7035, Gehäusehaube blau RAL 5015, Gerätehöhe: 180 mm, Gerätebreite: 66 mm, Gerätetiefe: 79 mm, Sonstige technische Eigenschaften: Für Kabel mit einem min. Durchmesser von 11mm bis max. Durchmesser 23mm, Mit MULTI-GRIP TE Kabelverschraubung, integrierter Zugentlastung, zusätzlichen Wasserablauföffnungen und Arretierungsschraube | 12 | 144.3 | EUR | ST | 2024-07-01 | 1 | 10 | 0.243 | KG | 4024941218412 | 85366990 | DE | 88/2 | https://catalogue.bals.com/de/extern/21841 | EC000140 | CEE-Stecker (IEC 60309) | 27440509
21842 |  | Stecker QC TE 32A 5p 230V 9h, IP44 | Stecker QUICK-CONNECT TE 32A 5p 230V 9h, IP44 | Stecker QUICK-CONNECT TE 32A 5p (3P+N+PE) 230V (120/208 - 144/250V~) 9h IP44, Frequenz: 50/60Hz, Technische Kennfarbe: blau RAL 5015, Kontaktträger/Kontakte: der Kontaktträger ist aus hochwärmebeständigem Material, die Kontakte sind Messing vernickelt, Maximaler Leiterquerschnitt: 6,0 qmm, Gehäusematerial: Polyamid, Anschlusstechnik: schraublose Federklemmtechnik mit Käfigzugfederklemmen, Kabeleinführung: mit Kabelverschraubung, Gerätefarbe: Kragen blau RAL 5015, Kabelverschraubung grau RAL 7035, Gehäusehaube blau RAL 5015, Gerätehöhe: 181 mm, Gerätebreite: 72 mm, Gerätetiefe: 87 mm, Sonstige technische Eigenschaften: Für Kabel mit einem min. Durchmesser von 13mm bis max. Durchmesser 27mm, Mit MULTI-GRIP TE Kabelverschraubung, integrierter Zugentlastung, zusätzlichen Wasserablauföffnungen und Arretierungsschraube | 12 | 161.6 | EUR | ST | 2024-07-01 | 1 | 10 | 0.289 | KG | 4024941218429 | 85366990 | DE | 88/2 | https://catalogue.bals.com/de/extern/21842 | EC000140 | CEE-Stecker (IEC 60309) | 27440509
21843 |  | Stecker QC TE 16A 3p 400V 9h, IP44 | Stecker QUICK-CONNECT TE 16A 3p 400V 9h, IP44 | Stecker QUICK-CONNECT TE 16A 3p (2P+PE) 400V (380 - 415V~) 9h IP44, Frequenz: 50/60Hz, Technische Kennfarbe: rot RAL 3000, Kontaktträger/Kontakte: der Kontaktträger ist aus hochwärmebeständigem Material, die Kontakte sind Messing vernickelt, Maximaler Leiterquerschnitt: 2,5 qmm, Gehäusematerial: Polyamid, Anschlusstechnik: schraublose Federklemmtechnik mit Käfigzugfederklemmen, Kabeleinführung: mit Kabelverschraubung, Gerätefarbe: Gehäusehaube rot RAL 3000, Kragen rot RAL 3000, Kabelverschraubung grau RAL 7035, Gerätehöhe: 147 mm, Gerätebreite: 51 mm, Gerätetiefe: 59 mm, Sonstige technische Eigenschaften: Für Kabel mit einem min. Durchmesser von 8mm bis max. Durchmesser 18mm, Mit MULTI-GRIP TE Kabelverschraubung, integrierter Zugentlastung, zusätzlichen Wasserablauföffnungen und Arretierungsschraube | 12 | 106.4 | EUR | ST | 2024-07-01 | 1 | 10 | 0.124 | KG | 4024941218436 | 85366990 | DE | 88/2 | https://catalogue.bals.com/de/extern/21843 | EC000140 | CEE-Stecker (IEC 60309) | 27440509
21844 |  | Stecker QC TE 32A 3p 400V 9h, IP44 | Stecker QUICK-CONNECT TE 32A 3p 400V 9h, IP44 | Stecker QUICK-CONNECT TE 32A 3p (2P+PE) 400V (380 - 415V~) 9h IP44, Frequenz: 50/60Hz, Technische Kennfarbe: rot RAL 3000, Kontaktträger/Kontakte: der Kontaktträger ist aus hochwärmebeständigem Material, die Kontakte sind Messing vernickelt, Maximaler Leiterquerschnitt: 6,0 qmm, Gehäusematerial: Polyamid, Anschlusstechnik: schraublose Federklemmtechnik mit Käfigzugfederklemmen, Kabeleinführung: mit Kabelverschraubung, Gerätefarbe: Gehäusehaube rot RAL 3000, Kragen rot RAL 3000, Kabelverschraubung grau RAL 7035, Gerätehöhe: 180 mm, Gerätebreite: 66 mm, Gerätetiefe: 79 mm, Sonstige technische Eigenschaften: Für Kabel mit einem min. Durchmesser von 11mm bis max. Durchmesser 23mm, Mit MULTI-GRIP TE Kabelverschraubung, integrierter Zugentlastung, zusätzlichen Wasserablauföffnungen und Arretierungsschraube | 12 | 121.3 | EUR | ST | 2024-07-01 | 1 | 10 | 0.239 | KG | 4024941218443 | 85366990 | DE | 88/2 | https://catalogue.bals.com/de/extern/21844 | EC000140 | CEE-Stecker (IEC 60309) | 27440509
21847 |  | Stecker QC TE 16A 4p >50V grün 100-300Hz 10h, IP44 | Stecker QUICK-CONNECT TE 16A 4p >50V grün 100-300Hz 10h, IP44 | Stecker QUICK-CONNECT TE 16A 4p (3P+PE) >50V grün 100-300Hz (> 50V~) 10h IP44, Frequenz: 100 bis einschließlich 300Hz, Technische Kennfarbe: grün RAL 6002, Kontaktträger/Kontakte: der Kontaktträger ist aus hochwärmebeständigem Material, die Kontakte sind Messing vernickelt, Maximaler Leiterquerschnitt: 2,5 qmm, Gehäusematerial: Polyamid, Anschlusstechnik: schraublose Federklemmtechnik mit Käfigzugfederklemmen, Kabeleinführung: mit Kabelverschraubung, Gerätefarbe: Kabelverschraubung grau RAL 7035, Gehäusehaube grün RAL 6002, Kragen grün RAL 6002, Gerätehöhe: 154 mm, Gerätebreite: 58 mm, Gerätetiefe: 66 mm, Sonstige technische Eigenschaften: Für Kabel mit einem min. Durchmesser von 8mm bis max. Durchmesser 18mm, Mit MULTI-GRIP TE Kabelverschraubung, integrierter Zugentlastung, zusätzlichen Wasserablauföffnungen und Arretierungsschraube | 12 | 112.6 | EUR | ST | 2024-07-01 | 1 | 10 | 0.144 | KG | 4024941218474 | 85366990 | DE | 88/2 | https://catalogue.bals.com/de/extern/21847 | EC000140 | CEE-Stecker (IEC 60309) | 27440509
21848 |  | Stecker QC TE 32A 4p >50V grün 100-300Hz 10h, IP44 | Stecker QUICK-CONNECT TE 32A 4p >50V grün 100-300Hz 10h, IP44 | Stecker QUICK-CONNECT TE 32A 4p (3P+PE) >50V grün 100-300Hz (> 50V~) 10h IP44, Frequenz: 100 bis einschließlich 300Hz, Technische Kennfarbe: grün RAL 6002, Kontaktträger/Kontakte: der Kontaktträger ist aus hochwärmebeständigem Material, die Kontakte sind Messing vernickelt, Maximaler Leiterquerschnitt: 6,0 qmm, Gehäusematerial: Polyamid, Anschlusstechnik: schraublose Federklemmtechnik mit Käfigzugfederklemmen, Kabeleinführung: mit Kabelverschraubung, Gerätefarbe: Kabelverschraubung grau RAL 7035, Gehäusehaube grün RAL 6002, Kragen grün RAL 6002, Gerätehöhe: 180 mm, Gerätebreite: 66 mm, Gerätetiefe: 79 mm, Sonstige technische Eigenschaften: Für Kabel mit einem min. Durchmesser von 11mm bis max. Durchmesser 23mm, Mit MULTI-GRIP TE Kabelverschraubung, integrierter Zugentlastung, zusätzlichen Wasserablauföffnungen und Arretierungsschraube | 12 | 144.3 | EUR | ST | 2024-07-01 | 1 | 10 | 0.242 | KG | 4024941218481 | 85366990 | DE | 88/2 | https://catalogue.bals.com/de/extern/21848 | EC000140 | CEE-Stecker (IEC 60309) | 27440509
21849 |  | Stecker QC TE 16A 4p >50V grün >300-500Hz 2h, IP44 | Stecker QUICK-CONNECT TE 16A 4p >50V grün >300-500Hz 2h, IP44 | Stecker QUICK-CONNECT TE 16A 4p (3P+PE) >50V grün >300-500Hz (> 50V~) 2h IP44, Frequenz: über 300 bis einschließlich 500Hz, Technische Kennfarbe: grün RAL 6002, Kontaktträger/Kontakte: der Kontaktträger ist aus hochwärmebeständigem Material, die Kontakte sind Messing vernickelt, Maximaler Leiterquerschnitt: 2,5 qmm, Gehäusematerial: Polyamid, Anschlusstechnik: schraublose Federklemmtechnik mit Käfigzugfederklemmen, Kabeleinführung: mit Kabelverschraubung, Gerätefarbe: Kabelverschraubung grau RAL 7035, Gehäusehaube grün RAL 6002, Kragen grün RAL 6002, Gerätehöhe: 154 mm, Gerätebreite: 58 mm, Gerätetiefe: 66 mm, Sonstige technische Eigenschaften: Für Kabel mit einem min. Durchmesser von 8mm bis max. Durchmesser 18mm, Mit MULTI-GRIP TE Kabelverschraubung, integrierter Zugentlastung, zusätzlichen Wasserablauföffnungen und Arretierungsschraube | 12 | 112.6 | EUR | ST | 2024-07-01 | 1 | 10 | 0.143 | KG | 4024941218498 | 85366990 | DE | 88/2 | https://catalogue.bals.com/de/extern/21849 | EC000140 | CEE-Stecker (IEC 60309) | 27440509
21850 |  | Stecker QC TE 32A 4p >50V grün >300-500Hz 2h, IP44 | Stecker QUICK-CONNECT TE 32A 4p >50V grün >300-500Hz 2h, IP44 | Stecker QUICK-CONNECT TE 32A 4p (3P+PE) >50V grün >300-500Hz (> 50V~) 2h IP44, Frequenz: über 300 bis einschließlich 500Hz, Technische Kennfarbe: grün RAL 6002, Kontaktträger/Kontakte: der Kontaktträger ist aus hochwärmebeständigem Material, die Kontakte sind Messing vernickelt, Maximaler Leiterquerschnitt: 6,0 qmm, Gehäusematerial: Polyamid, Anschlusstechnik: schraublose Federklemmtechnik mit Käfigzugfederklemmen, Kabeleinführung: mit Kabelverschraubung, Gerätefarbe: Kabelverschraubung grau RAL 7035, Gehäusehaube grün RAL 6002, Kragen grün RAL 6002, Gerätehöhe: 180 mm, Gerätebreite: 66 mm, Gerätetiefe: 79 mm, Sonstige technische Eigenschaften: Für Kabel mit einem min. Durchmesser von 11mm bis max. Durchmesser 23mm, Mit MULTI-GRIP TE Kabelverschraubung, integrierter Zugentlastung, zusätzlichen Wasserablauföffnungen und Arretierungsschraube | 12 | 144.3 | EUR | ST | 2024-07-01 | 1 | 10 | 0.243 | KG | 4024941218504 | 85366990 | DE | 88/2 | https://catalogue.bals.com/de/extern/21850 | EC000140 | CEE-Stecker (IEC 60309) | 27440509
21868 |  | Stecker QC TE 16A 3p >50V bis 250V DC 3h, IP44 | Stecker QUICK-CONNECT TE 16A 3p >50V bis 250V DC 3h, IP44 | Stecker QUICK-CONNECT TE 16A 3p (2P+PE) >50V bis 250V DC (> 50 - 250V DC) 3h IP44, Frequenz: DC, Technische Kennfarbe: grau RAL 7035, Kontaktträger/Kontakte: der Kontaktträger ist aus hochwärmebeständigem Material, die Kontakte sind Messing vernickelt, Maximaler Leiterquerschnitt: 2,5 qmm, Gehäusematerial: Polyamid, Anschlusstechnik: schraublose Federklemmtechnik mit Käfigzugfederklemmen, Kabeleinführung: mit Kabelverschraubung, Gerätefarbe: Gehäusehaube grau RAL 7035, Kabelverschraubung grau RAL 7035, Kragen grau RAL 7035, Gerätehöhe: 147 mm, Gerätebreite: 51 mm, Gerätetiefe: 59 mm, Sonstige technische Eigenschaften: Für Kabel mit einem min. Durchmesser von 8mm bis max. Durchmesser 18mm, Mit MULTI-GRIP TE Kabelverschraubung, integrierter Zugentlastung, zusätzlichen Wasserablauföffnungen und Arretierungsschraube | 12 | 106.4 | EUR | ST | 2024-07-01 | 1 | 10 | 0.125 | KG | 4024941218689 | 85366990 | DE | 232/4 | https://catalogue.bals.com/de/extern/21868 | EC000140 | CEE-Stecker (IEC 60309) | 27440509
21869 |  | Stecker QC TE 32A 3p >50V bis 250V DC 3h, IP44 | Stecker QUICK-CONNECT TE 32A 3p >50V bis 250V DC 3h, IP44 | Stecker QUICK-CONNECT TE 32A 3p (2P+PE) >50V bis 250V DC (> 50 - 250V DC) 3h IP44, Frequenz: DC, Technische Kennfarbe: grau RAL 7035, Kontaktträger/Kontakte: der Kontaktträger ist aus hochwärmebeständigem Material, die Kontakte sind Messing vernickelt, Maximaler Leiterquerschnitt: 6,0 qmm, Gehäusematerial: Polyamid, Anschlusstechnik: schraublose Federklemmtechnik mit Käfigzugfederklemmen, Kabeleinführung: mit Kabelverschraubung, Gerätefarbe: Gehäusehaube grau RAL 7035, Kabelverschraubung grau RAL 7035, Kragen grau RAL 7035, Gerätehöhe: 180 mm, Gerätebreite: 66 mm, Gerätetiefe: 79 mm, Sonstige technische Eigenschaften: Für Kabel mit einem min. Durchmesser von 11mm bis max. Durchmesser 23mm | 12 | 121.3 | EUR | ST | 2024-07-01 | 1 | 10 | 0.224 | KG | 4024941218696 | 85366990 | DE | 232/5 | https://catalogue.bals.com/de/extern/21869 | EC000140 | CEE-Stecker (IEC 60309) | 27440509
21872 |  | Stecker QC TE 16A 4p 110V 4h, IP44 | Stecker QUICK-CONNECT TE 16A 4p 110V 4h, IP44 | Stecker QUICK-CONNECT TE 16A 4p (3P+PE) 110V (100 - 130V~) 4h IP44, Frequenz: 50/60Hz, Technische Kennfarbe: gelb RAL 1012, Kontaktträger/Kontakte: der Kontaktträger ist aus hochwärmebeständigem Material, die Kontakte sind Messing vernickelt, Maximaler Leiterquerschnitt: 2,5 qmm, Gehäusematerial: Polyamid, Anschlusstechnik: schraublose Federklemmtechnik mit Käfigzugfederklemmen, Kabeleinführung: mit Kabelverschraubung, Gerätefarbe: Kragen gelb RAL 1012, Kabelverschraubung grau RAL 7035, Gehäusehaube gelb RAL 1012, Gerätehöhe: 154 mm, Gerätebreite: 58 mm, Gerätetiefe: 66 mm, Sonstige technische Eigenschaften: Für Kabel mit einem min. Durchmesser von 8mm bis max. Durchmesser 18mm, Mit MULTI-GRIP TE Kabelverschraubung, integrierter Zugentlastung, zusätzlichen Wasserablauföffnungen und Arretierungsschraube | 12 | 112.6 | EUR | ST | 2024-07-01 | 1 | 10 | 0.144 | KG | 4024941218726 | 85366990 | DE | 88/2 | https://catalogue.bals.com/de/extern/21872 | EC000140 | CEE-Stecker (IEC 60309) | 27440509
21873 |  | Stecker QC TE 32A 4p 110V 4h, IP44 | Stecker QUICK-CONNECT TE 32A 4p 110V 4h, IP44 | Stecker QUICK-CONNECT TE 32A 4p (3P+PE) 110V (100 - 130V~) 4h IP44, Frequenz: 50/60Hz, Technische Kennfarbe: gelb RAL 1012, Kontaktträger/Kontakte: der Kontaktträger ist aus hochwärmebeständigem Material, die Kontakte sind Messing vernickelt, Maximaler Leiterquerschnitt: 6,0 qmm, Gehäusematerial: Polyamid, Anschlusstechnik: schraublose Federklemmtechnik mit Käfigzugfederklemmen, Kabeleinführung: mit Kabelverschraubung, Gerätefarbe: Kragen gelb RAL 1012, Kabelverschraubung grau RAL 7035, Gehäusehaube gelb RAL 1012, Gerätehöhe: 180 mm, Gerätebreite: 66 mm, Gerätetiefe: 79 mm, Sonstige technische Eigenschaften: Für Kabel mit einem min. Durchmesser von 11mm bis max. Durchmesser 23mm, Mit MULTI-GRIP TE Kabelverschraubung, integrierter Zugentlastung, zusätzlichen Wasserablauföffnungen und Arretierungsschraube | 12 | 144.3 | EUR | ST | 2024-07-01 | 1 | 10 | 0.243 | KG | 4024941218733 | 85366990 | DE | 88/2 | https://catalogue.bals.com/de/extern/21873 | EC000140 | CEE-Stecker (IEC 60309) | 27440509
21876 |  | Stecker QC TE 32A 3p >250V DC 8h, IP44 | Stecker QUICK-CONNECT TE 32A 3p >250V DC 8h, IP44 | Stecker QUICK-CONNECT TE 32A 3p (2P+PE) >250V DC (250V~) 8h IP44, Frequenz: DC, Technische Kennfarbe: grau RAL 7035, Kontaktträger/Kontakte: der Kontaktträger ist aus hochwärmebeständigem Material, die Kontakte sind Messing vernickelt, Maximaler Leiterquerschnitt: 6,0 qmm, Gehäusematerial: Polyamid, Anschlusstechnik: schraublose Federklemmtechnik mit Käfigzugfederklemmen, Kabeleinführung: mit Kabelverschraubung, Gerätefarbe: Gehäusehaube grau RAL 7035, Kabelverschraubung grau RAL 7035, Kragen grau RAL 7035, Gerätehöhe: 180 mm, Gerätebreite: 66 mm, Gerätetiefe: 79 mm, Sonstige technische Eigenschaften: Für Kabel mit einem min. Durchmesser von 11mm bis max. Durchmesser 23mm, Mit MULTI-GRIP TE Kabelverschraubung, integrierter Zugentlastung, zusätzlichen Wasserablauföffnungen und Arretierungsschraube | 12 | 121.3 | EUR | ST | 2024-07-01 | 1 | 10 | 0.24 | KG | 4024941218764 | 85366990 | DE | 232/5 | https://catalogue.bals.com/de/extern/21876 | EC000140 | CEE-Stecker (IEC 60309) | 27440509
21879 |  | Stecker QC TE 16A 5p >50V grün >300-500Hz 2h, IP44 | Stecker QUICK-CONNECT TE 16A 5p >50V grün >300-500Hz 2h, IP44 | Stecker QUICK-CONNECT TE 16A 5p (3P+N+PE) >50V grün >300-500Hz (> 50V~) 2h IP44, Frequenz: über 300 bis einschließlich 500Hz, Technische Kennfarbe: grün RAL 6002, Kontaktträger/Kontakte: der Kontaktträger ist aus hochwärmebeständigem Material, die Kontakte sind Messing vernickelt, Maximaler Leiterquerschnitt: 2,5 qmm, Gehäusematerial: Polyamid, Anschlusstechnik: schraublose Federklemmtechnik mit Käfigzugfederklemmen, Kabeleinführung: mit Kabelverschraubung, Gerätefarbe: Kabelverschraubung grau RAL 7035, Gehäusehaube grün RAL 6002, Kragen grün RAL 6002, Gerätehöhe: 154 mm, Gerätebreite: 65 mm, Gerätetiefe: 74 mm, Sonstige technische Eigenschaften: Für Kabel mit einem min. Durchmesser von 10mm bis max. Durchmesser 21mm, Mit MULTI-GRIP TE Kabelverschraubung, integrierter Zugentlastung, zusätzlichen Wasserablauföffnungen und Arretierungsschraube | 12 | 123.1 | EUR | ST | 2024-07-01 | 1 | 10 | 0.182 | KG | 4024941218795 | 85366990 | DE | 88/2 | https://catalogue.bals.com/de/extern/21879 | EC000140 | CEE-Stecker (IEC 60309) | 27440509
21882 |  | Stecker QC TE 16A 3p >250V DC 8h, IP44 | Stecker QUICK-CONNECT TE 16A 3p >250V DC 8h, IP44 | Stecker QUICK-CONNECT TE 16A 3p (2P+PE) >250V DC (> 250V DC) 8h IP44, Frequenz: DC, Technische Kennfarbe: grau RAL 7035, Kontaktträger/Kontakte: der Kontaktträger ist aus hochwärmebeständigem Material, die Kontakte sind Messing vernickelt, Maximaler Leiterquerschnitt: 2,5 qmm, Gehäusematerial: Polyamid, Anschlusstechnik: schraublose Federklemmtechnik mit Käfigzugfederklemmen, Kabeleinführung: mit Kabelverschraubung, Gerätefarbe: Gehäusehaube grau RAL 7035, Kabelverschraubung grau RAL 7035, Kragen grau RAL 7035, Gerätehöhe: 147 mm, Gerätebreite: 51 mm, Gerätetiefe: 59 mm, Sonstige technische Eigenschaften: Für Kabel mit einem min. Durchmesser von 8mm bis max. Durchmesser 18mm, Mit MULTI-GRIP TE Kabelverschraubung, integrierter Zugentlastung, zusätzlichen Wasserablauföffnungen und Arretierungsschraube | 12 | 106.4 | EUR | ST | 2024-07-01 | 1 | 10 | 0.125 | KG | 4024941218825 | 85366990 | DE | 232/4 | https://catalogue.bals.com/de/extern/21882 | EC000140 | CEE-Stecker (IEC 60309) | 27440509
21885 |  | Stecker QC TE 32A 5p >50V grün >300-500Hz 2h, IP44 | Stecker QUICK-CONNECT TE 32A 5p >50V grün >300-500Hz 2h, IP44 | Stecker QUICK-CONNECT TE 32A 5p (3P+N+PE) >50V grün >300-500Hz (> 50V~) 2h IP44, Frequenz: über 300 bis einschließlich 500Hz, Technische Kennfarbe: grün RAL 6002, Kontaktträger/Kontakte: der Kontaktträger ist aus hochwärmebeständigem Material, die Kontakte sind Messing vernickelt, Maximaler Leiterquerschnitt: 6,0 qmm, Gehäusematerial: Polyamid, Anschlusstechnik: schraublose Federklemmtechnik mit Käfigzugfederklemmen, Kabeleinführung: mit Kabelverschraubung, Gerätefarbe: Kabelverschraubung grau RAL 7035, Gehäusehaube grün RAL 6002, Kragen grün RAL 6002, Gerätehöhe: 181 mm, Gerätebreite: 72 mm, Gerätetiefe: 87 mm, Sonstige technische Eigenschaften: Für Kabel mit einem min. Durchmesser von 13mm bis max. Durchmesser 27mm, Mit MULTI-GRIP TE Kabelverschraubung, integrierter Zugentlastung, zusätzlichen Wasserablauföffnungen und Arretierungsschraube | 12 | 161.6 | EUR | ST | 2024-07-01 | 1 | 10 | 0.305 | KG | 4024941218856 | 85366990 | DE | 88/2 | https://catalogue.bals.com/de/extern/21885 | EC000140 | CEE-Stecker (IEC 60309) | 27440509
21907 |  | Stecker QC TE 16A 5p >50V grau 1h, IP44 | Stecker QUICK-CONNECT TE 16A 5p >50V grau 1h, IP44 | Stecker QUICK-CONNECT TE 16A 5p (3P+N+PE) >50V grau (> 50V - Alle nicht durch andere Anordnungen abgedeckten Nennspannungen und/oder Frequenzen. Diese Uhrzeitstellung kann zusätzlich in speziellen Anwendungen, bei denen eine Unterscheidung zu standardisierten Positionen benötigt wird, genutzt werden.) 1h IP44, Technische Kennfarbe: grau RAL 7035, Kontaktträger/Kontakte: der Kontaktträger ist aus hochwärmebeständigem Material, die Kontakte sind Messing vernickelt, Maximaler Leiterquerschnitt: 2,5 qmm, Gehäusematerial: Polyamid, Anschlusstechnik: schraublose Federklemmtechnik mit Käfigzugfederklemmen, Kabeleinführung: mit Kabelverschraubung, Gerätefarbe: Gehäusehaube grau RAL 7035, Kabelverschraubung grau RAL 7035, Kragen grau RAL 7035, Gerätehöhe: 154 mm, Gerätebreite: 65 mm, Gerätetiefe: 74 mm, Sonstige technische Eigenschaften: Für Kabel mit einem min. Durchmesser von 10mm bis max. Durchmesser 21mm, Mit MULTI-GRIP TE Kabelverschraubung, integrierter Zugentlastung, zusätzlichen Wasserablauföffnungen und Arretierungsschraube | 12 | 123.1 | EUR | ST | 2024-07-01 | 1 | 10 | 0.18 | KG | 4024941219075 | 85366990 | DE | 227/3 | https://catalogue.bals.com/de/extern/21907 | EC000140 | CEE-Stecker (IEC 60309) | 27440509
21966 |  | Stecker TE 125A 5p >50V grau 1h, IP67 | Stecker TE 125A 5p >50V grau 1h, IP67 | Stecker TE 125A 5p (3P+N+PE) >50V grau (> 50V - Alle nicht durch andere Anordnungen abgedeckten Nennspannungen und/oder Frequenzen. Diese Uhrzeitstellung kann zusätzlich in speziellen Anwendungen, bei denen eine Unterscheidung zu standardisierten Positionen benötigt wird, genutzt werden.) 1h IP67, Technische Kennfarbe: grau RAL 7035, Kontaktträger/Kontakte: der Kontaktträger ist aus hochwärmebeständigem Material, die Kontakte sind Messing vernickelt, Maximaler Leiterquerschnitt: 50,0 qmm, Gehäusematerial: Polyamid, Anschlusstechnik: Schraubklemmen als Rahmenklemmen, Kabeleinführung: mit Kabelverschraubung, Gerätefarbe: Betätigungsschieber grau RAL 7035, Bajonettring grau RAL 7035, Gehäusehaube grau RAL 7035, Kabelverschraubung grau RAL 7035, Kragen grau RAL 7035, Gerätehöhe: 273 mm, Gerätebreite: 126 mm, Gerätetiefe: 126 mm, Sonstige technische Eigenschaften: Für Kabel mit einem min. Durchmesser von 26mm bis max. Durchmesser 50mm, Mit MULTI-GRIP TE Kabelverschraubung, integrierter Zugentlastung, zusätzlichen Wasserablauföffnungen und Arretierungsschraube | 13 | 894.8 | EUR | ST | 2024-07-01 | 1 | 5 | 1.3 | KG | 4024941219662 | 85366990 | DE | 227/5 | https://catalogue.bals.com/de/extern/21966 | EC000140 | CEE-Stecker (IEC 60309) | 27440509
22052 |  | Phasenwender QC 16A 4p 230V 9h, IP44 | Phasenwender QUICK-CONNECT mit MULTI-GRIP Verschraubung 16A 4p 230V 9h, IP44 | Phasenwender QUICK-CONNECT mit MULTI-GRIP Verschraubung 16A 4p (3P+PE) 230V (200 - 250V~) 9h IP44, Frequenz: 50/60Hz, Technische Kennfarbe: blau RAL 5015, Kontaktträger/Kontakte: die Kontakte sind Messing vernickelt, der Kontaktträger ist aus Polyamid, Maximaler Leiterquerschnitt: 2,5 qmm, Gehäusematerial: Polyamid, Anschlusstechnik: schraublose Federklemmtechnik mit Buchsenfederklemmen, Kabeleinführung: mit Kabelverschraubung, Gerätefarbe: Kragen blau RAL 5015, Kabelverschraubung dunkelgrau RAL 7012, Gehäusehaube dunkelgrau RAL 7012, Gerätehöhe: 146 mm, Gerätebreite: 60 mm, Gerätetiefe: 65 mm, Sonstige technische Eigenschaften: Mit MULTI-GRIP Kabelverschraubung und integrierter Zugentlastung, Für Kabel mit einem min. Durchmesser von 8mm bis max. Durchmesser 18mm, Die Verbindung der Gehäuseteile ist schraubenlos und wird durch einen Rastverschluß arretiert. Ein Öffnen mittels Schraubendreher ist möglich | 13 | 126.7 | EUR | ST | 2024-07-01 | 1 | 10 | 0.136 | KG | 4024941220521 | 85366990 | DE | 106/1 | https://catalogue.bals.com/de/extern/22052 | EC000140 | CEE-Stecker (IEC 60309) | 27440509
22053 |  | Phasenwender QC 16A 4p 400V 6h, IP44 | Phasenwender QUICK-CONNECT mit MULTI-GRIP Verschraubung 16A 4p 400V 6h, IP44 | Phasenwender QUICK-CONNECT mit MULTI-GRIP Verschraubung 16A 4p (3P+PE) 400V (380 - 415V~) 6h IP44, Frequenz: 50/60Hz, Technische Kennfarbe: rot RAL 3000, Kontaktträger/Kontakte: die Kontakte sind Messing vernickelt, der Kontaktträger ist aus Polyamid, Maximaler Leiterquerschnitt: 2,5 qmm, Gehäusematerial: Polyamid, Anschlusstechnik: schraublose Federklemmtechnik mit Buchsenfederklemmen, Kabeleinführung: mit Kabelverschraubung, Gerätefarbe: Kragen rot RAL 3000, Kabelverschraubung dunkelgrau RAL 7012, Gehäusehaube dunkelgrau RAL 7012, Gerätehöhe: 146 mm, Gerätebreite: 60 mm, Gerätetiefe: 65 mm, Sonstige technische Eigenschaften: Für Kabel mit einem min. Durchmesser von 8mm bis max. Durchmesser 18mm, Mit MULTI-GRIP Kabelverschraubung und integrierter Zugentlastung, Die Verbindung der Gehäuseteile ist schraubenlos und wird durch einen Rastverschluß arretiert. Ein Öffnen mittels Schraubendreher ist möglich | 13 | 100.7 | EUR | ST | 2024-07-01 | 1 | 10 | 0.15 | KG | 4024941220538 | 85366990 | DE | 106/1 | https://catalogue.bals.com/de/extern/22053 | EC000140 | CEE-Stecker (IEC 60309) | 27440509
22054 |  | Phasenwender QC 32A 4p 230V 9h, IP44 | Phasenwender QUICK-CONNECT mit MULTI-GRIP Verschraubung 32A 4p 230V 9h, IP44 | Phasenwender QUICK-CONNECT mit MULTI-GRIP Verschraubung 32A 4p (3P+PE) 230V (200 - 250V~) 9h IP44, Frequenz: 50/60Hz, Technische Kennfarbe: blau RAL 5015, Kontaktträger/Kontakte: der Kontaktträger ist aus Polyamid, die Kontakte sind Messing vernickelt, Maximaler Leiterquerschnitt: 6,0 qmm, Gehäusematerial: Polyamid, Anschlusstechnik: schraublose Federklemmtechnik mit Buchsenfederklemmen, Kabeleinführung: mit Kabelverschraubung, Gerätefarbe: Kragen blau RAL 5015, Kabelverschraubung dunkelgrau RAL 7012, Gehäusehaube dunkelgrau RAL 7012, Gerätehöhe: 176 mm, Gerätebreite: 79 mm, Gerätetiefe: 83 mm, Sonstige technische Eigenschaften: Mit MULTI-GRIP Kabelverschraubung und integrierter Zugentlastung, Die Verbindung der Gehäuseteile ist schraubenlos und wird durch einen Rastverschluß arretiert. Ein Öffnen mittels Schraubendreher ist möglich, Für Kabel mit einem min. Durchmesser von 11mm bis max. Durchmesser 23mm | 13 | 138.3 | EUR | ST | 2024-07-01 | 1 | 10 | 0.24 | KG | 4024941220545 | 85366990 | DE | 106/1 | https://catalogue.bals.com/de/extern/22054 | EC000140 | CEE-Stecker (IEC 60309) | 27440509
22055 |  | Phasenwender QC 32A 4p 400V 6h, IP44 | Phasenwender QUICK-CONNECT mit MULTI-GRIP Verschraubung 32A 4p 400V 6h, IP44 | Phasenwender QUICK-CONNECT mit MULTI-GRIP Verschraubung 32A 4p (3P+PE) 400V (380 - 415V~) 6h IP44, Frequenz: 50/60Hz, Technische Kennfarbe: rot RAL 3000, Kontaktträger/Kontakte: der Kontaktträger ist aus Polyamid, die Kontakte sind Messing vernickelt, Maximaler Leiterquerschnitt: 6,0 qmm, Gehäusematerial: Polyamid, Anschlusstechnik: schraublose Federklemmtechnik mit Buchsenfederklemmen, Kabeleinführung: mit Kabelverschraubung, Gerätefarbe: Kragen rot RAL 3000, Kabelverschraubung dunkelgrau RAL 7012, Gehäusehaube dunkelgrau RAL 7012, Gerätehöhe: 176 mm, Gerätebreite: 79 mm, Gerätetiefe: 83 mm, Sonstige technische Eigenschaften: Mit MULTI-GRIP Kabelverschraubung und integrierter Zugentlastung, Die Verbindung der Gehäuseteile ist schraubenlos und wird durch einen Rastverschluß arretiert. Ein Öffnen mittels Schraubendreher ist möglich, Für Kabel mit einem min. Durchmesser von 11mm bis max. Durchmesser 23mm | 13 | 121.6 | EUR | ST | 2024-07-01 | 1 | 10 | 0.268 | KG | 4024941220552 | 85366990 | DE | 106/1 | https://catalogue.bals.com/de/extern/22055 | EC000140 | CEE-Stecker (IEC 60309) | 27440509
24012 |  | Wandstecker 32A 5p 400V 6h, IP44 | Wandgerätestecker 32A 5p 400V 6h, IP44 | Wandgerätestecker 32A 5p (3P+N+PE) 400V (200/346 - 240/415V~) 6h IP44, Frequenz: 50/60Hz, Technische Kennfarbe: rot RAL 3000, Gehäusegröße: 75x90 mm (HxB), Kontaktträger/Kontakte: der Kontaktträger ist aus Polyamid, die Kontakte sind Messing blank, Maximaler Leiterquerschnitt: 6,0 qmm, Gehäusematerial: Polyamid, Anschlusstechnik: mit Schraubklemme, Kabeleinführung: 1xM25 oben, Gerätefarbe: Klappdeckel grau RAL 7035, Kragen rot RAL 3000, Gehäuseunterteil grau RAL 7035, Gehäuseoberteil grau RAL 7035, Gerätehöhe: 148 mm, Gerätebreite: 90 mm, Gerätetiefe: 118 mm, Sonstige technische Eigenschaften: Die Leitungseinführung ist einmal oben offen und einmal rückwärtig verschlossen, Der Klappdeckel ist selbstschließend | 12 | 212.9 | EUR | ST | 2024-07-01 | 1 | 10 | 0.347 | KG | 4024941240123 | 85366990 | DE | 94/1 | https://catalogue.bals.com/de/extern/24012 | EC001319 | CEE-Gerätestecker (IEC 60309) | 27440505
24013 |  | Wandstecker 32A 5p 400V 6h, IP67 | Wandgerätestecker 32A 5p 400V 6h, IP67 | Wandgerätestecker 32A 5p (3P+N+PE) 400V (200/346 - 240/415V~) 6h IP67, Frequenz: 50/60Hz, Technische Kennfarbe: rot RAL 3000, Gehäusegröße: 75x90 mm (HxB), Kontaktträger/Kontakte: der Kontaktträger ist aus Polyamid, die Kontakte sind Messing vernickelt, Maximaler Leiterquerschnitt: 6,0 qmm, Gehäusematerial: Polyamid, Anschlusstechnik: mit Schraubklemme, Kabeleinführung: 1xM25 oben, Gerätefarbe: Verschlusshaube grau RAL 7035, Kragen rot RAL 3000, Bajonettring grau RAL 7035, Gehäuseunterteil grau RAL 7035, Gehäuseoberteil grau RAL 7035, Gerätehöhe: 148 mm, Gerätebreite: 100 mm, Gerätetiefe: 125 mm, Sonstige technische Eigenschaften: Die Leitungseinführung ist einmal oben offen und einmal rückwärtig verschlossen, Mit Verschlußhaube | 12 | 280.2 | EUR | ST | 2024-07-01 | 1 | 10 | 0.408 | KG | 4024941240130 | 85366990 | DE | 95/2 | https://catalogue.bals.com/de/extern/24013 | EC001319 | CEE-Gerätestecker (IEC 60309) | 27440505
24017 |  | Wandstecker 32A 3p 230V 6h, IP44 | Wandgerätestecker 32A 3p 230V 6h, IP44 | Wandgerätestecker 32A 3p (2P+PE) 230V (200 - 250V~) 6h IP44, Frequenz: 50/60Hz, Technische Kennfarbe: blau RAL 5015, Gehäusegröße: 75x90 mm (HxB), Kontaktträger/Kontakte: der Kontaktträger ist aus Polyamid, die Kontakte sind Messing blank, Maximaler Leiterquerschnitt: 6,0 qmm, Gehäusematerial: Polyamid, Anschlusstechnik: mit Schraubklemme, Kabeleinführung: 1xM25 oben, Gerätefarbe: Klappdeckel grau RAL 7035, Kragen blau RAL 5015, Gehäuse grau RAL 7035, Gerätehöhe: 147 mm, Gerätebreite: 90 mm, Gerätetiefe: 117 mm, Sonstige technische Eigenschaften: Die Leitungseinführung ist einmal oben offen und einmal rückwärtig verschlossen, Der Klappdeckel ist selbstschließend | 12 | 189.9 | EUR | ST | 2024-07-01 | 1 | 10 | 0.31 | KG | 4024941240178 | 85366990 | DE | 94/1 | https://catalogue.bals.com/de/extern/24017 | EC001319 | CEE-Gerätestecker (IEC 60309) | 27440505
24018 |  | Wandstecker 32A 4p 400V 6h, IP44 | Wandgerätestecker 32A 4p 400V 6h, IP44 | Wandgerätestecker 32A 4p (3P+PE) 400V (380 - 415V~) 6h IP44, Frequenz: 50/60Hz, Technische Kennfarbe: rot RAL 3000, Gehäusegröße: 75x90 mm (HxB), Kontaktträger/Kontakte: der Kontaktträger ist aus Polyamid, die Kontakte sind Messing blank, Maximaler Leiterquerschnitt: 6,0 qmm, Gehäusematerial: Polyamid, Anschlusstechnik: mit Schraubklemme, Kabeleinführung: 1xM25 oben, Gerätefarbe: Klappdeckel grau RAL 7035, Kragen rot RAL 3000, Gehäuseunterteil grau RAL 7035, Gehäuseoberteil grau RAL 7035, Gerätehöhe: 147 mm, Gerätebreite: 90 mm, Gerätetiefe: 117 mm, Sonstige technische Eigenschaften: Die Leitungseinführung ist einmal oben offen und einmal rückwärtig verschlossen, Der Klappdeckel ist selbstschließend | 12 | 202.4 | EUR | ST | 2024-07-01 | 1 | 10 | 0.329 | KG | 4024941240185 | 85366990 | DE | 94/1 | https://catalogue.bals.com/de/extern/24018 | EC001319 | CEE-Gerätestecker (IEC 60309) | 27440505
24019 |  | Wandstecker 32A 4p 500V 7h, IP44 | Wandgerätestecker 32A 4p 500V 7h, IP44 | Wandgerätestecker 32A 4p (3P+PE) 500V (480 - 500V~) 7h IP44, Frequenz: 50/60Hz, Technische Kennfarbe: schwarz RAL 9005, Gehäusegröße: 75x90 mm (HxB), Kontaktträger/Kontakte: der Kontaktträger ist aus Polyamid, die Kontakte sind Messing blank, Maximaler Leiterquerschnitt: 6,0 qmm, Gehäusematerial: Polyamid, Anschlusstechnik: mit Schraubklemme, Kabeleinführung: 1xM25 oben, Gerätefarbe: Kragen schwarz RAL 9005, Klappdeckel grau RAL 7035, Gehäuseunterteil grau RAL 7035, Gehäuseoberteil grau RAL 7035, Gerätehöhe: 147 mm, Gerätebreite: 90 mm, Gerätetiefe: 117 mm, Sonstige technische Eigenschaften: Die Leitungseinführung ist einmal oben offen und einmal rückwärtig verschlossen, Der Klappdeckel ist selbstschließend | 12 | 232.7 | EUR | ST | 2024-07-01 | 1 | 10 | 0.35 | KG | 4024941240192 | 85366990 | DE | 94/1 | https://catalogue.bals.com/de/extern/24019 | EC001319 | CEE-Gerätestecker (IEC 60309) | 27440505
24020 |  | Wandstecker 32A 3p 230V 6h, IP67 | Wandgerätestecker 32A 3p 230V 6h, IP67 | Wandgerätestecker 32A 3p (2P+PE) 230V (200 - 250V~) 6h IP67, Frequenz: 50/60Hz, Technische Kennfarbe: blau RAL 5015, Gehäusegröße: 75x90 mm (HxB), Kontaktträger/Kontakte: der Kontaktträger ist aus Polyamid, die Kontakte sind Messing vernickelt, Maximaler Leiterquerschnitt: 6,0 qmm, Gehäusematerial: Polyamid, Anschlusstechnik: mit Schraubklemme, Kabeleinführung: 1xM25 oben, Gerätefarbe: Kragen blau RAL 5015, Bajonettring grau RAL 7035, Gehäuseunterteil grau RAL 7035, Gehäuseoberteil grau RAL 7035, Gerätehöhe: 138 mm, Gerätebreite: 94 mm, Gerätetiefe: 123 mm, Sonstige technische Eigenschaften: Die Leitungseinführung ist einmal oben offen und einmal rückwärtig verschlossen | 12 | 139.5 | EUR | ST | 2024-07-01 | 1 | 10 | 0.306 | KG | 4024941240208 | 85366990 | DE | 95/1 | https://catalogue.bals.com/de/extern/24020 | EC001319 | CEE-Gerätestecker (IEC 60309) | 27440505
24021 |  | Wandstecker 32A 4p 400V 6h, IP67 | Wandgerätestecker 32A 4p 400V 6h, IP67 | Wandgerätestecker 32A 4p (3P+PE) 400V (380 - 415V~) 6h IP67, Frequenz: 50/60Hz, Technische Kennfarbe: rot RAL 3000, Gehäusegröße: 75x90 mm (HxB), Kontaktträger/Kontakte: der Kontaktträger ist aus Polyamid, die Kontakte sind Messing vernickelt, Maximaler Leiterquerschnitt: 6,0 qmm, Gehäusematerial: Polyamid, Anschlusstechnik: mit Schraubklemme, Kabeleinführung: 1xM25 oben, Gerätefarbe: Kragen rot RAL 3000, Bajonettring grau RAL 7035, Gehäuseunterteil grau RAL 7035, Gehäuseoberteil grau RAL 7035, Gerätehöhe: 138 mm, Gerätebreite: 94 mm, Gerätetiefe: 123 mm, Sonstige technische Eigenschaften: Die Leitungseinführung ist einmal oben offen und einmal rückwärtig verschlossen | 12 | 147.2 | EUR | ST | 2024-07-01 | 1 | 10 | 0.322 | KG | 4024941240215 | 85366990 | DE | 95/1 | https://catalogue.bals.com/de/extern/24021 | EC001319 | CEE-Gerätestecker (IEC 60309) | 27440505
24022 |  | Wandstecker 32A 4p 500V 7h, IP67 | Wandgerätestecker 32A 4p 500V 7h, IP67 | Wandgerätestecker 32A 4p (3P+PE) 500V (480 - 500V~) 7h IP67, Frequenz: 50/60Hz, Technische Kennfarbe: schwarz RAL 9005, Gehäusegröße: 75x90 mm (HxB), Kontaktträger/Kontakte: der Kontaktträger ist aus Polyamid, die Kontakte sind Messing vernickelt, Maximaler Leiterquerschnitt: 6,0 qmm, Gehäusematerial: Polyamid, Anschlusstechnik: mit Schraubklemme, Kabeleinführung: 1xM25 oben, Gerätefarbe: Kragen schwarz RAL 9005, Bajonettring grau RAL 7035, Gehäuseunterteil grau RAL 7035, Gehäuseoberteil grau RAL 7035, Gerätehöhe: 138 mm, Gerätebreite: 94 mm, Gerätetiefe: 123 mm, Sonstige technische Eigenschaften: Die Leitungseinführung ist einmal oben offen und einmal rückwärtig verschlossen | 12 | 182.6 | EUR | ST | 2024-07-01 | 1 | 10 | 0.325 | KG | 4024941240222 | 85366990 | DE | 95/1 | https://catalogue.bals.com/de/extern/24022 | EC001319 | CEE-Gerätestecker (IEC 60309) | 27440505
24023 |  | Wandstecker 32A 3p 230V 6h, IP67 | Wandgerätestecker 32A 3p 230V 6h, IP67 | Wandgerätestecker 32A 3p (2P+PE) 230V (200 - 250V~) 6h IP67, Frequenz: 50/60Hz, Technische Kennfarbe: blau RAL 5015, Gehäusegröße: 75x90 mm (HxB), Kontaktträger/Kontakte: der Kontaktträger ist aus Polyamid, die Kontakte sind Messing vernickelt, Maximaler Leiterquerschnitt: 6,0 qmm, Gehäusematerial: Polyamid, Anschlusstechnik: mit Schraubklemme, Kabeleinführung: 1xM25 oben, Gerätefarbe: Verschlusshaube grau RAL 7035, Kragen blau RAL 5015, Bajonettring grau RAL 7035, Gehäuseunterteil grau RAL 7035, Gehäuseoberteil grau RAL 7035, Gerätehöhe: 148 mm, Gerätebreite: 94 mm, Gerätetiefe: 121 mm, Sonstige technische Eigenschaften: Die Leitungseinführung ist einmal oben offen und einmal rückwärtig verschlossen, Mit Verschlußhaube | 12 | 244.4 | EUR | ST | 2024-07-01 | 1 | 10 | 0.368 | KG | 4024941240239 | 85366990 | DE | 95/2 | https://catalogue.bals.com/de/extern/24023 | EC001319 | CEE-Gerätestecker (IEC 60309) | 27440505
24024 |  | Wandstecker 32A 4p 400V 6h, IP67 | Wandgerätestecker 32A 4p 400V 6h, IP67 | Wandgerätestecker 32A 4p (3P+PE) 400V (380 - 415V~) 6h IP67, Frequenz: 50/60Hz, Technische Kennfarbe: rot RAL 3000, Gehäusegröße: 75x90 mm (HxB), Kontaktträger/Kontakte: der Kontaktträger ist aus Polyamid, die Kontakte sind Messing vernickelt, Maximaler Leiterquerschnitt: 6,0 qmm, Gehäusematerial: Polyamid, Anschlusstechnik: mit Schraubklemme, Kabeleinführung: 1xM25 oben, Gerätefarbe: Verschlusshaube grau RAL 7035, Kragen rot RAL 3000, Bajonettring grau RAL 7035, Gehäuseunterteil grau RAL 7035, Gehäuseoberteil grau RAL 7035, Gerätehöhe: 148 mm, Gerätebreite: 94 mm, Gerätetiefe: 121 mm, Sonstige technische Eigenschaften: Die Leitungseinführung ist einmal oben offen und einmal rückwärtig verschlossen, Mit Verschlußhaube | 12 | 261 | EUR | ST | 2024-07-01 | 1 | 10 | 0.385 | KG | 4024941240246 | 85366990 | DE | 95/2 | https://catalogue.bals.com/de/extern/24024 | EC001319 | CEE-Gerätestecker (IEC 60309) | 27440505
24025 |  | Wandstecker 32A 4p 500V 7h, IP67 | Wandgerätestecker 32A 4p 500V 7h, IP67 | Wandgerätestecker 32A 4p (3P+PE) 500V (480 - 500V~) 7h IP67, Frequenz: 50/60Hz, Technische Kennfarbe: schwarz RAL 9005, Gehäusegröße: 75x90 mm (HxB), Kontaktträger/Kontakte: der Kontaktträger ist aus Polyamid, die Kontakte sind Messing vernickelt, Maximaler Leiterquerschnitt: 6,0 qmm, Gehäusematerial: Polyamid, Anschlusstechnik: mit Schraubklemme, Kabeleinführung: 1xM25 oben, Gerätefarbe: Kragen schwarz RAL 9005, Verschlusshaube grau RAL 7035, Bajonettring grau RAL 7035, Gehäuseunterteil grau RAL 7035, Gehäuseoberteil grau RAL 7035, Gerätehöhe: 148 mm, Gerätebreite: 94 mm, Gerätetiefe: 121 mm, Sonstige technische Eigenschaften: Die Leitungseinführung ist einmal oben offen und einmal rückwärtig verschlossen, Mit Verschlußhaube | 12 | 300.9 | EUR | ST | 2024-07-01 | 1 | 10 | 0.388 | KG | 4024941240253 | 85366990 | DE | 95/2 | https://catalogue.bals.com/de/extern/24025 | EC001319 | CEE-Gerätestecker (IEC 60309) | 27440505
24035 |  | Wandstecker 63A 4p 400V 6h, IP67 | Wandgerätestecker 63A 4p 400V 6h, IP67 | Wandgerätestecker 63A 4p (3P+PE) 400V (380 - 415V~) 6h IP67, Frequenz: 50/60Hz, Technische Kennfarbe: rot RAL 3000, Gehäusegröße: 170x118 mm (HxB), Kontaktträger/Kontakte: der Kontaktträger ist aus Polyamid, die Kontakte sind Messing vernickelt, Maximaler Leiterquerschnitt: 16,0 qmm, Gehäusematerial: Polycarbonat, Anschlusstechnik: mit Schraubklemme, Kabeleinführung: 1xM40 oben, 2xM32 unten, Gerätefarbe: Kragen rot RAL 3000, Bajonettring grau RAL 7035, Gehäuseunterteil grau RAL 7035, Gehäuseoberteil grau RAL 7035, Gerätehöhe: 259 mm, Gerätebreite: 118 mm, Gerätetiefe: 174 mm, Sonstige technische Eigenschaften: Die Leitungseinführung ist einmal oben offen und zweimal unten verschlossen, Das Gehäuseunterteil ist um 180° drehbar | 12 | 377.9 | EUR | ST | 2024-07-01 | 1 | 5 | 0.99 | KG | 4024941240352 | 85366990 | DE | 96/2 | https://catalogue.bals.com/de/extern/24035 | EC001319 | CEE-Gerätestecker (IEC 60309) | 27440505
24062 |  | Wandstecker 63A 5p 400V 6h, IP67 | Wandgerätestecker 63A 5p 400V 6h, IP67 | Wandgerätestecker 63A 5p (3P+N+PE) 400V (200/346 - 240/415V~) 6h IP67, Frequenz: 50/60Hz, Technische Kennfarbe: rot RAL 3000, Gehäusegröße: 170x118 mm (HxB), Kontaktträger/Kontakte: der Kontaktträger ist aus Polyamid, die Kontakte sind Messing vernickelt, Maximaler Leiterquerschnitt: 16,0 qmm, Gehäusematerial: Polycarbonat, Anschlusstechnik: mit Schraubklemme, Kabeleinführung: 1xM40 oben, 2xM32 unten, Gerätefarbe: Kragen rot RAL 3000, Bajonettring grau RAL 7035, Gehäuseunterteil grau RAL 7035, Gehäuseoberteil grau RAL 7035, Gerätehöhe: 259 mm, Gerätebreite: 118 mm, Gerätetiefe: 174 mm, Sonstige technische Eigenschaften: Die Leitungseinführung ist einmal oben offen und zweimal unten verschlossen, Das Gehäuseunterteil ist um 180° drehbar | 12 | 396.3 | EUR | ST | 2024-07-01 | 1 | 5 | 1.04 | KG | 4024941240628 | 85366990 | DE | 96/2 | https://catalogue.bals.com/de/extern/24062 | EC001319 | CEE-Gerätestecker (IEC 60309) | 27440505
24089 |  | Wandstecker 32A 5p 500V 7h, IP67 | Wandgerätestecker 32A 5p 500V 7h, IP67 | Wandgerätestecker 32A 5p (3P+N+PE) 500V (277/480 - 288/500V~) 7h IP67, Frequenz: 50/60Hz, Technische Kennfarbe: schwarz RAL 9005, Gehäusegröße: 75x90 mm (HxB), Kontaktträger/Kontakte: der Kontaktträger ist aus Polyamid, die Kontakte sind Messing vernickelt, Maximaler Leiterquerschnitt: 6,0 qmm, Gehäusematerial: Polyamid, Anschlusstechnik: mit Schraubklemme, Kabeleinführung: 1xM25 oben, Gerätefarbe: Kragen schwarz RAL 9005, Verschlusshaube grau RAL 7035, Bajonettring grau RAL 7035, Gehäuseunterteil grau RAL 7035, Gehäuseoberteil grau RAL 7035, Gerätehöhe: 148 mm, Gerätebreite: 100 mm, Gerätetiefe: 125 mm, Sonstige technische Eigenschaften: Die Leitungseinführung ist einmal oben offen und einmal rückwärtig verschlossen, Mit Verschlußhaube | 12 | 363.6 | EUR | ST | 2024-07-01 | 1 | 10 | 0.409 | KG | 4024941240895 | 85366990 | DE | 95/2 | https://catalogue.bals.com/de/extern/24089 | EC001319 | CEE-Gerätestecker (IEC 60309) | 27440505
24101 |  | Wandstecker 32A 4p 230V 9h, IP67 | Wandgerätestecker 32A 4p 230V 9h, IP67 | Wandgerätestecker 32A 4p (3P+PE) 230V (200 - 250V~) 9h IP67, Frequenz: 50/60Hz, Technische Kennfarbe: blau RAL 5015, Gehäusegröße: 75x90 mm (HxB), Kontaktträger/Kontakte: der Kontaktträger ist aus Polyamid, die Kontakte sind Messing vernickelt, Maximaler Leiterquerschnitt: 6,0 qmm, Gehäusematerial: Polyamid, Anschlusstechnik: mit Schraubklemme, Kabeleinführung: 1xM25 oben, Gerätefarbe: Kragen blau RAL 5015, Bajonettring grau RAL 7035, Gehäuseunterteil grau RAL 7035, Gehäuseoberteil grau RAL 7035, Gerätehöhe: 138 mm, Gerätebreite: 94 mm, Gerätetiefe: 123 mm, Sonstige technische Eigenschaften: Die Leitungseinführung ist einmal oben offen und einmal rückwärtig verschlossen | 12 | 182.6 | EUR | ST | 2024-07-01 | 1 | 10 | 0.325 | KG | 4024941241014 | 85366990 | DE | 95/1 | https://catalogue.bals.com/de/extern/24101 | EC001319 | CEE-Gerätestecker (IEC 60309) | 27440505
24114 |  | Wandstecker 16A 5p 500V 7h, IP67 | Wandgerätestecker 16A 5p 500V 7h, IP67 | Wandgerätestecker 16A 5p (3P+N+PE) 500V (277/480 - 288/500V~) 7h IP67, Frequenz: 50/60Hz, Technische Kennfarbe: schwarz RAL 9005, Gehäusegröße: 84x84 mm, Kontaktträger/Kontakte: der Kontaktträger ist aus Polyamid, die Kontakte sind Messing vernickelt, Maximaler Leiterquerschnitt: 2,5 qmm, Gehäusematerial: Polyamid, Anschlusstechnik: mit Schraubklemme, Kabeleinführung: 1xM20 oben, Gerätefarbe: Kragen schwarz RAL 9005, Bajonettring grau RAL 7035, Gehäuseunterteil grau RAL 7035, Gehäuseoberteil grau RAL 7035, Gerätehöhe: 129 mm, Gerätebreite: 86 mm, Gerätetiefe: 111 mm, Sonstige technische Eigenschaften: Die Leitungseinführung ist einmal oben offen und einmal rückwärtig verschlossen | 12 | 145.1 | EUR | ST | 2024-07-01 | 1 | 10 | 0.261 | KG | 4024941241144 | 85366990 | DE | 95/1 |  | EC001319 | CEE-Gerätestecker (IEC 60309) | 27440505
24134 |  | Wandstecker 63A 5p 400V 6h, IP44 | Wandgerätestecker 63A 5p 400V 6h, IP44 | Wandgerätestecker 63A 5p (3P+N+PE) 400V (200/346 - 240/415V~) 6h IP44, Frequenz: 50/60Hz, Technische Kennfarbe: rot RAL 3000, Gehäusegröße: 170x118 mm (HxB), Kontaktträger/Kontakte: der Kontaktträger ist aus Polyamid, die Kontakte sind Messing blank, Maximaler Leiterquerschnitt: 16,0 qmm, Gehäusematerial: Polycarbonat, Anschlusstechnik: mit Schraubklemme, Kabeleinführung: 1xM40 oben, 2xM32 unten, Gerätefarbe: Kragen rot RAL 3000, Gehäuseunterteil grau RAL 7035, Gehäuseoberteil grau RAL 7035, Gerätehöhe: 259 mm, Gerätebreite: 118 mm, Gerätetiefe: 174 mm, Sonstige technische Eigenschaften: Die Leitungseinführung ist einmal oben offen und zweimal unten verschlossen, Das Gehäuseunterteil ist um 180° drehbar | 12 | 364 | EUR | ST | 2024-07-01 | 1 | 5 | 0.975 | KG | 4024941241342 | 85366990 | DE | 92/2 | https://catalogue.bals.com/de/extern/24134 | EC001319 | CEE-Gerätestecker (IEC 60309) | 27440505
24140 |  | Wandstecker 63A 3p 110V 4h, IP67 | Wandgerätestecker 63A 3p 110V 4h, IP67 | Wandgerätestecker 63A 3p (2P+PE) 110V (100 - 130V~) 4h IP67, Frequenz: 50/60Hz, Technische Kennfarbe: gelb RAL 1012, Gehäusegröße: 170x118 mm (HxB), Kontaktträger/Kontakte: der Kontaktträger ist aus hochwärmebeständigem Material, die Kontakte sind Messing vernickelt, Maximaler Leiterquerschnitt: 16,0 qmm, Gehäusematerial: Polycarbonat, Anschlusstechnik: Schraubklemmen als Rahmenklemmen, Kabeleinführung: 1xM40 oben, 2xM32 unten, Gerätefarbe: Kragen gelb RAL 1012, Bajonettring grau RAL 7035, Gehäuseunterteil grau RAL 7035, Gehäuseoberteil grau RAL 7035, Gerätehöhe: 259 mm, Gerätebreite: 118 mm, Gerätetiefe: 174 mm, Sonstige technische Eigenschaften: Die Leitungseinführung ist einmal oben offen und zweimal unten verschlossen, Das Gehäuseunterteil ist um 180° drehbar | 12 | 409.4 | EUR | ST | 2024-07-01 | 1 | 5 | 0.839 | KG | 4024941241403 | 85366990 | DE | 96/2 | https://catalogue.bals.com/de/extern/24140 | EC001319 | CEE-Gerätestecker (IEC 60309) | 27440505
24145 |  | Wandstecker 63A 3p 400V 9h, IP67 | Wandgerätestecker 63A 3p 400V 9h, IP67 | Wandgerätestecker 63A 3p (2P+PE) 400V (380 - 415V~) 9h IP67, Frequenz: 50/60Hz, Technische Kennfarbe: rot RAL 3000, Gehäusegröße: 170x118 mm (HxB), Kontaktträger/Kontakte: der Kontaktträger ist aus hochwärmebeständigem Material, die Kontakte sind Messing vernickelt, Maximaler Leiterquerschnitt: 16,0 qmm, Gehäusematerial: Polycarbonat, Anschlusstechnik: Schraubklemmen als Rahmenklemmen, Kabeleinführung: 1xM40 oben, 2xM32 unten, Gerätefarbe: Kragen rot RAL 3000, Bajonettring grau RAL 7035, Gehäuseunterteil grau RAL 7035, Gehäuseoberteil grau RAL 7035, Gerätehöhe: 259 mm, Gerätebreite: 118 mm, Gerätetiefe: 174 mm, Sonstige technische Eigenschaften: Die Leitungseinführung ist einmal oben offen und zweimal unten verschlossen, Das Gehäuseunterteil ist um 180° drehbar | 12 | 409.4 | EUR | ST | 2024-07-01 | 1 | 5 | 0.84 | KG | 4024941241458 | 85366990 | DE | 96/2 |  | EC001319 | CEE-Gerätestecker (IEC 60309) | 27440505
24154 |  | Wandstecker 32A 3p 110V 4h, IP67 | Wandgerätestecker 32A 3p 110V 4h, IP67 | Wandgerätestecker 32A 3p (2P+PE) 110V (100 - 130V~) 4h IP67, Frequenz: 50/60Hz, Technische Kennfarbe: gelb RAL 1012, Gehäusegröße: 75x90 mm (HxB), Kontaktträger/Kontakte: der Kontaktträger ist aus Polyamid, die Kontakte sind Messing vernickelt, Maximaler Leiterquerschnitt: 6,0 qmm, Gehäusematerial: Polyamid, Anschlusstechnik: mit Schraubklemme, Kabeleinführung: 1xM25 oben, Gerätefarbe: Kragen gelb RAL 1012, Bajonettring grau RAL 7035, Gehäuseunterteil grau RAL 7035, Gehäuseoberteil grau RAL 7035, Gerätehöhe: 138 mm, Gerätebreite: 94 mm, Gerätetiefe: 123 mm, Sonstige technische Eigenschaften: Die Leitungseinführung ist einmal oben offen und einmal rückwärtig verschlossen | 12 | 168.4 | EUR | ST | 2024-07-01 | 1 | 10 | 0.305 | KG | 4024941241540 | 85366990 | DE | 95/1 | https://catalogue.bals.com/de/extern/24154 | EC001319 | CEE-Gerätestecker (IEC 60309) | 27440505
24193 |  | Wandstecker TE 16A 7p 230V 9h, IP44 | Wandgerätestecker TE 16A 7p 230V 9h, IP44 | Wandgerätestecker TE 16A 7p (6P+PE) 230V (230V~) 9h IP44, Frequenz: 50/60Hz, Technische Kennfarbe: blau RAL 5015, Gehäusegröße: 126x83 mm (HxB), Kontaktträger/Kontakte: der Kontaktträger ist aus hochwärmebeständigem Material, die Kontakte sind Messing vernickelt, Maximaler Leiterquerschnitt: 2,5 qmm, Gehäusematerial: Polyamid, Anschlusstechnik: mit Schraubklemme, Kabeleinführung: 1xM25 oben, 2xM25 unten, Gerätefarbe: Kragen blau RAL 5015, Gehäuseunterteil grau RAL 7035, Gehäuseoberteil grau RAL 7035, Gerätehöhe: 156 mm, Gerätebreite: 83 mm, Gerätetiefe: 123 mm, Sonstige technische Eigenschaften: Die Leitungseinführung ist einmal oben offen und zweimal unten verschlossen, Das Gehäuseunterteil ist um 180° drehbar, Im Gehäuseboden befinden sich 4 Befestigungsbohrungen zum Ausbrechen | 13 | 252.2 | EUR | ST | 2024-07-01 | 1 | 10 | 0.341 | KG | 4024941241939 | 85366990 | DE | 222/5 | https://catalogue.bals.com/de/extern/24193 | EC001319 | CEE-Gerätestecker (IEC 60309) | 27440505
24194 |  | Wandstecker TE 16A 7p 400V 6h, IP44 | Wandgerätestecker TE 16A 7p 400V 6h, IP44 | Wandgerätestecker TE 16A 7p (6P+PE) 400V (400V~) 6h IP44, Frequenz: 50/60Hz, Technische Kennfarbe: rot RAL 3000, Gehäusegröße: 126x83 mm (HxB), Kontaktträger/Kontakte: der Kontaktträger ist aus hochwärmebeständigem Material, die Kontakte sind Messing vernickelt, Maximaler Leiterquerschnitt: 2,5 qmm, Gehäusematerial: Polyamid, Anschlusstechnik: mit Schraubklemme, Kabeleinführung: 1xM25 oben, 2xM25 unten, Gerätefarbe: Kragen rot RAL 3000, Gehäuseunterteil grau RAL 7035, Gehäuseoberteil grau RAL 7035, Gerätehöhe: 156 mm, Gerätebreite: 83 mm, Gerätetiefe: 123 mm, Sonstige technische Eigenschaften: Die Leitungseinführung ist einmal oben offen und zweimal unten verschlossen, Das Gehäuseunterteil ist um 180° drehbar, Im Gehäuseboden befinden sich 4 Befestigungsbohrungen zum Ausbrechen | 13 | 225.8 | EUR | ST | 2024-07-01 | 1 | 10 | 0.34 | KG | 4024941241946 | 85366990 | DE | 222/5 | https://catalogue.bals.com/de/extern/24194 | EC001319 | CEE-Gerätestecker (IEC 60309) | 27440505
24195 |  | Wandstecker TE 32A 7p 230V 9h, IP44 | Wandgerätestecker TE 32A 7p 230V 9h, IP44 | Wandgerätestecker TE 32A 7p (6P+PE) 230V (230V~) 9h IP44, Frequenz: 50/60Hz, Technische Kennfarbe: blau RAL 5015, Gehäusegröße: 126x83 mm (HxB), Kontaktträger/Kontakte: der Kontaktträger ist aus hochwärmebeständigem Material, die Kontakte sind Messing vernickelt, Maximaler Leiterquerschnitt: 6,0 qmm, Gehäusematerial: Polyamid, Anschlusstechnik: mit Schraubklemme, Kabeleinführung: 1xM25 oben, 2xM25 unten, Gerätefarbe: Kragen blau RAL 5015, Gehäuseunterteil grau RAL 7035, Gehäuseoberteil grau RAL 7035, Gerätehöhe: 166 mm, Gerätebreite: 83 mm, Gerätetiefe: 130 mm, Sonstige technische Eigenschaften: Die Leitungseinführung ist einmal oben offen und zweimal unten verschlossen, Das Gehäuseunterteil ist um 180° drehbar, Im Gehäuseboden befinden sich 4 Befestigungsbohrungen zum Ausbrechen | 13 | 377.4 | EUR | ST | 2024-07-01 | 1 | 10 | 0.416 | KG | 4024941241953 | 85366990 | DE | 222/5 | https://catalogue.bals.com/de/extern/24195 | EC001319 | CEE-Gerätestecker (IEC 60309) | 27440505
24196 |  | Wandstecker TE 32A 7p 400V 6h, IP44 | Wandgerätestecker TE 32A 7p 400V 6h, IP44 | Wandgerätestecker TE 32A 7p (6P+PE) 400V (400V~) 6h IP44, Frequenz: 50/60Hz, Technische Kennfarbe: rot RAL 3000, Gehäusegröße: 126x83 mm (HxB), Kontaktträger/Kontakte: der Kontaktträger ist aus hochwärmebeständigem Material, die Kontakte sind Messing vernickelt, Maximaler Leiterquerschnitt: 6,0 qmm, Gehäusematerial: Polyamid, Anschlusstechnik: mit Schraubklemme, Kabeleinführung: 1xM25 oben, 2xM25 unten, Gerätefarbe: Kragen rot RAL 3000, Gehäuseunterteil grau RAL 7035, Gehäuseoberteil grau RAL 7035, Gerätehöhe: 166 mm, Gerätebreite: 83 mm, Gerätetiefe: 130 mm, Sonstige technische Eigenschaften: Die Leitungseinführung ist einmal oben offen und zweimal unten verschlossen, Das Gehäuseunterteil ist um 180° drehbar, Im Gehäuseboden befinden sich 4 Befestigungsbohrungen zum Ausbrechen | 13 | 341.6 | EUR | ST | 2024-07-01 | 1 | 10 | 0.419 | KG | 4024941241960 | 85366990 | DE | 222/5 | https://catalogue.bals.com/de/extern/24196 | EC001319 | CEE-Gerätestecker (IEC 60309) | 27440505
24198 |  | Wandstecker 125A 3p 230V 6h, IP67 | Wandgerätestecker 125A 3p 230V 6h, IP67 | Wandgerätestecker 125A 3p (2P+PE) 230V (200 - 250V~) 6h IP67, Frequenz: 50/60Hz, Technische Kennfarbe: blau RAL 5015, Gehäusegröße: 260x160 mm (HxB), Kontaktträger/Kontakte: der Kontaktträger ist aus hochwärmebeständigem Material, die Kontakte sind Messing vernickelt, Maximaler Leiterquerschnitt: 50,0 qmm, Gehäusematerial: Polycarbonat, Anschlusstechnik: Schraubklemmen als Rahmenklemmen, Kabeleinführung: 1xM50 von oben, Gerätefarbe: Kragen blau RAL 5015, Bajonettring grau RAL 7035, Gehäuseschrauben grau RAL 7035, Gehäuseunterteil grau RAL 7035, Gehäuseoberteil grau RAL 7035, Gerätehöhe: 366 mm, Gerätebreite: 160 mm, Gerätetiefe: 163 mm, Sonstige technische Eigenschaften: Die Leitungseinführung ist einmal oben offen | 13 | 1189.5 | EUR | ST | 2024-07-01 | 1 | 1 | 1.835 | KG | 4024941241984 | 85366990 | DE | 96/3 | https://catalogue.bals.com/de/extern/24198 | EC001319 | CEE-Gerätestecker (IEC 60309) | 27440505
24199 |  | Wandstecker 125A 4p 230V 9h, IP67 | Wandgerätestecker 125A 4p 230V 9h, IP67 | Wandgerätestecker 125A 4p (3P+PE) 230V (200 - 250V~) 9h IP67, Frequenz: 50/60Hz, Technische Kennfarbe: blau RAL 5015, Gehäusegröße: 260x160 mm (HxB), Kontaktträger/Kontakte: der Kontaktträger ist aus hochwärmebeständigem Material, die Kontakte sind Messing vernickelt, Maximaler Leiterquerschnitt: 50,0 qmm, Gehäusematerial: Polycarbonat, Anschlusstechnik: Schraubklemmen als Rahmenklemmen, Kabeleinführung: 1xM50 von oben, Gerätefarbe: Kragen blau RAL 5015, Bajonettring grau RAL 7035, Gehäuseschrauben grau RAL 7035, Gehäuseunterteil grau RAL 7035, Gehäuseoberteil grau RAL 7035, Gerätehöhe: 366 mm, Gerätebreite: 160 mm, Gerätetiefe: 163 mm, Sonstige technische Eigenschaften: Die Leitungseinführung ist einmal oben offen | 13 | 1346.7 | EUR | ST | 2024-07-01 | 1 | 1 | 2.145 | KG | 4024941241991 | 85366990 | DE | 96/3 |  | EC001319 | CEE-Gerätestecker (IEC 60309) | 27440505
24200 |  | Wandstecker 125A 4p 400V 6h, IP67 | Wandgerätestecker 125A 4p 400V 6h, IP67 | Wandgerätestecker 125A 4p (3P+PE) 400V (380 - 415V~) 6h IP67, Frequenz: 50/60Hz, Technische Kennfarbe: rot RAL 3000, Gehäusegröße: 260x160 mm (HxB), Kontaktträger/Kontakte: der Kontaktträger ist aus hochwärmebeständigem Material, die Kontakte sind Messing vernickelt, Maximaler Leiterquerschnitt: 50,0 qmm, Gehäusematerial: Polycarbonat, Anschlusstechnik: Schraubklemmen als Rahmenklemmen, Kabeleinführung: 1xM50 von oben, Gerätefarbe: Kragen rot RAL 3000, Bajonettring grau RAL 7035, Gehäuseschrauben grau RAL 7035, Gehäuseunterteil grau RAL 7035, Gehäuseoberteil grau RAL 7035, Gerätehöhe: 366 mm, Gerätebreite: 160 mm, Gerätetiefe: 163 mm, Sonstige technische Eigenschaften: Die Leitungseinführung ist einmal oben offen | 13 | 1258.5 | EUR | ST | 2024-07-01 | 1 | 1 | 2.14 | KG | 4024941242004 | 85366990 | DE | 96/3 | https://catalogue.bals.com/de/extern/24200 | EC001319 | CEE-Gerätestecker (IEC 60309) | 27440505
24201 |  | Wandstecker 125A 4p 500V 7h, IP67 | Wandgerätestecker 125A 4p 500V 7h, IP67 | Wandgerätestecker 125A 4p (3P+PE) 500V (480 - 500V~) 7h IP67, Frequenz: 50/60Hz, Technische Kennfarbe: schwarz RAL 9005, Gehäusegröße: 260x160 mm (HxB), Kontaktträger/Kontakte: der Kontaktträger ist aus hochwärmebeständigem Material, die Kontakte sind Messing vernickelt, Maximaler Leiterquerschnitt: 50,0 qmm, Gehäusematerial: Polycarbonat, Anschlusstechnik: Schraubklemmen als Rahmenklemmen, Kabeleinführung: 1xM50 von oben, Gerätefarbe: Kragen schwarz RAL 9005, Bajonettring grau RAL 7035, Gehäuseschrauben grau RAL 7035, Gehäuseunterteil grau RAL 7035, Gehäuseoberteil grau RAL 7035, Gerätehöhe: 366 mm, Gerätebreite: 160 mm, Gerätetiefe: 163 mm, Sonstige technische Eigenschaften: Die Leitungseinführung ist einmal oben offen | 13 | 1346.7 | EUR | ST | 2024-07-01 | 1 | 1 | 2.138 | KG | 4024941242011 | 85366990 | DE | 96/3 | https://catalogue.bals.com/de/extern/24201 | EC001319 | CEE-Gerätestecker (IEC 60309) | 27440505
24202 |  | Wandstecker 125A 5p 400V 6h, IP67 | Wandgerätestecker 125A 5p 400V 6h, IP67 | Wandgerätestecker 125A 5p (3P+N+PE) 400V (200/346 - 240/415V~) 6h IP67, Frequenz: 50/60Hz, Technische Kennfarbe: rot RAL 3000, Gehäusegröße: 260x160 mm (HxB), Kontaktträger/Kontakte: der Kontaktträger ist aus hochwärmebeständigem Material, die Kontakte sind Messing vernickelt, Maximaler Leiterquerschnitt: 50,0 qmm, Gehäusematerial: Polycarbonat, Anschlusstechnik: Schraubklemmen als Rahmenklemmen, Kabeleinführung: 1xM50 von oben, Gerätefarbe: Gehäuseunterteil grau RAL 7035, Gehäuseoberteil grau RAL 7035, Bajonettring grau RAL 7035, Gehäuseschrauben grau RAL 7035, Kragen rot RAL 3000, Gerätehöhe: 366 mm, Gerätebreite: 160 mm, Gerätetiefe: 163 mm, Sonstige technische Eigenschaften: Die Leitungseinführung ist einmal oben offen | 13 | 1323.2 | EUR | ST | 2024-07-01 | 1 | 1 | 2.245 | KG | 4024941242028 | 85366990 | DE | 96/3 | https://catalogue.bals.com/de/extern/24202 | EC001319 | CEE-Gerätestecker (IEC 60309) | 27440505
24208 |  | Phasenwender TE 16A 5p 230V 9h, IP44 | Phasenwender TE als Wandgerätestecker 16A 5p 230V 9h, IP44 | Phasenwender TE als Wandgerätestecker 16A 5p (3P+N+PE) 230V (120/208 - 144/250V~) 9h IP44, Frequenz: 50/60Hz, Technische Kennfarbe: blau RAL 5015, Gehäusegröße: 126x83 mm (HxB), Kontaktträger/Kontakte: der Kontaktträger ist aus hochwärmebeständigem Material, die Kontakte sind Messing vernickelt, Maximaler Leiterquerschnitt: 2,5 qmm, Gehäusematerial: Polyamid, Anschlusstechnik: mit Schraubklemme, Kabeleinführung: 1xM25 oben, 2xM25 unten, Gerätefarbe: Kragen blau RAL 5015, Gehäuseunterteil grau RAL 7035, Gehäuseoberteil grau RAL 7035, Gerätehöhe: 156 mm, Gerätebreite: 83 mm, Gerätetiefe: 126 mm, Sonstige technische Eigenschaften: Die Leitungseinführung ist einmal oben offen und zweimal unten verschlossen, Das Gehäuseunterteil ist um 180° drehbar, Im Gehäuseboden befinden sich 4 Befestigungsbohrungen zum Ausbrechen | 13 | 201.8 | EUR | ST | 2024-07-01 | 1 | 10 | 0.32 | KG | 4024941242080 | 85366990 | DE | 106/4 | https://catalogue.bals.com/de/extern/24208 | EC001319 | CEE-Gerätestecker (IEC 60309) | 27440505
24209 |  | Phasenwender TE 16A 5p 400V 6h, IP44 | Phasenwender TE als Wandgerätestecker 16A 5p 400V 6h, IP44 | Phasenwender TE als Wandgerätestecker 16A 5p (3P+N+PE) 400V (200/346 - 240/415V~) 6h IP44, Frequenz: 50/60Hz, Technische Kennfarbe: rot RAL 3000, Gehäusegröße: 126x83 mm (HxB), Kontaktträger/Kontakte: der Kontaktträger ist aus hochwärmebeständigem Material, die Kontakte sind Messing vernickelt, Maximaler Leiterquerschnitt: 2,5 qmm, Gehäusematerial: Polyamid, Anschlusstechnik: mit Schraubklemme, Kabeleinführung: 1xM25 oben, 2xM25 unten, Gerätefarbe: Kragen rot RAL 3000, Gehäuseunterteil grau RAL 7035, Gehäuseoberteil grau RAL 7035, Gerätehöhe: 156 mm, Gerätebreite: 83 mm, Gerätetiefe: 126 mm, Sonstige technische Eigenschaften: Die Leitungseinführung ist einmal oben offen und zweimal unten verschlossen, Das Gehäuseunterteil ist um 180° drehbar, Im Gehäuseboden befinden sich 4 Befestigungsbohrungen zum Ausbrechen | 13 | 176.4 | EUR | ST | 2024-07-01 | 1 | 10 | 0.318 | KG | 4024941242097 | 85366990 | DE | 106/4 | https://catalogue.bals.com/de/extern/24209 | EC001319 | CEE-Gerätestecker (IEC 60309) | 27440505
24210 |  | Phasenwender TE 32A 5p 230V 9h, IP44 | Phasenwender TE als Wandgerätestecker 32A 5p 230V 9h, IP44 | Phasenwender TE als Wandgerätestecker 32A 5p (3P+N+PE) 230V (120/208 - 144/250V~) 9h IP44, Frequenz: 50/60Hz, Technische Kennfarbe: blau RAL 5015, Gehäusegröße: 126x83 mm (HxB), Kontaktträger/Kontakte: der Kontaktträger ist aus hochwärmebeständigem Material, die Kontakte sind Messing vernickelt, Maximaler Leiterquerschnitt: 6,0 qmm, Gehäusematerial: Polyamid, Anschlusstechnik: mit Schraubklemme, Kabeleinführung: 1xM25 oben, 2xM25 unten, Gerätefarbe: Kragen blau RAL 5015, Gehäuseunterteil grau RAL 7035, Gehäuseoberteil grau RAL 7035, Gerätehöhe: 166 mm, Gerätebreite: 83 mm, Gerätetiefe: 130 mm, Sonstige technische Eigenschaften: Die Leitungseinführung ist einmal oben offen und zweimal unten verschlossen, Das Gehäuseunterteil ist um 180° drehbar, Im Gehäuseboden befinden sich 4 Befestigungsbohrungen zum Ausbrechen | 13 | 231.8 | EUR | ST | 2024-07-01 | 1 | 10 | 0.374 | KG | 4024941242103 | 85366990 | DE | 106/4 | https://catalogue.bals.com/de/extern/24210 | EC001319 | CEE-Gerätestecker (IEC 60309) | 27440505
24211 |  | Phasenwender TE 32A 5p 400V 6h, IP44 | Phasenwender TE als Wandgerätestecker 32A 5p 400V 6h, IP44 | Phasenwender TE als Wandgerätestecker 32A 5p (3P+N+PE) 400V (200/346 - 240/415V~) 6h IP44, Frequenz: 50/60Hz, Technische Kennfarbe: rot RAL 3000, Gehäusegröße: 126x83 mm (HxB), Kontaktträger/Kontakte: der Kontaktträger ist aus hochwärmebeständigem Material, die Kontakte sind Messing vernickelt, Maximaler Leiterquerschnitt: 6,0 qmm, Gehäusematerial: Polyamid, Anschlusstechnik: mit Schraubklemme, Kabeleinführung: 1xM25 oben, 2xM25 unten, Gerätefarbe: Kragen rot RAL 3000, Gehäuseunterteil grau RAL 7035, Gehäuseoberteil grau RAL 7035, Gerätehöhe: 166 mm, Gerätebreite: 83 mm, Gerätetiefe: 130 mm, Sonstige technische Eigenschaften: Die Leitungseinführung ist einmal oben offen und zweimal unten verschlossen, Das Gehäuseunterteil ist um 180° drehbar, Im Gehäuseboden befinden sich 4 Befestigungsbohrungen zum Ausbrechen | 13 | 211.1 | EUR | ST | 2024-07-01 | 1 | 10 | 0.379 | KG | 4024941242110 | 85366990 | DE | 106/4 | https://catalogue.bals.com/de/extern/24211 | EC001319 | CEE-Gerätestecker (IEC 60309) | 27440505
24216 |  | Wandstecker 32A 3p 110V 4h, IP67 | Wandgerätestecker 32A 3p 110V 4h, IP67 | Wandgerätestecker 32A 3p (2P+PE) 110V (100 - 130V~) 4h IP67, Frequenz: 50/60Hz, Technische Kennfarbe: gelb RAL 1012, Gehäusegröße: 75x90 mm (HxB), Kontaktträger/Kontakte: der Kontaktträger ist aus Polyamid, die Kontakte sind Messing vernickelt, Maximaler Leiterquerschnitt: 6,0 qmm, Gehäusematerial: Polyamid, Anschlusstechnik: mit Schraubklemme, Kabeleinführung: 1xM25 oben, Gerätefarbe: Kragen gelb RAL 1012, Verschlusshaube grau RAL 7035, Bajonettring grau RAL 7035, Gehäuseunterteil grau RAL 7035, Gehäuseoberteil grau RAL 7035, Gerätehöhe: 148 mm, Gerätebreite: 94 mm, Gerätetiefe: 121 mm, Sonstige technische Eigenschaften: Die Leitungseinführung ist einmal oben offen und einmal rückwärtig verschlossen, Mit Verschlußhaube | 12 | 292.5 | EUR | ST | 2024-07-01 | 1 | 10 | 0.368 | KG | 4024941242165 | 85366990 | DE | 95/2 | https://catalogue.bals.com/de/extern/24216 | EC001319 | CEE-Gerätestecker (IEC 60309) | 27440505
24232 |  | Wandstecker 63A 4p 110V 4h, IP67 | Wandgerätestecker 63A 4p 110V 4h, IP67 | Wandgerätestecker 63A 4p (3P+PE) 110V (100 - 130V~) 4h IP67, Frequenz: 50/60Hz, Technische Kennfarbe: gelb RAL 1012, Gehäusegröße: 170x118 mm (HxB), Kontaktträger/Kontakte: der Kontaktträger ist aus Polyamid, die Kontakte sind Messing vernickelt, Maximaler Leiterquerschnitt: 16,0 qmm, Gehäusematerial: Polycarbonat, Anschlusstechnik: mit Schraubklemme, Kabeleinführung: 1xM40 oben, 2xM32 unten, Gerätefarbe: Kragen gelb RAL 1012, Bajonettring grau RAL 7035, Gehäuseunterteil grau RAL 7035, Gehäuseoberteil grau RAL 7035, Gerätehöhe: 259 mm, Gerätebreite: 118 mm, Gerätetiefe: 174 mm, Sonstige technische Eigenschaften: Die Leitungseinführung ist einmal oben offen und zweimal unten verschlossen, Das Gehäuseunterteil ist um 180° drehbar | 12 | 430.5 | EUR | ST | 2024-07-01 | 1 | 5 | 1.04 | KG | 4024941242325 | 85366990 | DE | 96/2 | https://catalogue.bals.com/de/extern/24232 | EC001319 | CEE-Gerätestecker (IEC 60309) | 27440505
24250 |  | Wandstecker 125A 4p 690V 5h, IP67 | Wandgerätestecker 125A 4p 690V 5h, IP67 | Wandgerätestecker 125A 4p (3P+PE) 690V (600 - 690V~) 5h IP67, Frequenz: 50/60Hz, Technische Kennfarbe: schwarz RAL 9005, Gehäusegröße: 260x160 mm (HxB), Kontaktträger/Kontakte: der Kontaktträger ist aus hochwärmebeständigem Material, die Kontakte sind Messing vernickelt, Maximaler Leiterquerschnitt: 50,0 qmm, Gehäusematerial: Polycarbonat, Anschlusstechnik: Schraubklemmen als Rahmenklemmen, Kabeleinführung: 1xM50 von oben, Gerätefarbe: Kragen schwarz RAL 9005, Bajonettring grau RAL 7035, Gehäuseschrauben grau RAL 7035, Gehäuseunterteil grau RAL 7035, Gehäuseoberteil grau RAL 7035, Gerätehöhe: 366 mm, Gerätebreite: 160 mm, Gerätetiefe: 163 mm, Sonstige technische Eigenschaften: Die Leitungseinführung ist einmal oben offen | 13 | 1346.7 | EUR | ST | 2024-07-01 | 1 | 1 | 2.142 | KG | 4024941203876 | 85366990 | DE | 235/5 |  | EC001319 | CEE-Gerätestecker (IEC 60309) | 27440505
24258 |  | Wandstecker QC 16A 5p 400V 6h, IP67 | Wandgerätestecker QUICK-CONNECT TE 16A 5p 400V 6h, IP67 | Wandgerätestecker QUICK-CONNECT TE 16A 5p (3P+N+PE) 400V (200/346 - 240/415V~) 6h IP67, Frequenz: 50/60Hz, Technische Kennfarbe: rot RAL 3000, Gehäusegröße: 84x84 mm, Kontaktträger/Kontakte: der Kontaktträger ist aus hochwärmebeständigem Material, die Kontakte sind Messing vernickelt, Maximaler Leiterquerschnitt: 2,5 qmm, Gehäusematerial: Polyamid, Anschlusstechnik: schraublose Federklemmtechnik mit Käfigzugfederklemmen, Kabeleinführung: 1xM20 oben, Gerätefarbe: Verschlusshaube grau RAL 7035, Kragen rot RAL 3000, Bajonettring grau RAL 7035, Gehäuseunterteil grau RAL 7035, Gehäuseoberteil grau RAL 7035, Gerätehöhe: 138 mm, Gerätebreite: 88 mm, Gerätetiefe: 111 mm, Sonstige technische Eigenschaften: Die Leitungseinführung ist einmal oben offen und einmal rückwärtig verschlossen, Mit Verschlußhaube | 12 | 247.7 | EUR | ST | 2024-07-01 | 1 | 10 | 0.321 | KG | 4024941242585 | 85366990 | DE | 96/1 | https://catalogue.bals.com/de/extern/24258 | EC001319 | CEE-Gerätestecker (IEC 60309) | 27440505
24279 |  | Wandstecker 125A 5p >50V grün >300-500Hz 2h, IP67 | Wandgerätestecker 125A 5p >50V grün >300-500Hz 2h, IP67 | Wandgerätestecker 125A 5p (3P+N+PE) >50V grün >300-500Hz (> 50V~) 2h IP67, Frequenz: über 300 bis einschließlich 500Hz, Technische Kennfarbe: grün RAL 6002, Gehäusegröße: 260x160 mm (HxB), Kontaktträger/Kontakte: der Kontaktträger ist aus hochwärmebeständigem Material, die Kontakte sind Messing vernickelt, Maximaler Leiterquerschnitt: 50,0 qmm, Gehäusematerial: Polycarbonat, Anschlusstechnik: Schraubklemmen als Rahmenklemmen, Kabeleinführung: 1xM50 von oben, Gerätefarbe: Bajonettring grau RAL 7035, Gehäuseschrauben grau RAL 7035, Gehäuseunterteil grau RAL 7035, Gehäuseoberteil grau RAL 7035, Kragen grün RAL 6002, Gerätehöhe: 366 mm, Gerätebreite: 160 mm, Gerätetiefe: 163 mm, Sonstige technische Eigenschaften: Die Leitungseinführung ist einmal oben offen | 13 | 1439.4 | EUR | ST | 2024-07-01 | 1 | 1 | 2.31 | KG | 4024941242790 | 85366990 | DE | 96/3 |  | EC001319 | CEE-Gerätestecker (IEC 60309) | 27440505
24320 |  | Wandstecker 63A 5p >50V grün 100-300Hz 10h, IP67 | Wandgerätestecker 63A 5p >50V grün 100-300Hz 10h, IP67 | Wandgerätestecker 63A 5p (3P+N+PE) >50V grün 100-300Hz (> 50V~) 10h IP67, Frequenz: 100 bis einschließlich 300Hz, Technische Kennfarbe: grün RAL 6002, Gehäusegröße: 170x118 mm (HxB), Kontaktträger/Kontakte: der Kontaktträger ist aus Polyamid, die Kontakte sind Messing vernickelt, Maximaler Leiterquerschnitt: 16,0 qmm, Gehäusematerial: Polycarbonat, Anschlusstechnik: mit Schraubklemme, Kabeleinführung: 1xM40 oben, 2xM32 unten, Gerätefarbe: Bajonettring grau RAL 7035, Gehäuseunterteil grau RAL 7035, Gehäuseoberteil grau RAL 7035, Kragen grün RAL 6002, Gerätehöhe: 259 mm, Gerätebreite: 118 mm, Gerätetiefe: 174 mm, Sonstige technische Eigenschaften: Die Leitungseinführung ist einmal oben offen und zweimal unten verschlossen, Das Gehäuseunterteil ist um 180° drehbar | 12 | 455.6 | EUR | ST | 2024-07-01 | 1 | 5 | 1.09 | KG | 4024941962773 | 85366990 | DE | 96/2 | https://catalogue.bals.com/de/extern/24320 | EC001319 | CEE-Gerätestecker (IEC 60309) | 27440505
24335 |  | Wandstecker 32A 3p 110V 4h, IP44 | Wandgerätestecker 32A 3p 110V 4h, IP44 | Wandgerätestecker 32A 3p (2P+PE) 110V (100 - 130V~) 4h IP44, Frequenz: 50/60Hz, Technische Kennfarbe: gelb RAL 1012, Gehäusegröße: 75x90 mm (HxB), Kontaktträger/Kontakte: der Kontaktträger ist aus Polyamid, die Kontakte sind Messing blank, Maximaler Leiterquerschnitt: 6,0 qmm, Gehäusematerial: Polyamid, Anschlusstechnik: mit Schraubklemme, Kabeleinführung: 1xM25 oben, Gerätefarbe: Kragen gelb RAL 1012, Klappdeckel grau RAL 7035, Gehäuseunterteil grau RAL 7035, Gehäuseoberteil grau RAL 7035, Gerätehöhe: 147 mm, Gerätebreite: 90 mm, Gerätetiefe: 117 mm, Sonstige technische Eigenschaften: Die Leitungseinführung ist einmal oben offen und einmal rückwärtig verschlossen, Der Klappdeckel ist selbstschließend | 12 | 220.6 | EUR | ST | 2024-07-01 | 1 | 10 | 0.314 | KG | 4024941243353 | 85366990 | DE | 94/1 | https://catalogue.bals.com/de/extern/24335 | EC001319 | CEE-Gerätestecker (IEC 60309) | 27440505
24336 |  | Wandstecker 63A 3p 230V 6h, IP44 | Wandgerätestecker 63A 3p 230V 6h, IP44 | Wandgerätestecker 63A 3p (2P+PE) 230V (200 - 250V~) 6h IP44, Frequenz: 50/60Hz, Technische Kennfarbe: blau RAL 5015, Gehäusegröße: 170x118 mm (HxB), Kontaktträger/Kontakte: der Kontaktträger ist aus hochwärmebeständigem Material, die Kontakte sind Messing vernickelt, Maximaler Leiterquerschnitt: 16,0 qmm, Gehäusematerial: Polycarbonat, Anschlusstechnik: Schraubklemmen als Rahmenklemmen, Kabeleinführung: 1xM40 oben, 2xM32 unten, Gerätefarbe: Kragen blau RAL 5015, Gehäuseunterteil grau RAL 7035, Gehäuseoberteil grau RAL 7035, Gerätehöhe: 259 mm, Gerätebreite: 118 mm, Gerätetiefe: 174 mm, Sonstige technische Eigenschaften: Die Leitungseinführung ist einmal oben offen und zweimal unten verschlossen, Das Gehäuseunterteil ist um 180° drehbar | 12 | 334 | EUR | ST | 2024-07-01 | 1 | 5 | 0.775 | KG | 4024941243360 | 85366990 | DE | 92/2 | https://catalogue.bals.com/de/extern/24336 | EC001319 | CEE-Gerätestecker (IEC 60309) | 27440505
24337 |  | Wandstecker 63A 4p 230V 9h, IP44 | Wandgerätestecker 63A 4p 230V 9h, IP44 | Wandgerätestecker 63A 4p (3P+PE) 230V (200 - 250V~) 9h IP44, Frequenz: 50/60Hz, Technische Kennfarbe: blau RAL 5015, Gehäusegröße: 170x118 mm (HxB), Kontaktträger/Kontakte: der Kontaktträger ist aus Polyamid, die Kontakte sind Messing blank, Maximaler Leiterquerschnitt: 16,0 qmm, Gehäusematerial: Polycarbonat, Anschlusstechnik: mit Schraubklemme, Kabeleinführung: 1xM40 oben, 2xM32 unten, Gerätefarbe: Kragen blau RAL 5015, Gehäuseunterteil grau RAL 7035, Gehäuseoberteil grau RAL 7035, Gerätehöhe: 259 mm, Gerätebreite: 118 mm, Gerätetiefe: 174 mm, Sonstige technische Eigenschaften: Die Leitungseinführung ist einmal oben offen und zweimal unten verschlossen, Das Gehäuseunterteil ist um 180° drehbar | 12 | 401 | EUR | ST | 2024-07-01 | 1 | 5 | 0.87 | KG | 4024941243377 | 85366990 | DE | 92/2 | https://catalogue.bals.com/de/extern/24337 | EC001319 | CEE-Gerätestecker (IEC 60309) | 27440505
24338 |  | Wandstecker 63A 4p 400V 6h, IP44 | Wandgerätestecker 63A 4p 400V 6h, IP44 | Wandgerätestecker 63A 4p (3P+PE) 400V (380 - 415V~) 6h IP44, Frequenz: 50/60Hz, Technische Kennfarbe: rot RAL 3000, Gehäusegröße: 170x118 mm (HxB), Kontaktträger/Kontakte: der Kontaktträger ist aus Polyamid, die Kontakte sind Messing blank, Maximaler Leiterquerschnitt: 16,0 qmm, Gehäusematerial: Polycarbonat, Anschlusstechnik: Schraubklemmen als Rahmenklemmen, Kabeleinführung: 1xM40 oben, 2xM32 unten, Gerätefarbe: Kragen rot RAL 3000, Gehäuseunterteil grau RAL 7035, Gehäuseoberteil grau RAL 7035, Gerätehöhe: 259 mm, Gerätebreite: 118 mm, Gerätetiefe: 174 mm, Sonstige technische Eigenschaften: Die Leitungseinführung ist einmal oben offen und zweimal unten verschlossen, Das Gehäuseunterteil ist um 180° drehbar | 12 | 341.3 | EUR | ST | 2024-07-01 | 1 | 5 | 0.925 | KG | 4024941243384 | 85366990 | DE | 92/2 |  | EC001319 | CEE-Gerätestecker (IEC 60309) | 27440505
24339 |  | Wandstecker 63A 4p 500V 7h, IP44 | Wandgerätestecker 63A 4p 500V 7h, IP44 | Wandgerätestecker 63A 4p (3P+PE) 500V (480 - 500V~) 7h IP44, Frequenz: 50/60Hz, Technische Kennfarbe: schwarz RAL 9005, Gehäusegröße: 170x118 mm (HxB), Kontaktträger/Kontakte: der Kontaktträger ist aus Polyamid, die Kontakte sind Messing blank, Maximaler Leiterquerschnitt: 16,0 qmm, Gehäusematerial: Polycarbonat, Anschlusstechnik: mit Schraubklemme, Kabeleinführung: 1xM40 oben, 2xM32 unten, Gerätefarbe: Kragen schwarz RAL 9005, Gehäuseunterteil grau RAL 7035, Gehäuseoberteil grau RAL 7035, Gerätehöhe: 259 mm, Gerätebreite: 118 mm, Gerätetiefe: 174 mm, Sonstige technische Eigenschaften: Die Leitungseinführung ist einmal oben offen und zweimal unten verschlossen, Das Gehäuseunterteil ist um 180° drehbar | 12 | 401 | EUR | ST | 2024-07-01 | 1 | 5 | 0.925 | KG | 4024941243391 | 85366990 | DE | 92/2 | https://catalogue.bals.com/de/extern/24339 | EC001319 | CEE-Gerätestecker (IEC 60309) | 27440505
24340 |  | Wandstecker 63A 3p 230V 6h, IP67 | Wandgerätestecker 63A 3p 230V 6h, IP67 | Wandgerätestecker 63A 3p (2P+PE) 230V (200 - 250V~) 6h IP67, Frequenz: 50/60Hz, Technische Kennfarbe: blau RAL 5015, Gehäusegröße: 170x118 mm (HxB), Kontaktträger/Kontakte: der Kontaktträger ist aus hochwärmebeständigem Material, die Kontakte sind Messing vernickelt, Maximaler Leiterquerschnitt: 16,0 qmm, Gehäusematerial: Polycarbonat, Anschlusstechnik: Schraubklemmen als Rahmenklemmen, Kabeleinführung: 1xM40 oben, 2xM32 unten, Gerätefarbe: Kragen blau RAL 5015, Bajonettring grau RAL 7035, Gehäuseunterteil grau RAL 7035, Gehäuseoberteil grau RAL 7035, Gerätehöhe: 259 mm, Gerätebreite: 118 mm, Gerätetiefe: 174 mm, Sonstige technische Eigenschaften: Die Leitungseinführung ist einmal oben offen und zweimal unten verschlossen, Das Gehäuseunterteil ist um 180° drehbar | 12 | 368.8 | EUR | ST | 2024-07-01 | 1 | 5 | 0.845 | KG | 4024941243407 | 85366990 | DE | 96/2 | https://catalogue.bals.com/de/extern/24340 | EC001319 | CEE-Gerätestecker (IEC 60309) | 27440505
24341 |  | Wandstecker 63A 4p 230V 9h, IP67 | Wandgerätestecker 63A 4p 230V 9h, IP67 | Wandgerätestecker 63A 4p (3P+PE) 230V (200 - 250V~) 9h IP67, Frequenz: 50/60Hz, Technische Kennfarbe: blau RAL 5015, Gehäusegröße: 170x118 mm (HxB), Kontaktträger/Kontakte: der Kontaktträger ist aus hochwärmebeständigem Material, die Kontakte sind Messing vernickelt, Maximaler Leiterquerschnitt: 16,0 qmm, Gehäusematerial: Polycarbonat, Anschlusstechnik: mit Schraubklemme, Kabeleinführung: 1xM40 oben, 2xM32 unten, Gerätefarbe: Kragen blau RAL 5015, Bajonettring grau RAL 7035, Gehäuseunterteil grau RAL 7035, Gehäuseoberteil grau RAL 7035, Gerätehöhe: 259 mm, Gerätebreite: 118 mm, Gerätetiefe: 174 mm, Sonstige technische Eigenschaften: Die Leitungseinführung ist einmal oben offen und zweimal unten verschlossen, Das Gehäuseunterteil ist um 180° drehbar | 12 | 430.5 | EUR | ST | 2024-07-01 | 1 | 5 | 0.985 | KG | 4024941243414 | 85366990 | DE | 96/2 | https://catalogue.bals.com/de/extern/24341 | EC001319 | CEE-Gerätestecker (IEC 60309) | 27440505
24342 |  | Wandstecker 63A 4p 500V 7h, IP67 | Wandgerätestecker 63A 4p 500V 7h, IP67 | Wandgerätestecker 63A 4p (3P+PE) 500V (480 - 500V~) 7h IP67, Frequenz: 50/60Hz, Technische Kennfarbe: schwarz RAL 9005, Gehäusegröße: 170x118 mm (HxB), Kontaktträger/Kontakte: der Kontaktträger ist aus Polyamid, die Kontakte sind Messing vernickelt, Maximaler Leiterquerschnitt: 16,0 qmm, Gehäusematerial: Polycarbonat, Anschlusstechnik: mit Schraubklemme, Kabeleinführung: 1xM40 oben, 2xM32 unten, Gerätefarbe: Kragen schwarz RAL 9005, Bajonettring grau RAL 7035, Gehäuseunterteil grau RAL 7035, Gehäuseoberteil grau RAL 7035, Gerätehöhe: 259 mm, Gerätebreite: 118 mm, Gerätetiefe: 174 mm, Sonstige technische Eigenschaften: Die Leitungseinführung ist einmal oben offen und zweimal unten verschlossen, Das Gehäuseunterteil ist um 180° drehbar | 12 | 430.5 | EUR | ST | 2024-07-01 | 1 | 5 | 0.995 | KG | 4024941243421 | 85366990 | DE | 96/2 | https://catalogue.bals.com/de/extern/24342 | EC001319 | CEE-Gerätestecker (IEC 60309) | 27440505
24362 |  | Wandstecker QC 16A 5p 400V 6h, IP44 | Wandgerätestecker QUICK-CONNECT TE 16A 5p 400V 6h, IP44 | Wandgerätestecker QUICK-CONNECT TE 16A 5p (3P+N+PE) 400V (200/346 - 240/415V~) 6h IP44, Frequenz: 50/60Hz, Technische Kennfarbe: rot RAL 3000, Gehäusegröße: 126x83 mm (HxB), Kontaktträger/Kontakte: der Kontaktträger ist aus hochwärmebeständigem Material, die Kontakte sind Messing vernickelt, Maximaler Leiterquerschnitt: 2,5 qmm, Gehäusematerial: Polyamid, Anschlusstechnik: schraublose Federklemmtechnik mit Käfigzugfederklemmen, Kabeleinführung: 1xM25 oben, 2xM25 unten, Gerätefarbe: Kragen rot RAL 3000, Gehäuseunterteil grau RAL 7035, Gehäuseoberteil grau RAL 7035, Gerätehöhe: 156 mm, Gerätebreite: 83 mm, Gerätetiefe: 123 mm, Sonstige technische Eigenschaften: Die Leitungseinführung ist einmal oben offen und zweimal unten verschlossen, Das Gehäuseunterteil ist um 180° drehbar, Im Gehäuseboden befinden sich 4 Befestigungsbohrungen zum Ausbrechen | 12 | 112.1 | EUR | ST | 2024-07-01 | 1 | 10 | 0.303 | KG | 4024941243629 | 85366990 | DE | 92/1 | https://catalogue.bals.com/de/extern/24362 | EC001319 | CEE-Gerätestecker (IEC 60309) | 27440505
24408 |  | Wandstecker QC 32A 3p 110V 4h, IP44 | Wandgerätestecker QUICK-CONNECT TE 32A 3p 110V 4h, IP44 | Wandgerätestecker QUICK-CONNECT TE 32A 3p (2P+PE) 110V (100 - 130V~) 4h IP44, Frequenz: 50/60Hz, Technische Kennfarbe: gelb RAL 1012, Gehäusegröße: 126x83 mm (HxB), Kontaktträger/Kontakte: der Kontaktträger ist aus hochwärmebeständigem Material, die Kontakte sind Messing vernickelt, Maximaler Leiterquerschnitt: 6,0 qmm, Gehäusematerial: Polyamid, Anschlusstechnik: schraublose Federklemmtechnik mit Käfigzugfederklemmen, Kabeleinführung: 1xM25 oben, 2xM25 unten, Gerätefarbe: Kragen gelb RAL 1012, Gehäuseunterteil grau RAL 7035, Gehäuseoberteil grau RAL 7035, Gerätehöhe: 166 mm, Gerätebreite: 83 mm, Gerätetiefe: 128 mm, Sonstige technische Eigenschaften: Die Leitungseinführung ist einmal oben offen und zweimal unten verschlossen, Das Gehäuseunterteil ist um 180° drehbar, Im Gehäuseboden befinden sich 4 Befestigungsbohrungen zum Ausbrechen | 12 | 190.4 | EUR | ST | 2024-07-01 | 1 | 10 | 0.314 | KG | 4024941244084 | 85366990 | DE | 92/1 | https://catalogue.bals.com/de/extern/24408 | EC001319 | CEE-Gerätestecker (IEC 60309) | 27440505
24409 |  | Wandstecker QC 32A 3p 230V 6h, IP44 | Wandgerätestecker QUICK-CONNECT TE 32A 3p 230V 6h, IP44 | Wandgerätestecker QUICK-CONNECT TE 32A 3p (2P+PE) 230V (200 - 250V~) 6h IP44, Frequenz: 50/60Hz, Technische Kennfarbe: blau RAL 5015, Gehäusegröße: 126x83 mm (HxB), Kontaktträger/Kontakte: der Kontaktträger ist aus hochwärmebeständigem Material, die Kontakte sind Messing vernickelt, Maximaler Leiterquerschnitt: 6,0 qmm, Gehäusematerial: Polyamid, Anschlusstechnik: schraublose Federklemmtechnik mit Käfigzugfederklemmen, Kabeleinführung: 1xM25 oben, 2xM25 unten, Gerätefarbe: Kragen blau RAL 5015, Gehäuseunterteil grau RAL 7035, Gehäuseoberteil grau RAL 7035, Gerätehöhe: 166 mm, Gerätebreite: 83 mm, Gerätetiefe: 128 mm, Sonstige technische Eigenschaften: Die Leitungseinführung ist einmal oben offen und zweimal unten verschlossen, Das Gehäuseunterteil ist um 180° drehbar, Im Gehäuseboden befinden sich 4 Befestigungsbohrungen zum Ausbrechen | 12 | 168.3 | EUR | ST | 2024-07-01 | 1 | 10 | 0.316 | KG | 4024941244091 | 85366990 | DE | 92/1 | https://catalogue.bals.com/de/extern/24409 | EC001319 | CEE-Gerätestecker (IEC 60309) | 27440505
24410 |  | Wandstecker QC 32A 4p 230V 9h, IP44 | Wandgerätestecker QUICK-CONNECT TE 32A 4p 230V 9h, IP44 | Wandgerätestecker QUICK-CONNECT TE 32A 4p (3P+PE) 230V (200 - 250V~) 9h IP44, Frequenz: 50/60Hz, Technische Kennfarbe: blau RAL 5015, Gehäusegröße: 126x83 mm (HxB), Kontaktträger/Kontakte: der Kontaktträger ist aus hochwärmebeständigem Material, die Kontakte sind Messing vernickelt, Maximaler Leiterquerschnitt: 6,0 qmm, Gehäusematerial: Polyamid, Anschlusstechnik: schraublose Federklemmtechnik mit Käfigzugfederklemmen, Kabeleinführung: 1xM25 oben, 2xM25 unten, Gerätefarbe: Kragen blau RAL 5015, Gehäuseunterteil grau RAL 7035, Gehäuseoberteil grau RAL 7035, Gerätehöhe: 166 mm, Gerätebreite: 83 mm, Gerätetiefe: 128 mm, Sonstige technische Eigenschaften: Die Leitungseinführung ist einmal oben offen und zweimal unten verschlossen, Das Gehäuseunterteil ist um 180° drehbar, Im Gehäuseboden befinden sich 4 Befestigungsbohrungen zum Ausbrechen | 12 | 197.4 | EUR | ST | 2024-07-01 | 1 | 10 | 0.35 | KG | 4024941244107 | 85366990 | DE | 92/1 | https://catalogue.bals.com/de/extern/24410 | EC001319 | CEE-Gerätestecker (IEC 60309) | 27440505
24411 |  | Wandstecker QC 32A 4p 400V 6h, IP44 | Wandgerätestecker QUICK-CONNECT TE 32A 4p 400V 6h, IP44 | Wandgerätestecker QUICK-CONNECT TE 32A 4p (3P+PE) 400V (380 - 415V~) 6h IP44, Frequenz: 50/60Hz, Technische Kennfarbe: rot RAL 3000, Gehäusegröße: 126x83 mm (HxB), Kontaktträger/Kontakte: der Kontaktträger ist aus Polyamid, die Kontakte sind Messing vernickelt, Maximaler Leiterquerschnitt: 6,0 qmm, Gehäusematerial: Polyamid, Anschlusstechnik: schraublose Federklemmtechnik mit Käfigzugfederklemmen, Kabeleinführung: 1xM25 oben, 2xM25 unten, Gerätefarbe: Kragen rot RAL 3000, Gehäuseunterteil grau RAL 7035, Gehäuseoberteil grau RAL 7035, Gerätehöhe: 166 mm, Gerätebreite: 83 mm, Gerätetiefe: 128 mm, Sonstige technische Eigenschaften: Die Leitungseinführung ist einmal oben offen und zweimal unten verschlossen, Das Gehäuseunterteil ist um 180° drehbar, Im Gehäuseboden befinden sich 4 Befestigungsbohrungen zum Ausbrechen | 12 | 175.7 | EUR | ST | 2024-07-01 | 1 | 10 | 0.331 | KG | 4024941244114 | 85366990 | DE | 92/1 |  | EC001319 | CEE-Gerätestecker (IEC 60309) | 27440505
24412 |  | Wandstecker QC 32A 4p 500V 7h, IP44 | Wandgerätestecker QUICK-CONNECT TE 32A 4p 500V 7h, IP44 | Wandgerätestecker QUICK-CONNECT TE 32A 4p (3P+PE) 500V (480 - 500V~) 7h IP44, Frequenz: 50/60Hz, Technische Kennfarbe: schwarz RAL 9005, Gehäusegröße: 126x83 mm (HxB), Kontaktträger/Kontakte: der Kontaktträger ist aus hochwärmebeständigem Material, die Kontakte sind Messing vernickelt, Maximaler Leiterquerschnitt: 6,0 qmm, Gehäusematerial: Polyamid, Anschlusstechnik: schraublose Federklemmtechnik mit Käfigzugfederklemmen, Kabeleinführung: 1xM25 oben, 2xM25 unten, Gerätefarbe: Kragen schwarz RAL 9005, Gehäuseunterteil grau RAL 7035, Gehäuseoberteil grau RAL 7035, Gerätehöhe: 166 mm, Gerätebreite: 83 mm, Gerätetiefe: 128 mm, Sonstige technische Eigenschaften: Die Leitungseinführung ist einmal oben offen und zweimal unten verschlossen, Das Gehäuseunterteil ist um 180° drehbar, Im Gehäuseboden befinden sich 4 Befestigungsbohrungen zum Ausbrechen | 12 | 197.4 | EUR | ST | 2024-07-01 | 1 | 10 | 0.38 | KG | 4024941244121 | 85366990 | DE | 92/1 | https://catalogue.bals.com/de/extern/24412 | EC001319 | CEE-Gerätestecker (IEC 60309) | 27440505
24413 |  | Wandstecker QC 32A 5p 400V 6h, IP44 | Wandgerätestecker QUICK-CONNECT TE 32A 5p 400V 6h, IP44 | Wandgerätestecker QUICK-CONNECT TE 32A 5p (3P+N+PE) 400V (200/346 - 240/415V~) 6h IP44, Frequenz: 50/60Hz, Technische Kennfarbe: rot RAL 3000, Gehäusegröße: 126x83 mm (HxB), Kontaktträger/Kontakte: der Kontaktträger ist aus hochwärmebeständigem Material, die Kontakte sind Messing vernickelt, Maximaler Leiterquerschnitt: 6,0 qmm, Gehäusematerial: Polyamid, Anschlusstechnik: schraublose Federklemmtechnik mit Käfigzugfederklemmen, Kabeleinführung: 1xM25 oben, 2xM25 unten, Gerätefarbe: Kragen rot RAL 3000, Gehäuseunterteil grau RAL 7035, Gehäuseoberteil grau RAL 7035, Gerätehöhe: 166 mm, Gerätebreite: 83 mm, Gerätetiefe: 130 mm, Sonstige technische Eigenschaften: Die Leitungseinführung ist einmal oben offen und zweimal unten verschlossen, Das Gehäuseunterteil ist um 180° drehbar, Im Gehäuseboden befinden sich 4 Befestigungsbohrungen zum Ausbrechen | 12 | 142.1 | EUR | ST | 2024-07-01 | 1 | 10 | 0.364 | KG | 4024941244138 | 85366990 | DE | 92/1 | https://catalogue.bals.com/de/extern/24413 | EC001319 | CEE-Gerätestecker (IEC 60309) | 27440505
24414 |  | Wandstecker QC 16A 5p 400V 6h, IP44 | Wandgerätestecker QUICK-CONNECT TE 16A 5p 400V 6h, IP44 | Wandgerätestecker QUICK-CONNECT TE 16A 5p (3P+N+PE) 400V (200/346 - 240/415V~) 6h IP44, Frequenz: 50/60Hz, Technische Kennfarbe: rot RAL 3000, Gehäusegröße: 84x84 mm, Kontaktträger/Kontakte: der Kontaktträger ist aus hochwärmebeständigem Material, die Kontakte sind Messing vernickelt, Maximaler Leiterquerschnitt: 2,5 qmm, Gehäusematerial: Polyamid, Anschlusstechnik: schraublose Federklemmtechnik mit Käfigzugfederklemmen, Kabeleinführung: 1xM20 oben, Gerätefarbe: Gehäuseunterteil grau RAL 7035, Gehäuseoberteil grau RAL 7035, Kragen rot RAL 3000, Klappdeckel grau RAL 7035, Gerätehöhe: 138 mm, Gerätebreite: 84 mm, Gerätetiefe: 105 mm, Sonstige technische Eigenschaften: Die Leitungseinführung ist einmal oben offen und einmal rückwärtig verschlossen, Der Klappdeckel ist selbstschließend | 12 | 203.3 | EUR | ST | 2024-07-01 | 1 | 10 | 0.269 | KG | 4024941244145 | 85366990 | DE | 94/2 | https://catalogue.bals.com/de/extern/24414 | EC001319 | CEE-Gerätestecker (IEC 60309) | 27440505
24415 |  | Wandstecker QC 32A 5p 400V 6h, IP44 | Wandgerätestecker QUICK-CONNECT TE 32A 5p 400V 6h, IP44 | Wandgerätestecker QUICK-CONNECT TE 32A 5p (3P+N+PE) 400V (200/346 - 240/415V~) 6h IP44, Frequenz: 50/60Hz, Technische Kennfarbe: rot RAL 3000, Gehäusegröße: 75x90 mm (HxB), Kontaktträger/Kontakte: der Kontaktträger ist aus hochwärmebeständigem Material, die Kontakte sind Messing vernickelt, Maximaler Leiterquerschnitt: 6,0 qmm, Gehäusematerial: Polyamid, Anschlusstechnik: schraublose Federklemmtechnik mit Käfigzugfederklemmen, Kabeleinführung: 1xM25 oben, Gerätefarbe: Klappdeckel grau RAL 7035, Kragen rot RAL 3000, Gehäuseunterteil grau RAL 7035, Gehäuseoberteil grau RAL 7035, Gerätehöhe: 148 mm, Gerätebreite: 90 mm, Gerätetiefe: 118 mm, Sonstige technische Eigenschaften: Die Leitungseinführung ist einmal oben offen und einmal rückwärtig verschlossen, Der Klappdeckel ist selbstschließend | 12 | 264.2 | EUR | ST | 2024-07-01 | 1 | 10 | 0.351 | KG | 4024941244152 | 85366990 | DE | 94/2 | https://catalogue.bals.com/de/extern/24415 | EC001319 | CEE-Gerätestecker (IEC 60309) | 27440505
24416 |  | Wandstecker QC 16A 5p 400V 6h, IP67 | Wandgerätestecker QUICK-CONNECT TE 16A 5p 400V 6h, IP67 | Wandgerätestecker QUICK-CONNECT TE 16A 5p (3P+N+PE) 400V (200/346 - 240/415V~) 6h IP67, Frequenz: 50/60Hz, Technische Kennfarbe: rot RAL 3000, Gehäusegröße: 84x84 mm, Kontaktträger/Kontakte: der Kontaktträger ist aus hochwärmebeständigem Material, die Kontakte sind Messing vernickelt, Maximaler Leiterquerschnitt: 2,5 qmm, Gehäusematerial: Polyamid, Anschlusstechnik: schraublose Federklemmtechnik mit Käfigzugfederklemmen, Kabeleinführung: 1xM20 oben, Gerätefarbe: Kragen rot RAL 3000, Bajonettring grau RAL 7035, Gehäuseunterteil grau RAL 7035, Gehäuseoberteil grau RAL 7035, Gerätehöhe: 129 mm, Gerätebreite: 86 mm, Gerätetiefe: 111 mm, Sonstige technische Eigenschaften: Die Leitungseinführung ist einmal oben offen und einmal rückwärtig verschlossen | 12 | 152 | EUR | ST | 2024-07-01 | 1 | 10 | 0.27 | KG | 4024941244169 | 85366990 | DE | 95/3 | https://catalogue.bals.com/de/extern/24416 | EC001319 | CEE-Gerätestecker (IEC 60309) | 27440505
24418 |  | Wandstecker QC 32A 5p 400V 6h, IP67 | Wandgerätestecker QUICK-CONNECT TE 32A 5p 400V 6h, IP67 | Wandgerätestecker QUICK-CONNECT TE 32A 5p (3P+N+PE) 400V (200/346 - 240/415V~) 6h IP67, Frequenz: 50/60Hz, Technische Kennfarbe: rot RAL 3000, Gehäusegröße: 75x90 mm (HxB), Kontaktträger/Kontakte: der Kontaktträger ist aus hochwärmebeständigem Material, die Kontakte sind Messing vernickelt, Maximaler Leiterquerschnitt: 6,0 qmm, Gehäusematerial: Polyamid, Anschlusstechnik: schraublose Federklemmtechnik mit Käfigzugfederklemmen, Kabeleinführung: 1xM25 oben, Gerätefarbe: Gehäuseunterteil grau RAL 7035, Gehäuseoberteil grau RAL 7035, Kragen rot RAL 3000, Bajonettring grau RAL 7035, Gerätehöhe: 139 mm, Gerätebreite: 100 mm, Gerätetiefe: 125 mm, Sonstige technische Eigenschaften: Die Leitungseinführung ist einmal oben offen und einmal rückwärtig verschlossen | 12 | 198.8 | EUR | ST | 2024-07-01 | 1 | 10 | 0.339 | KG | 4024941244183 | 85366990 | DE | 95/3 | https://catalogue.bals.com/de/extern/24418 | EC001319 | CEE-Gerätestecker (IEC 60309) | 27440505
24419 |  | Wandstecker QC 32A 5p 400V 6h, IP67 | Wandgerätestecker QUICK-CONNECT TE 32A 5p 400V 6h, IP67 | Wandgerätestecker QUICK-CONNECT TE 32A 5p (3P+N+PE) 400V (200/346 - 240/415V~) 6h IP67, Frequenz: 50/60Hz, Technische Kennfarbe: rot RAL 3000, Gehäusegröße: 75x90 mm (HxB), Kontaktträger/Kontakte: der Kontaktträger ist aus hochwärmebeständigem Material, die Kontakte sind Messing vernickelt, Maximaler Leiterquerschnitt: 6,0 qmm, Gehäusematerial: Polyamid, Anschlusstechnik: schraublose Federklemmtechnik mit Käfigzugfederklemmen, Kabeleinführung: 1xM25 oben, Gerätefarbe: Verschlusshaube grau RAL 7035, Kragen rot RAL 3000, Bajonettring grau RAL 7035, Gehäuseunterteil grau RAL 7035, Gehäuseoberteil grau RAL 7035, Gerätehöhe: 148 mm, Gerätebreite: 100 mm, Gerätetiefe: 125 mm, Sonstige technische Eigenschaften: Die Leitungseinführung ist einmal oben offen und einmal rückwärtig verschlossen, Mit Verschlußhaube | 12 | 318.1 | EUR | ST | 2024-07-01 | 1 | 10 | 0.407 | KG | 4024941244190 | 85366990 | DE | 96/1 | https://catalogue.bals.com/de/extern/24419 | EC001319 | CEE-Gerätestecker (IEC 60309) | 27440505
24423 |  | Wandstecker QC 16A 3p 230V 6h, IP44 | Wandgerätestecker QUICK-CONNECT 16A 3p 230V 6h, IP44 | Wandgerätestecker QUICK-CONNECT 16A 3p (2P+PE) 230V (200 - 250V~) 6h IP44, Frequenz: 50/60Hz, Technische Kennfarbe: blau RAL 5015, Gehäusegröße: 90x72 mm (HxB), Kontaktträger/Kontakte: der Kontaktträger ist aus Polyamid, die Kontakte sind Messing blank, Maximaler Leiterquerschnitt: 2,5 qmm, Gehäusematerial: Polyamid, Anschlusstechnik: schraublose Federklemmtechnik mit Käfigzugfederklemmen, Kabeleinführung: 1xM20 oben, Gerätefarbe: Gehäuseoberteil blau RAL 5015, Kragen blau RAL 5015, Gehäuseunterteil grau RAL 7035, Gerätehöhe: 121 mm, Gerätebreite: 72 mm, Gerätetiefe: 72 mm, Sonstige technische Eigenschaften: Die Leitungseinführung ist einmal oben offen und einmal im Boden verschlossen | 12 | 86.1 | EUR | ST | 2024-07-01 | 1 | 10 | 0.145 | KG | 4024941244237 | 85366990 | DE | 263/5 | https://catalogue.bals.com/de/extern/24423 | EC001319 | CEE-Gerätestecker (IEC 60309) | 27440505
24543 |  | Wandstecker TE 125A 5p 690V 5h, IP67 | Wandgerätestecker TE 125A 5p 690V 5h, IP67 | Wandgerätestecker TE 125A 5p (3P+N+PE) 690V (347/600 - 400/690V~) 5h IP67, Frequenz: 50/60Hz, Technische Kennfarbe: schwarz RAL 9005, Gehäusegröße: 260x160 mm (HxB), Kontaktträger/Kontakte: der Kontaktträger ist aus hochwärmebeständigem Material, die Kontakte sind Messing vernickelt, Maximaler Leiterquerschnitt: 50,0 qmm, Gehäusematerial: Polycarbonat, Anschlusstechnik: Schraubklemmen als Rahmenklemmen, Kabeleinführung: 1xM50 von oben, Gerätefarbe: Kragen schwarz RAL 9005, Bajonettring grau RAL 7035, Gehäuseschrauben grau RAL 7035, Gehäuseunterteil grau RAL 7035, Gehäuseoberteil grau RAL 7035, Gerätehöhe: 366 mm, Gerätebreite: 160 mm, Gerätetiefe: 163 mm, Sonstige technische Eigenschaften: Die Leitungseinführung ist einmal oben offen | 13 | 1439.4 | EUR | ST | 2024-07-01 | 1 | 1 | 2.245 | KG | 4024941245432 | 85366990 | DE | 235/5 | https://catalogue.bals.com/de/extern/24543 | EC001319 | CEE-Gerätestecker (IEC 60309) | 27440505
24551 |  | Wandstecker QC 32A 5p 230V 9h, IP44 | Wandgerätestecker QUICK-CONNECT TE 32A 5p 230V 9h, IP44 | Wandgerätestecker QUICK-CONNECT TE 32A 5p (3P+N+PE) 230V (120/208 - 144/250V~) 9h IP44, Frequenz: 50/60Hz, Technische Kennfarbe: blau RAL 5015, Gehäusegröße: 126x83 mm (HxB), Kontaktträger/Kontakte: der Kontaktträger ist aus hochwärmebeständigem Material, die Kontakte sind Messing vernickelt, Maximaler Leiterquerschnitt: 6,0 qmm, Gehäusematerial: Polyamid, Anschlusstechnik: schraublose Federklemmtechnik mit Käfigzugfederklemmen, Kabeleinführung: 1xM25 oben, 2xM25 unten, Gerätefarbe: Kragen blau RAL 5015, Gehäuseunterteil grau RAL 7035, Gehäuseoberteil grau RAL 7035, Gerätehöhe: 166 mm, Gerätebreite: 83 mm, Gerätetiefe: 130 mm, Sonstige technische Eigenschaften: Die Leitungseinführung ist einmal oben offen und zweimal unten verschlossen, Das Gehäuseunterteil ist um 180° drehbar, Im Gehäuseboden befinden sich 4 Befestigungsbohrungen zum Ausbrechen | 12 | 197.4 | EUR | ST | 2024-07-01 | 1 | 10 | 0.362 | KG | 4024941245517 | 85366990 | DE | 92/1 |  | EC001319 | CEE-Gerätestecker (IEC 60309) | 27440505
24625 |  | Wandstecker QC 16A 5p >50V grau 1h, IP44 | Wandgerätestecker QUICK-CONNECT TE 16A 5p >50V grau 1h, IP44 | Wandgerätestecker QUICK-CONNECT TE 16A 5p (3P+N+PE) >50V grau (> 50V - Alle nicht durch andere Anordnungen abgedeckten Nennspannungen und/oder Frequenzen. Diese Uhrzeitstellung kann zusätzlich in speziellen Anwendungen, bei denen eine Unterscheidung zu standardisierten Positionen benötigt wird, genutzt werden.) 1h IP44, Technische Kennfarbe: grau RAL 7035, Gehäusegröße: 126x83 mm (HxB), Kontaktträger/Kontakte: der Kontaktträger ist aus hochwärmebeständigem Material, die Kontakte sind Messing vernickelt, Maximaler Leiterquerschnitt: 2,5 qmm, Gehäusematerial: Polyamid, Anschlusstechnik: schraublose Federklemmtechnik mit Käfigzugfederklemmen, Kabeleinführung: 1xM25 oben, 2xM25 unten, Gerätefarbe: Gehäuseunterteil grau RAL 7035, Gehäuseoberteil grau RAL 7035, Kragen grau RAL 7035, Gerätehöhe: 156 mm, Gerätebreite: 83 mm, Gerätetiefe: 123 mm, Sonstige technische Eigenschaften: Die Leitungseinführung ist einmal oben offen und zweimal unten verschlossen, Das Gehäuseunterteil ist um 180° drehbar, Im Gehäuseboden befinden sich 4 Befestigungsbohrungen zum Ausbrechen | 12 | 165.7 | EUR | ST | 2024-07-01 | 1 | 10 | 0.304 | KG | 4024941947558 | 85366990 | DE | 228/1 | https://catalogue.bals.com/de/extern/24625 | EC001319 | CEE-Gerätestecker (IEC 60309) | 27440505
24626 |  | Wandstecker QC 32A 4p >50V grau 1h, IP44 | Wandgerätestecker QUICK-CONNECT TE 32A 4p >50V grau 1h, IP44 | Wandgerätestecker QUICK-CONNECT TE 32A 4p (3P+PE) >50V grau (> 50V - Alle nicht durch andere Anordnungen abgedeckten Nennspannungen und/oder Frequenzen. Diese Uhrzeitstellung kann zusätzlich in speziellen Anwendungen, bei denen eine Unterscheidung zu standardisierten Positionen benötigt wird, genutzt werden.) 1h IP44, Technische Kennfarbe: grau RAL 7035, Gehäusegröße: 126x83 mm (HxB), Kontaktträger/Kontakte: der Kontaktträger ist aus hochwärmebeständigem Material, die Kontakte sind Messing vernickelt, Maximaler Leiterquerschnitt: 6,0 qmm, Gehäusematerial: Polyamid, Anschlusstechnik: schraublose Federklemmtechnik mit Käfigzugfederklemmen, Kabeleinführung: 1xM25 oben, 2xM25 unten, Gerätefarbe: Gehäuseunterteil grau RAL 7035, Gehäuseoberteil grau RAL 7035, Kragen grau RAL 7035, Gerätehöhe: 166 mm, Gerätebreite: 83 mm, Gerätetiefe: 128 mm, Sonstige technische Eigenschaften: Die Leitungseinführung ist einmal oben offen und zweimal unten verschlossen, Das Gehäuseunterteil ist um 180° drehbar, Im Gehäuseboden befinden sich 4 Befestigungsbohrungen zum Ausbrechen | 12 | 197.4 | EUR | ST | 2024-07-01 | 1 | 10 | 0.38 | KG | 4024941947565 | 85366990 | DE | 228/1 | https://catalogue.bals.com/de/extern/24626 | EC001319 | CEE-Gerätestecker (IEC 60309) | 27440505
24627 |  | Wandstecker QC 32A 5p >50V grau 1h, IP44 | Wandgerätestecker QUICK-CONNECT TE 32A 5p >50V grau 1h, IP44 | Wandgerätestecker QUICK-CONNECT TE 32A 5p (3P+N+PE) >50V grau (> 50V - Alle nicht durch andere Anordnungen abgedeckten Nennspannungen und/oder Frequenzen. Diese Uhrzeitstellung kann zusätzlich in speziellen Anwendungen, bei denen eine Unterscheidung zu standardisierten Positionen benötigt wird, genutzt werden.) 1h IP44, Technische Kennfarbe: grau RAL 7035, Gehäusegröße: 126x83 mm (HxB), Kontaktträger/Kontakte: der Kontaktträger ist aus hochwärmebeständigem Material, die Kontakte sind Messing vernickelt, Maximaler Leiterquerschnitt: 6,0 qmm, Gehäusematerial: Polyamid, Anschlusstechnik: schraublose Federklemmtechnik mit Käfigzugfederklemmen, Kabeleinführung: 1xM25 oben, 2xM25 unten, Gerätefarbe: Gehäuseunterteil grau RAL 7035, Gehäuseoberteil grau RAL 7035, Kragen grau RAL 7035, Gerätehöhe: 166 mm, Gerätebreite: 83 mm, Gerätetiefe: 130 mm, Sonstige technische Eigenschaften: Die Leitungseinführung ist einmal oben offen und zweimal unten verschlossen, Das Gehäuseunterteil ist um 180° drehbar, Im Gehäuseboden befinden sich 4 Befestigungsbohrungen zum Ausbrechen | 12 | 205.3 | EUR | ST | 2024-07-01 | 1 | 10 | 0.362 | KG | 4024941947572 | 85366990 | DE | 228/1 | https://catalogue.bals.com/de/extern/24627 | EC001319 | CEE-Gerätestecker (IEC 60309) | 27440505
24628 |  | Wandstecker QC 16A 5p 690V 5h, IP44 | Wandgerätestecker QUICK-CONNECT TE 16A 5p 690V 5h, IP44 | Wandgerätestecker QUICK-CONNECT TE 16A 5p (3P+N+PE) 690V (347/600 - 400/690V~) 5h IP44, Frequenz: 50/60Hz, Technische Kennfarbe: schwarz RAL 9005, Gehäusegröße: 126x83 mm (HxB), Kontaktträger/Kontakte: der Kontaktträger ist aus hochwärmebeständigem Material, die Kontakte sind Messing vernickelt, Maximaler Leiterquerschnitt: 2,5 qmm, Gehäusematerial: Polyamid, Anschlusstechnik: schraublose Federklemmtechnik mit Käfigzugfederklemmen, Kabeleinführung: 1xM25 oben, 2xM25 unten, Gerätefarbe: Kragen schwarz RAL 9005, Gehäuseunterteil grau RAL 7035, Gehäuseoberteil grau RAL 7035, Gerätehöhe: 156 mm, Gerätebreite: 83 mm, Gerätetiefe: 123 mm, Sonstige technische Eigenschaften: Die Leitungseinführung ist einmal oben offen und zweimal unten verschlossen, Das Gehäuseunterteil ist um 180° drehbar, Im Gehäuseboden befinden sich 4 Befestigungsbohrungen zum Ausbrechen | 12 | 165.7 | EUR | ST | 2024-07-01 | 1 | 10 | 0.304 | KG | 4024941947596 | 85366990 | DE | 235/4 | https://catalogue.bals.com/de/extern/24628 | EC001319 | CEE-Gerätestecker (IEC 60309) | 27440505
24629 |  | Wandstecker QC 32A 4p 690V 5h, IP44 | Wandgerätestecker QUICK-CONNECT TE 32A 4p 690V 5h, IP44 | Wandgerätestecker QUICK-CONNECT TE 32A 4p (3P+PE) 690V (600 - 690V~) 5h IP44, Frequenz: 50/60Hz, Technische Kennfarbe: schwarz RAL 9005, Gehäusegröße: 126x83 mm (HxB), Kontaktträger/Kontakte: der Kontaktträger ist aus hochwärmebeständigem Material, die Kontakte sind Messing vernickelt, Maximaler Leiterquerschnitt: 6,0 qmm, Gehäusematerial: Polyamid, Anschlusstechnik: schraublose Federklemmtechnik mit Käfigzugfederklemmen, Kabeleinführung: 1xM25 oben, 2xM25 unten, Gerätefarbe: Kragen schwarz RAL 9005, Gehäuseunterteil grau RAL 7035, Gehäuseoberteil grau RAL 7035, Gerätehöhe: 166 mm, Gerätebreite: 83 mm, Gerätetiefe: 128 mm, Sonstige technische Eigenschaften: Die Leitungseinführung ist einmal oben offen und zweimal unten verschlossen, Das Gehäuseunterteil ist um 180° drehbar, Im Gehäuseboden befinden sich 4 Befestigungsbohrungen zum Ausbrechen | 12 | 197.4 | EUR | ST | 2024-07-01 | 1 | 10 | 0.38 | KG | 4024941947602 | 85366990 | DE | 235/4 | https://catalogue.bals.com/de/extern/24629 | EC001319 | CEE-Gerätestecker (IEC 60309) | 27440505
24630 |  | Wandstecker QC 32A 5p 690V 5h, IP44 | Wandgerätestecker QUICK-CONNECT TE 32A 5p 690V 5h, IP44 | Wandgerätestecker QUICK-CONNECT TE 32A 5p (3P+N+PE) 690V (347/600 - 400/690V~) 5h IP44, Frequenz: 50/60Hz, Technische Kennfarbe: schwarz RAL 9005, Gehäusegröße: 126x83 mm (HxB), Kontaktträger/Kontakte: der Kontaktträger ist aus hochwärmebeständigem Material, die Kontakte sind Messing vernickelt, Maximaler Leiterquerschnitt: 6,0 qmm, Gehäusematerial: Polyamid, Anschlusstechnik: schraublose Federklemmtechnik mit Käfigzugfederklemmen, Kabeleinführung: 1xM25 oben, 2xM25 unten, Gerätefarbe: Kragen schwarz RAL 9005, Gehäuseunterteil grau RAL 7035, Gehäuseoberteil grau RAL 7035, Gerätehöhe: 166 mm, Gerätebreite: 83 mm, Gerätetiefe: 130 mm, Sonstige technische Eigenschaften: Die Leitungseinführung ist einmal oben offen und zweimal unten verschlossen, Das Gehäuseunterteil ist um 180° drehbar, Im Gehäuseboden befinden sich 4 Befestigungsbohrungen zum Ausbrechen | 12 | 205.3 | EUR | ST | 2024-07-01 | 1 | 10 | 0.364 | KG | 4024941947619 | 85366990 | DE | 235/4 | https://catalogue.bals.com/de/extern/24630 | EC001319 | CEE-Gerätestecker (IEC 60309) | 27440505
24631 |  | Wandstecker TE 63A 4p 690V 5h, IP44 | Wandgerätestecker TE 63A 4p 690V 5h, IP44 | Wandgerätestecker TE 63A 4p (3P+PE) 690V (600 - 690V~) 5h IP44, Frequenz: 50/60Hz, Technische Kennfarbe: schwarz RAL 9005, Gehäusegröße: 170x118 mm (HxB), Kontaktträger/Kontakte: der Kontaktträger ist aus hochwärmebeständigem Material, die Kontakte sind Messing vernickelt, Maximaler Leiterquerschnitt: 16,0 qmm, Gehäusematerial: Polycarbonat, Anschlusstechnik: mit Schraubklemme, Kabeleinführung: 1xM40 oben, 2xM32 unten, Gerätefarbe: Kragen schwarz RAL 9005, Gehäuseunterteil grau RAL 7035, Gehäuseoberteil grau RAL 7035, Gerätehöhe: 259 mm, Gerätebreite: 118 mm, Gerätetiefe: 174 mm, Sonstige technische Eigenschaften: Die Leitungseinführung ist einmal oben offen und zweimal unten verschlossen, Das Gehäuseunterteil ist um 180° drehbar | 12 | 401 | EUR | ST | 2024-07-01 | 1 | 5 | 0.925 | KG | 4024941947626 | 85366990 | DE | 235/5 | https://catalogue.bals.com/de/extern/24631 | EC001319 | CEE-Gerätestecker (IEC 60309) | 27440505
24632 |  | Wandstecker TE 63A 5p 690V 5h, IP44 | Wandgerätestecker TE 63A 5p 690V 5h, IP44 | Wandgerätestecker TE 63A 5p (3P+N+PE) 690V (347/600 - 400/690V~) 5h IP44, Frequenz: 50/60Hz, Technische Kennfarbe: schwarz RAL 9005, Gehäusegröße: 170x118 mm (HxB), Kontaktträger/Kontakte: der Kontaktträger ist aus hochwärmebeständigem Material, die Kontakte sind Messing vernickelt, Maximaler Leiterquerschnitt: 16,0 qmm, Gehäusematerial: Polycarbonat, Anschlusstechnik: mit Schraubklemme, Kabeleinführung: 1xM40 oben, 2xM32 unten, Gerätefarbe: Kragen schwarz RAL 9005, Gehäuseunterteil grau RAL 7035, Gehäuseoberteil grau RAL 7035, Gerätehöhe: 259 mm, Gerätebreite: 118 mm, Gerätetiefe: 174 mm, Sonstige technische Eigenschaften: Die Leitungseinführung ist einmal oben offen und zweimal unten verschlossen, Das Gehäuseunterteil ist um 180° drehbar | 12 | 418.3 | EUR | ST | 2024-07-01 | 1 | 5 | 0.93 | KG | 4024941947640 | 85366990 | DE | 235/5 | https://catalogue.bals.com/de/extern/24632 | EC001319 | CEE-Gerätestecker (IEC 60309) | 27440505
24661 |  | Wandstecker IQ 32A 5p 400V 6h, IP44 | Wandgerätestecker INNOLINQ QC 32A 5p 400V 6h, IP44 | Wandgerätestecker INNOLINQ QC 32A 5p (3P+N+PE) 400V (200/346 - 240/415V~) 6h IP44, Frequenz: 50/60Hz, Technische Kennfarbe: rot RAL 3000, Gehäusegröße: 92x94 mm (HxB), Kontaktträger/Kontakte: die Kontakte sind Messing blank, der Kontaktträger ist aus hochwärmebeständigem Material, Maximaler Leiterquerschnitt: 10,0 qmm, Gehäusematerial: Polyamid, Anschlusstechnik: schraublose Federklemmtechnik als Käfigzugfederklemme mit KONTEX-ULTRA Kontakt, Kabeleinführung: 1xM32 oben, Gerätefarbe: Kragen rot RAL 3000, Gehäuseoberteil dunkelgrau RAL 7012, Gehäuseunterteil dunkelgrau RAL 7012, Gerätehöhe: 148 mm, Gerätebreite: 94 mm, Gerätetiefe: 95 mm, Halogenfrei: ja, Sonstige technische Eigenschaften: Die Leitungseinführung ist einmal oben offen und einmal im Boden verschlossen, dieses Produkt ist ohne Bleianteil | 12 | 128.3 | EUR | ST | 2024-07-01 | 1 | 10 | 0.322 | KG | 4024941927987 | 85366990 | DE | 91/2 | https://catalogue.bals.com/de/extern/24661 | EC001319 | CEE-Gerätestecker (IEC 60309) | 27440505
24675 |  | Wandstecker IQ 16A 5p 400V 6h, IP44 | Wandgerätestecker INNOLINQ QC 16A 5p 400V 6h, IP44 | Wandgerätestecker INNOLINQ QC 16A 5p (3P+N+PE) 400V (200/346 - 240/415V~) 6h IP44, Frequenz: 50/60Hz, Technische Kennfarbe: rot RAL 3000, Gehäusegröße: 92x94 mm (HxB), Kontaktträger/Kontakte: die Kontakte sind Messing blank, der Kontaktträger ist aus hochwärmebeständigem Material, Maximaler Leiterquerschnitt: 4,0 qmm, Gehäusematerial: Polyamid, Anschlusstechnik: schraublose Federklemmtechnik als Käfigzugfederklemme mit KONTEX-ULTRA Kontakt, Kabeleinführung: 1xM32 oben, Gerätefarbe: Gehäuseoberteil dunkelgrau RAL 7012, Gehäuseunterteil dunkelgrau RAL 7012, Kragen rot RAL 3000, Gerätehöhe: 134 mm, Gerätebreite: 94 mm, Gerätetiefe: 93 mm, Halogenfrei: ja, Sonstige technische Eigenschaften: Die Leitungseinführung ist einmal oben offen und einmal im Boden verschlossen, dieses Produkt ist ohne Bleianteil | 12 | 100.8 | EUR | ST | 2024-07-01 | 1 | 10 | 0.224 | KG | 4024941924337 | 85366990 | DE | 91/2 | https://catalogue.bals.com/de/extern/24675 | EC001319 | CEE-Gerätestecker (IEC 60309) | 27440505
24691 |  | Wandstecker IQ 32A 3p 230V 6h, IP44 | Wandgerätestecker INNOLINQ QC 32A 3p 230V 6h, IP44 | Wandgerätestecker INNOLINQ QC 32A 3p (2P+PE) 230V (200 - 250V~) 6h IP44, Frequenz: 50/60Hz, Technische Kennfarbe: blau RAL 5015, Gehäusegröße: 92x94 mm (HxB), Kontaktträger/Kontakte: die Kontakte sind Messing blank, der Kontaktträger ist aus hochwärmebeständigem Material, Maximaler Leiterquerschnitt: 10,0 qmm, Gehäusematerial: Polyamid, Anschlusstechnik: schraublose Federklemmtechnik als Käfigzugfederklemme mit KONTEX-ULTRA Kontakt, Kabeleinführung: 1xM32 oben, Gerätefarbe: Kragen blau RAL 5015, Gehäuseoberteil dunkelgrau RAL 7012, Gehäuseunterteil dunkelgrau RAL 7012, Gerätehöhe: 147 mm, Gerätebreite: 94 mm, Gerätetiefe: 92 mm, Sonstige technische Eigenschaften: Die Leitungseinführung ist einmal oben offen und einmal im Boden verschlossen, dieses Produkt ist ohne Bleianteil | 12 | 106.4 | EUR | ST | 2024-07-01 | 1 | 10 | 0.278 | KG | 4024941351942 | 85366990 | DE | 91/2 |  | EC001319 | CEE-Gerätestecker (IEC 60309) | 27440505
24703 |  | Wandstecker IQ 32A 4p 400V 6h, IP44 | Wandgerätestecker INNOLINQ QC 32A 4p 400V 6h, IP44 | Wandgerätestecker INNOLINQ QC 32A 4p (3P+PE) 400V (380 - 415V~) 6h IP44, Frequenz: 50/60Hz, Technische Kennfarbe: rot RAL 3000, Gehäusegröße: 92x94 mm (HxB), Kontaktträger/Kontakte: die Kontakte sind Messing blank, der Kontaktträger ist aus hochwärmebeständigem Material, Maximaler Leiterquerschnitt: 10,0 qmm, Gehäusematerial: Polyamid, Anschlusstechnik: schraublose Federklemmtechnik als Käfigzugfederklemme mit KONTEX-ULTRA Kontakt, Kabeleinführung: 1xM32 oben, Gerätefarbe: Kragen rot RAL 3000, Gehäuseoberteil dunkelgrau RAL 7012, Gehäuseunterteil dunkelgrau RAL 7012, Gerätehöhe: 147 mm, Gerätebreite: 94 mm, Gerätetiefe: 92 mm, Sonstige technische Eigenschaften: Die Leitungseinführung ist einmal oben offen und einmal im Boden verschlossen, dieses Produkt ist ohne Bleianteil | 12 | 112 | EUR | ST | 2024-07-01 | 1 | 10 |  | KG | 4024941352192 | 85366990 | DE | 91/2 | https://catalogue.bals.com/de/extern/24703 | EC001319 | CEE-Gerätestecker (IEC 60309) | 27440505
24714 |  | Wandstecker IQ 16A 4p 400V 6h, IP44 | Wandgerätestecker INNOLINQ QC 16A 4p 400V 6h, IP44 | Wandgerätestecker INNOLINQ QC 16A 4p (3P+PE) 400V (380 - 415V~) 6h IP44, Frequenz: 50/60Hz, Technische Kennfarbe: rot RAL 3000, Gehäusegröße: 92x94 mm (HxB), Kontaktträger/Kontakte: die Kontakte sind Messing blank, der Kontaktträger ist aus hochwärmebeständigem Material, Maximaler Leiterquerschnitt: 4,0 qmm, Gehäusematerial: Polyamid, Anschlusstechnik: schraublose Federklemmtechnik als Käfigzugfederklemme mit KONTEX-ULTRA Kontakt, Kabeleinführung: 1xM32 oben, Gerätefarbe: Kragen rot RAL 3000, Gehäuseoberteil dunkelgrau RAL 7012, Gehäuseunterteil dunkelgrau RAL 7012, Gerätehöhe: 133 mm, Gerätebreite: 94 mm, Gerätetiefe: 89 mm, Halogenfrei: ja, Sonstige technische Eigenschaften: Die Leitungseinführung ist einmal oben offen und einmal im Boden verschlossen, dieses Produkt ist ohne Bleianteil | 12 | 87.4 | EUR | ST | 2024-07-01 | 1 | 10 | 0.197 | KG | 4024941352468 | 85366990 | DE | 91/2 |  | EC001319 | CEE-Gerätestecker (IEC 60309) | 27440505
26002 |  | Aufbaustecker TE 32A 7p 400V 6h, IP44 | Aufbaugerätestecker TE 32A 7p 400V 6h, IP44 | Aufbaugerätestecker TE 32A 7p (6P+PE) 400V (400V~) 6h IP44, Frequenz: 50/60Hz, Technische Kennfarbe: rot RAL 3000, Kontaktträger/Kontakte: der Kontaktträger ist aus hochwärmebeständigem Material, die Kontakte sind Messing vernickelt, Maximaler Leiterquerschnitt: 6,0 qmm, Gehäusematerial: Polyamid, Anschlusstechnik: mit Schraubklemme, Kabeleinführung: sonstige, Gerätefarbe: Kragen rot RAL 3000, Gehäuse grau RAL 7035, Gerätehöhe: 139 mm, Gerätebreite: 90 mm, Gerätetiefe: 89 mm, Flanschmaß vertikal: 75 mm, Flanschmaß horizontal: 90 mm, Bohrlochabstand vertikal: 45 mm, Bohrlochabstand horizontal: 78 mm | 13 | 275.9 | EUR | ST | 2024-07-01 | 1 | 10 | 0.298 | KG | 4024941260022 | 85366990 | DE | 225/1 | https://catalogue.bals.com/de/extern/26002 | EC001319 | CEE-Gerätestecker (IEC 60309) | 27440505
26003 |  | Aufbaustecker TE 16A 7p 230V 9h, IP67 | Aufbaugerätestecker TE 16A 7p 230V 9h, IP67 | Aufbaugerätestecker TE 16A 7p (6P+PE) 230V (230V~) 9h IP67, Frequenz: 50/60Hz, Technische Kennfarbe: blau RAL 5015, Kontaktträger/Kontakte: der Kontaktträger ist aus hochwärmebeständigem Material, die Kontakte sind Messing vernickelt, Maximaler Leiterquerschnitt: 2,5 qmm, Gehäusematerial: Polyamid, Anschlusstechnik: mit Schraubklemme, Kabeleinführung: sonstige, Gerätefarbe: Kragen blau RAL 5015, Bajonettring grau RAL 7035, Gehäuse grau RAL 7035, Gerätehöhe: 129 mm, Gerätebreite: 88 mm, Gerätetiefe: 89 mm, Flanschmaß vertikal: 84 mm, Flanschmaß horizontal: 84 mm, Bohrlochabstand vertikal: 64 mm, Bohrlochabstand horizontal: 64 mm | 13 | 258.8 | EUR | ST | 2024-07-01 | 1 | 10 | 0.247 | KG | 4024941260039 | 85366990 | DE | 225/2 | https://catalogue.bals.com/de/extern/26003 | EC001319 | CEE-Gerätestecker (IEC 60309) | 27440505
26004 |  | Aufbaustecker TE 16A 7p 400V 6h, IP67 | Aufbaugerätestecker TE 16A 7p 400V 6h, IP67 | Aufbaugerätestecker TE 16A 7p (6P+PE) 400V (400V~) 6h IP67, Frequenz: 50/60Hz, Technische Kennfarbe: rot RAL 3000, Kontaktträger/Kontakte: der Kontaktträger ist aus hochwärmebeständigem Material, die Kontakte sind Messing vernickelt, Maximaler Leiterquerschnitt: 2,5 qmm, Gehäusematerial: Polyamid, Anschlusstechnik: mit Schraubklemme, Kabeleinführung: sonstige, Gerätefarbe: Kragen rot RAL 3000, Bajonettring grau RAL 7035, Gehäuse grau RAL 7035, Gerätehöhe: 129 mm, Gerätebreite: 88 mm, Gerätetiefe: 89 mm, Flanschmaß vertikal: 84 mm, Flanschmaß horizontal: 84 mm, Bohrlochabstand vertikal: 64 mm, Bohrlochabstand horizontal: 64 mm | 13 | 231.8 | EUR | ST | 2024-07-01 | 1 | 10 | 0.246 | KG | 4024941260046 | 85366990 | DE | 225/2 | https://catalogue.bals.com/de/extern/26004 | EC001319 | CEE-Gerätestecker (IEC 60309) | 27440505
26006 |  | Aufbaustecker TE 32A 7p 400V 6h, IP67 | Aufbaugerätestecker TE 32A 7p 400V 6h, IP67 | Aufbaugerätestecker TE 32A 7p (6P+PE) 400V (400V~) 6h IP67, Frequenz: 50/60Hz, Technische Kennfarbe: rot RAL 3000, Kontaktträger/Kontakte: der Kontaktträger ist aus hochwärmebeständigem Material, die Kontakte sind Messing vernickelt, Maximaler Leiterquerschnitt: 6,0 qmm, Gehäusematerial: Polyamid, Anschlusstechnik: mit Schraubklemme, Kabeleinführung: sonstige, Gerätefarbe: Kragen rot RAL 3000, Bajonettring grau RAL 7035, Gehäuse grau RAL 7035, Gerätehöhe: 139 mm, Gerätebreite: 100 mm, Gerätetiefe: 102 mm, Flanschmaß vertikal: 75 mm, Flanschmaß horizontal: 90 mm, Bohrlochabstand vertikal: 45 mm, Bohrlochabstand horizontal: 78 mm | 13 | 315 | EUR | ST | 2024-07-01 | 1 | 10 | 0.333 | KG | 4024941260060 | 85366990 | DE | 225/2 | https://catalogue.bals.com/de/extern/26006 | EC001319 | CEE-Gerätestecker (IEC 60309) | 27440505
26010 |  | Phasenwender 32A 5p 230V 9h, IP67 | Phasenwender als Aufbaugerätestecker 32A 5p 230V 9h, IP67 | Phasenwender als Aufbaugerätestecker 32A 5p (3P+N+PE) 230V (120/208 - 144/250V~) 9h IP67, Frequenz: 50/60Hz, Technische Kennfarbe: blau RAL 5015, Kontaktträger/Kontakte: der Kontaktträger ist aus Polyamid, die Kontakte sind Messing vernickelt, Maximaler Leiterquerschnitt: 6,0 qmm, Gehäusematerial: Polyamid, Anschlusstechnik: mit Schraubklemme, Kabeleinführung: sonstige, Gerätefarbe: Kragen blau RAL 5015, Bajonettring grau RAL 7035, Gehäuse grau RAL 7035, Gerätehöhe: 139 mm, Gerätebreite: 100 mm, Gerätetiefe: 102 mm, Flanschmaß vertikal: 75 mm, Flanschmaß horizontal: 90 mm, Bohrlochabstand vertikal: 45 mm, Bohrlochabstand horizontal: 78 mm | 13 | 201.9 | EUR | ST | 2024-07-01 | 1 | 10 | 0.288 | KG | 4024941260107 | 85366990 | DE | 107/4 |  | EC001319 | CEE-Gerätestecker (IEC 60309) | 27440505
26012 |  | Aufbaustecker TE 16A 7p 230V 9h, IP44 | Aufbaugerätestecker TE 16A 7p 230V 9h, IP44 | Aufbaugerätestecker TE 16A 7p (6P+PE) 230V (230V~) 9h IP44, Frequenz: 50/60Hz, Technische Kennfarbe: blau RAL 5015, Kontaktträger/Kontakte: der Kontaktträger ist aus hochwärmebeständigem Material, die Kontakte sind Messing vernickelt, Maximaler Leiterquerschnitt: 2,5 qmm, Gehäusematerial: Polyamid, Anschlusstechnik: mit Schraubklemme, Kabeleinführung: sonstige, Gerätefarbe: Kragen blau RAL 5015, Gehäuse grau RAL 7035, Gerätehöhe: 129 mm, Gerätebreite: 84 mm, Gerätetiefe: 78 mm, Flanschmaß vertikal: 84 mm, Flanschmaß horizontal: 84 mm, Bohrlochabstand vertikal: 64 mm, Bohrlochabstand horizontal: 64 mm | 13 | 234.8 | EUR | ST | 2024-07-01 | 1 | 10 | 0.215 | KG | 4024941260121 | 85366990 | DE | 225/1 | https://catalogue.bals.com/de/extern/26012 | EC001319 | CEE-Gerätestecker (IEC 60309) | 27440505
26013 |  | Aufbaustecker TE 16A 7p 400V 6h, IP44 | Aufbaugerätestecker TE 16A 7p 400V 6h, IP44 | Aufbaugerätestecker TE 16A 7p (6P+PE) 400V (400V~) 6h IP44, Frequenz: 50/60Hz, Technische Kennfarbe: rot RAL 3000, Kontaktträger/Kontakte: der Kontaktträger ist aus hochwärmebeständigem Material, die Kontakte sind Messing vernickelt, Maximaler Leiterquerschnitt: 2,5 qmm, Gehäusematerial: Polyamid, Anschlusstechnik: mit Schraubklemme, Kabeleinführung: sonstige, Gerätefarbe: Kragen rot RAL 3000, Gehäuse grau RAL 7035, Gerätehöhe: 129 mm, Gerätebreite: 84 mm, Gerätetiefe: 78 mm, Flanschmaß vertikal: 84 mm, Flanschmaß horizontal: 84 mm, Bohrlochabstand vertikal: 64 mm, Bohrlochabstand horizontal: 64 mm | 13 | 206.5 | EUR | ST | 2024-07-01 | 1 | 10 | 0.217 | KG | 4024941260138 | 85366990 | DE | 225/1 | https://catalogue.bals.com/de/extern/26013 | EC001319 | CEE-Gerätestecker (IEC 60309) | 27440505
26020 |  | Phasenwender 16A 5p 400V 6h, IP44 | Phasenwender als Aufbaugerätestecker 16A 5p 400V 6h, IP44 | Phasenwender als Aufbaugerätestecker 16A 5p (3P+N+PE) 400V (200/346 - 240/415V~) 6h IP44, Frequenz: 50/60Hz, Technische Kennfarbe: rot RAL 3000, Kontaktträger/Kontakte: der Kontaktträger ist aus Polyamid, die Kontakte sind Messing vernickelt, Maximaler Leiterquerschnitt: 2,5 qmm, Gehäusematerial: Polyamid, Anschlusstechnik: mit Schraubklemme, Kabeleinführung: sonstige, Gerätefarbe: Klappdeckel grau RAL 7035, Kragen rot RAL 3000, Gehäuse grau RAL 7035, Gerätehöhe: 138 mm, Gerätebreite: 84 mm, Gerätetiefe: 105 mm, Flanschmaß vertikal: 84 mm, Flanschmaß horizontal: 84 mm, Bohrlochabstand vertikal: 64 mm, Bohrlochabstand horizontal: 64 mm, Sonstige technische Eigenschaften: Der Klappdeckel ist selbstschließend | 13 | 186.9 | EUR | ST | 2024-07-01 | 1 | 10 | 0.274 | KG | 4024941260206 | 85366990 | DE | 107/1 | https://catalogue.bals.com/de/extern/26020 | EC001319 | CEE-Gerätestecker (IEC 60309) | 27440505
26029 |  | Aufbaustecker 32A 5p >50V grün >300-500Hz 2h, IP44 | Aufbaugerätestecker 32A 5p >50V grün >300-500Hz 2h, IP44 | Aufbaugerätestecker 32A 5p (3P+N+PE) >50V grün >300-500Hz (> 50V~) 2h IP44, Frequenz: über 300 bis einschließlich 500Hz, Technische Kennfarbe: grün RAL 6002, Kontaktträger/Kontakte: der Kontaktträger ist aus Polyamid, die Kontakte sind Messing blank, Maximaler Leiterquerschnitt: 6,0 qmm, Gehäusematerial: Polyamid, Anschlusstechnik: mit Schraubklemme, Kabeleinführung: sonstige, Gerätefarbe: Gehäuse grau RAL 7035, Kragen grün RAL 6002, Gerätehöhe: 139 mm, Gerätebreite: 90 mm, Gerätetiefe: 89 mm, Flanschmaß vertikal: 75 mm, Flanschmaß horizontal: 90 mm, Bohrlochabstand vertikal: 45 mm, Bohrlochabstand horizontal: 78 mm | 12 | 164.7 | EUR | ST | 2024-07-01 | 1 | 10 | 0.241 | KG | 4024941260299 | 85366990 | DE | 99/1 |  | EC001319 | CEE-Gerätestecker (IEC 60309) | 27440505
26030 |  | Aufbaustecker 32A 5p 230V 9h, IP44 | Aufbaugerätestecker 32A 5p 230V 9h, IP44 | Aufbaugerätestecker 32A 5p (3P+N+PE) 230V (120/208 - 144/250V~) 9h IP44, Frequenz: 50/60Hz, Technische Kennfarbe: blau RAL 5015, Kontaktträger/Kontakte: der Kontaktträger ist aus Polyamid, die Kontakte sind Messing blank, Maximaler Leiterquerschnitt: 6,0 qmm, Gehäusematerial: Polyamid, Anschlusstechnik: mit Schraubklemme, Kabeleinführung: sonstige, Gerätefarbe: Kragen blau RAL 5015, Gehäuse grau RAL 7035, Gerätehöhe: 139 mm, Gerätebreite: 90 mm, Gerätetiefe: 89 mm, Flanschmaß vertikal: 75 mm, Flanschmaß horizontal: 90 mm, Bohrlochabstand vertikal: 45 mm, Bohrlochabstand horizontal: 78 mm | 12 | 164.7 | EUR | ST | 2024-07-01 | 1 | 10 | 0.24 | KG | 4024941260305 | 85366990 | DE | 99/1 | https://catalogue.bals.com/de/extern/26030 | EC001319 | CEE-Gerätestecker (IEC 60309) | 27440505
26050 |  | Aufbaustecker QC 16A 5p 400V 6h, IP44 | Aufbaugerätestecker QUICK-CONNECT TE 16A 5p 400V 6h, IP44 | Aufbaugerätestecker QUICK-CONNECT TE 16A 5p (3P+N+PE) 400V (200/346 - 240/415V~) 6h IP44, Frequenz: 50/60Hz, Technische Kennfarbe: rot RAL 3000, Kontaktträger/Kontakte: der Kontaktträger ist aus hochwärmebeständigem Material, die Kontakte sind Messing vernickelt, Maximaler Leiterquerschnitt: 2,5 qmm, Gehäusematerial: Polyamid, Anschlusstechnik: schraublose Federklemmtechnik mit Käfigzugfederklemmen, Kabeleinführung: sonstige, Gerätefarbe: Kragen rot RAL 3000, Gehäuse grau RAL 7035, Gerätehöhe: 129 mm, Gerätebreite: 84 mm, Gerätetiefe: 78 mm, Flanschmaß vertikal: 84 mm, Flanschmaß horizontal: 84 mm, Bohrlochabstand vertikal: 64 mm, Bohrlochabstand horizontal: 64 mm | 12 | 130.4 | EUR | ST | 2024-07-01 | 1 | 10 | 0.179 | KG | 4024941260503 | 85366990 | DE | 97/1 | https://catalogue.bals.com/de/extern/26050 | EC001319 | CEE-Gerätestecker (IEC 60309) | 27440505
26051 |  | Aufbaustecker QC 32A 5p 400V 6h, IP44 | Aufbaugerätestecker QUICK-CONNECT TE 32A 5p 400V 6h, IP44 | Aufbaugerätestecker QUICK-CONNECT TE 32A 5p (3P+N+PE) 400V (200/346 - 240/415V~) 6h IP44, Frequenz: 50/60Hz, Technische Kennfarbe: rot RAL 3000, Kontaktträger/Kontakte: der Kontaktträger ist aus hochwärmebeständigem Material, die Kontakte sind Messing vernickelt, Maximaler Leiterquerschnitt: 6,0 qmm, Gehäusematerial: Polyamid, Anschlusstechnik: schraublose Federklemmtechnik mit Käfigzugfederklemmen, Kabeleinführung: sonstige, Gerätefarbe: Kragen rot RAL 3000, Gehäuse grau RAL 7035, Gerätehöhe: 139 mm, Gerätebreite: 90 mm, Gerätetiefe: 89 mm, Flanschmaß vertikal: 75 mm, Flanschmaß horizontal: 90 mm, Bohrlochabstand vertikal: 45 mm, Bohrlochabstand horizontal: 78 mm | 12 | 205.3 | EUR | ST | 2024-07-01 | 1 | 10 | 0.242 | KG | 4024941260510 | 85366990 | DE | 97/1 | https://catalogue.bals.com/de/extern/26051 | EC001319 | CEE-Gerätestecker (IEC 60309) | 27440505
26052 |  | Aufbaustecker QC 16A 5p 400V 6h, IP44 | Aufbaugerätestecker QUICK-CONNECT TE 16A 5p 400V 6h, IP44 | Aufbaugerätestecker QUICK-CONNECT TE 16A 5p (3P+N+PE) 400V (200/346 - 240/415V~) 6h IP44, Frequenz: 50/60Hz, Technische Kennfarbe: rot RAL 3000, Kontaktträger/Kontakte: der Kontaktträger ist aus hochwärmebeständigem Material, die Kontakte sind Messing vernickelt, Maximaler Leiterquerschnitt: 2,5 qmm, Gehäusematerial: Polyamid, Anschlusstechnik: schraublose Federklemmtechnik mit Käfigzugfederklemmen, Kabeleinführung: sonstige, Gerätefarbe: Klappdeckel grau RAL 7035, Kragen rot RAL 3000, Gehäuse grau RAL 7035, Gerätehöhe: 138 mm, Gerätebreite: 84 mm, Gerätetiefe: 105 mm, Flanschmaß vertikal: 84 mm, Flanschmaß horizontal: 84 mm, Bohrlochabstand vertikal: 64 mm, Bohrlochabstand horizontal: 64 mm, Sonstige technische Eigenschaften: Der Klappdeckel ist selbstschließend | 12 | 184.7 | EUR | ST | 2024-07-01 | 1 | 10 | 0.263 | KG | 4024941260527 | 85366990 | DE | 97/2 | https://catalogue.bals.com/de/extern/26052 | EC001319 | CEE-Gerätestecker (IEC 60309) | 27440505
26053 |  | Aufbaustecker QC 32A 5p 400V 6h, IP44 | Aufbaugerätestecker QUICK-CONNECT TE 32A 5p 400V 6h, IP44 | Aufbaugerätestecker QUICK-CONNECT TE 32A 5p (3P+N+PE) 400V (200/346 - 240/415V~) 6h IP44, Frequenz: 50/60Hz, Technische Kennfarbe: rot RAL 3000, Kontaktträger/Kontakte: der Kontaktträger ist aus hochwärmebeständigem Material, die Kontakte sind Messing vernickelt, Maximaler Leiterquerschnitt: 6,0 qmm, Gehäusematerial: Polyamid, Anschlusstechnik: schraublose Federklemmtechnik mit Käfigzugfederklemmen, Kabeleinführung: sonstige, Gerätefarbe: Klappdeckel grau RAL 7035, Kragen rot RAL 3000, Gehäuse grau RAL 7035, Gerätehöhe: 148 mm, Gerätebreite: 90 mm, Gerätetiefe: 116 mm, Flanschmaß vertikal: 75 mm, Flanschmaß horizontal: 90 mm, Bohrlochabstand vertikal: 45 mm, Bohrlochabstand horizontal: 78 mm, Sonstige technische Eigenschaften: Der Klappdeckel ist selbstschließend | 12 | 243.1 | EUR | ST | 2024-07-01 | 1 | 10 | 0.337 | KG | 4024941260534 | 85366990 | DE | 97/2 | https://catalogue.bals.com/de/extern/26053 | EC001319 | CEE-Gerätestecker (IEC 60309) | 27440505
26054 |  | Aufbaustecker QC 16A 5p 400V 6h, IP67 | Aufbaugerätestecker QUICK-CONNECT TE 16A 5p 400V 6h, IP67 | Aufbaugerätestecker QUICK-CONNECT TE 16A 5p (3P+N+PE) 400V (200/346 - 240/415V~) 6h IP67, Frequenz: 50/60Hz, Technische Kennfarbe: rot RAL 3000, Kontaktträger/Kontakte: der Kontaktträger ist aus hochwärmebeständigem Material, die Kontakte sind Messing vernickelt, Maximaler Leiterquerschnitt: 2,5 qmm, Gehäusematerial: Polyamid, Anschlusstechnik: schraublose Federklemmtechnik mit Käfigzugfederklemmen, Kabeleinführung: sonstige, Gerätefarbe: Kragen rot RAL 3000, Bajonettring grau RAL 7035, Gehäuse grau RAL 7035, Gerätehöhe: 129 mm, Gerätebreite: 87 mm, Gerätetiefe: 89 mm, Flanschmaß vertikal: 84 mm, Flanschmaß horizontal: 84 mm, Bohrlochabstand vertikal: 64 mm, Bohrlochabstand horizontal: 64 mm | 12 | 144.9 | EUR | ST | 2024-07-01 | 1 | 10 | 0.21 | KG | 4024941260541 | 85366990 | DE | 98/1 | https://catalogue.bals.com/de/extern/26054 | EC001319 | CEE-Gerätestecker (IEC 60309) | 27440505
26055 |  | Aufbaustecker QC 32A 5p 400V 6h, IP67 | Aufbaugerätestecker QUICK-CONNECT TE 32A 5p 400V 6h, IP67 | Aufbaugerätestecker QUICK-CONNECT TE 32A 5p (3P+N+PE) 400V (200/346 - 240/415V~) 6h IP67, Frequenz: 50/60Hz, Technische Kennfarbe: rot RAL 3000, Kontaktträger/Kontakte: der Kontaktträger ist aus hochwärmebeständigem Material, die Kontakte sind Messing vernickelt, Maximaler Leiterquerschnitt: 6,0 qmm, Gehäusematerial: Polyamid, Anschlusstechnik: schraublose Federklemmtechnik mit Käfigzugfederklemmen, Kabeleinführung: sonstige, Gerätefarbe: Kragen rot RAL 3000, Bajonettring grau RAL 7035, Gehäuse grau RAL 7035, Gerätehöhe: 139 mm, Gerätebreite: 100 mm, Gerätetiefe: 101 mm, Flanschmaß vertikal: 75 mm, Flanschmaß horizontal: 90 mm, Bohrlochabstand vertikal: 45 mm, Bohrlochabstand horizontal: 78 mm | 12 | 224.7 | EUR | ST | 2024-07-01 | 1 | 10 | 0.295 | KG | 4024941260558 | 85366990 | DE | 99/1 | https://catalogue.bals.com/de/extern/26055 | EC001319 | CEE-Gerätestecker (IEC 60309) | 27440505
26056 |  | Aufbaustecker QC 16A 5p 400V 6h, IP67 | Aufbaugerätestecker QUICK-CONNECT TE 16A 5p 400V 6h, IP67 | Aufbaugerätestecker QUICK-CONNECT TE 16A 5p (3P+N+PE) 400V (200/346 - 240/415V~) 6h IP67, Frequenz: 50/60Hz, Technische Kennfarbe: rot RAL 3000, Kontaktträger/Kontakte: der Kontaktträger ist aus hochwärmebeständigem Material, die Kontakte sind Messing vernickelt, Maximaler Leiterquerschnitt: 2,5 qmm, Gehäusematerial: Polyamid, Anschlusstechnik: schraublose Federklemmtechnik mit Käfigzugfederklemmen, Kabeleinführung: sonstige, Gerätefarbe: Verschlusshaube grau RAL 7035, Kragen rot RAL 3000, Bajonettring grau RAL 7035, Gehäuse grau RAL 7035, Gerätehöhe: 138 mm, Gerätebreite: 87 mm, Gerätetiefe: 111 mm, Flanschmaß vertikal: 84 mm, Flanschmaß horizontal: 84 mm, Bohrlochabstand vertikal: 64 mm, Bohrlochabstand horizontal: 64 mm, Sonstige technische Eigenschaften: Mit Verschlußhaube | 12 | 203.6 | EUR | ST | 2024-07-01 | 1 | 10 | 0.313 | KG | 4024941260565 | 85366990 | DE | 98/2 | https://catalogue.bals.com/de/extern/26056 | EC001319 | CEE-Gerätestecker (IEC 60309) | 27440505
26057 |  | Aufbaustecker QC 32A 5p 400V 6h, IP67 | Aufbaugerätestecker QUICK-CONNECT TE 32A 5p 400V 6h, IP67 | Aufbaugerätestecker QUICK-CONNECT TE 32A 5p (3P+N+PE) 400V (200/346 - 240/415V~) 6h IP67, Frequenz: 50/60Hz, Technische Kennfarbe: rot RAL 3000, Kontaktträger/Kontakte: der Kontaktträger ist aus hochwärmebeständigem Material, die Kontakte sind Messing vernickelt, Maximaler Leiterquerschnitt: 6,0 qmm, Gehäusematerial: Polyamid, Anschlusstechnik: schraublose Federklemmtechnik mit Käfigzugfederklemmen, Kabeleinführung: sonstige, Gerätefarbe: Verschlusshaube grau RAL 7035, Kragen rot RAL 3000, Bajonettring grau RAL 7035, Gehäuse grau RAL 7035, Gerätehöhe: 148 mm, Gerätebreite: 100 mm, Gerätetiefe: 123 mm, Flanschmaß vertikal: 75 mm, Flanschmaß horizontal: 90 mm, Bohrlochabstand vertikal: 45 mm, Bohrlochabstand horizontal: 78 mm, Sonstige technische Eigenschaften: Mit Verschlußhaube | 12 | 284.9 | EUR | ST | 2024-07-01 | 1 | 10 | 0.402 | KG | 4024941260572 | 85366990 | DE | 98/2 | https://catalogue.bals.com/de/extern/26057 | EC001319 | CEE-Gerätestecker (IEC 60309) | 27440505
27006 |  | Anbaustecker TE 63A 3p 110V 4h, IP67 | Anbaugerätestecker TE geneigt 63A 3p 110V 4h, IP67 | Anbaugerätestecker TE geneigt 63A 3p (2P+PE) 110V (100 - 130V~) 4h IP67, Frequenz: 50/60Hz, Technische Kennfarbe: gelb RAL 1012, Kontaktträger/Kontakte: der Kontaktträger ist aus hochwärmebeständigem Material, die Kontakte sind Messing vernickelt, Maximaler Leiterquerschnitt: 16,0 qmm, Gehäusematerial: Polyamid, Anschlusstechnik: Schraubklemmen als Rahmenklemmen, Kabeleinführung: sonstige, Gerätefarbe: Kragen gelb RAL 1012, Bajonettring grau RAL 7035, Gehäuse grau RAL 7035, Gerätehöhe: 131 mm, Gerätebreite: 113,5 mm, Gerätetiefe: 153 mm, Flanschmaß vertikal: 107 mm, Flanschmaß horizontal: 100 mm, Bohrlochabstand vertikal: 85 mm, Bohrlochabstand horizontal: 77 mm, Sonstige technische Eigenschaften: Die Neigung beträgt 10° | 12 | 391.1 | EUR | ST | 2024-07-01 | 1 | 5 | 0.615 | KG | 4024941270069 | 85366990 | DE | 102/2 | https://catalogue.bals.com/de/extern/27006 | EC001319 | CEE-Gerätestecker (IEC 60309) | 27440505
27007 |  | Anbaustecker TE 63A 3p 230V 6h, IP67 | Anbaugerätestecker TE geneigt 63A 3p 230V 6h, IP67 | Anbaugerätestecker TE geneigt 63A 3p (2P+PE) 230V (200 - 250V~) 6h IP67, Frequenz: 50/60Hz, Technische Kennfarbe: blau RAL 5015, Kontaktträger/Kontakte: der Kontaktträger ist aus hochwärmebeständigem Material, die Kontakte sind Messing vernickelt, Maximaler Leiterquerschnitt: 16,0 qmm, Gehäusematerial: Polyamid, Anschlusstechnik: Schraubklemmen als Rahmenklemmen, Kabeleinführung: sonstige, Gerätefarbe: Kragen blau RAL 5015, Bajonettring grau RAL 7035, Gehäuse grau RAL 7035, Gerätehöhe: 131 mm, Gerätebreite: 113,5 mm, Gerätetiefe: 153 mm, Flanschmaß vertikal: 107 mm, Flanschmaß horizontal: 100 mm, Bohrlochabstand vertikal: 85 mm, Bohrlochabstand horizontal: 77 mm, Sonstige technische Eigenschaften: Die Neigung beträgt 10° | 12 | 349 | EUR | ST | 2024-07-01 | 1 | 5 | 0.575 | KG | 4024941270076 | 85366990 | DE | 102/2 + 105/4 | https://catalogue.bals.com/de/extern/27007 | EC001319 | CEE-Gerätestecker (IEC 60309) | 27440505
27008 |  | Anbaustecker TE 63A 3p 400V 9h, IP67 | Anbaugerätestecker TE geneigt 63A 3p 400V 9h, IP67 | Anbaugerätestecker TE geneigt 63A 3p (2P+PE) 400V (380 - 415V~) 9h IP67, Frequenz: 50/60Hz, Technische Kennfarbe: rot RAL 3000, Kontaktträger/Kontakte: der Kontaktträger ist aus hochwärmebeständigem Material, die Kontakte sind Messing vernickelt, Maximaler Leiterquerschnitt: 16,0 qmm, Gehäusematerial: Polyamid, Anschlusstechnik: Schraubklemmen als Rahmenklemmen, Kabeleinführung: sonstige, Gerätefarbe: Kragen rot RAL 3000, Bajonettring grau RAL 7035, Gehäuse grau RAL 7035, Gerätehöhe: 131 mm, Gerätebreite: 113,5 mm, Gerätetiefe: 153 mm, Flanschmaß vertikal: 107 mm, Flanschmaß horizontal: 100 mm, Bohrlochabstand vertikal: 85 mm, Bohrlochabstand horizontal: 77 mm, Sonstige technische Eigenschaften: Die Neigung beträgt 10° | 12 | 391.1 | EUR | ST | 2024-07-01 | 1 | 5 | 0.615 | KG | 4024941270083 | 85366990 | DE | 102/2 + 105/4 |  | EC001319 | CEE-Gerätestecker (IEC 60309) | 27440505
27010 |  | Anbaustecker TE 63A 4p 230V 9h, IP67 | Anbaugerätestecker TE geneigt 63A 4p 230V 9h, IP67 | Anbaugerätestecker TE geneigt 63A 4p (3P+PE) 230V (200 - 250V~) 9h IP67, Frequenz: 50/60Hz, Technische Kennfarbe: blau RAL 5015, Kontaktträger/Kontakte: der Kontaktträger ist aus hochwärmebeständigem Material, die Kontakte sind Messing vernickelt, Maximaler Leiterquerschnitt: 16,0 qmm, Gehäusematerial: Polyamid, Anschlusstechnik: Schraubklemmen als Rahmenklemmen, Kabeleinführung: sonstige, Gerätefarbe: Kragen blau RAL 5015, Bajonettring grau RAL 7035, Gehäuse grau RAL 7035, Gerätehöhe: 131 mm, Gerätebreite: 113,5 mm, Gerätetiefe: 153 mm, Flanschmaß vertikal: 107 mm, Flanschmaß horizontal: 100 mm, Bohrlochabstand vertikal: 85 mm, Bohrlochabstand horizontal: 77 mm, Sonstige technische Eigenschaften: Die Neigung beträgt 10° | 12 | 403.9 | EUR | ST | 2024-07-01 | 1 | 5 | 0.64 | KG | 4024941270106 | 85366990 | DE | 102/2 + 105/4 | https://catalogue.bals.com/de/extern/27010 | EC001319 | CEE-Gerätestecker (IEC 60309) | 27440505
27011 |  | Anbaustecker TE 63A 4p 400V 6h, IP67 | Anbaugerätestecker TE geneigt 63A 4p 400V 6h, IP67 | Anbaugerätestecker TE geneigt 63A 4p (3P+PE) 400V (380 - 415V~) 6h IP67, Frequenz: 50/60Hz, Technische Kennfarbe: rot RAL 3000, Kontaktträger/Kontakte: der Kontaktträger ist aus hochwärmebeständigem Material, die Kontakte sind Messing vernickelt, Maximaler Leiterquerschnitt: 16,0 qmm, Gehäusematerial: Polyamid, Anschlusstechnik: Schraubklemmen als Rahmenklemmen, Kabeleinführung: sonstige, Gerätefarbe: Kragen rot RAL 3000, Bajonettring grau RAL 7035, Gehäuse grau RAL 7035, Gerätehöhe: 131 mm, Gerätebreite: 113,5 mm, Gerätetiefe: 153 mm, Flanschmaß vertikal: 107 mm, Flanschmaß horizontal: 100 mm, Bohrlochabstand vertikal: 85 mm, Bohrlochabstand horizontal: 77 mm, Sonstige technische Eigenschaften: Die Neigung beträgt 10° | 12 | 358 | EUR | ST | 2024-07-01 | 1 | 5 | 0.64 | KG | 4024941270113 | 85366990 | DE | 102/2 + 105/4 | https://catalogue.bals.com/de/extern/27011 | EC001319 | CEE-Gerätestecker (IEC 60309) | 27440505
27012 |  | Anbaustecker TE 63A 4p 500V 7h, IP67 | Anbaugerätestecker TE geneigt 63A 4p 500V 7h, IP67 | Anbaugerätestecker TE geneigt 63A 4p (3P+PE) 500V (480 - 500V~) 7h IP67, Frequenz: 50/60Hz, Technische Kennfarbe: schwarz RAL 9005, Kontaktträger/Kontakte: der Kontaktträger ist aus hochwärmebeständigem Material, die Kontakte sind Messing vernickelt, Maximaler Leiterquerschnitt: 16,0 qmm, Gehäusematerial: Polyamid, Anschlusstechnik: Schraubklemmen als Rahmenklemmen, Kabeleinführung: sonstige, Gerätefarbe: Kragen schwarz RAL 9005, Bajonettring grau RAL 7035, Gehäuse grau RAL 7035, Gerätehöhe: 131 mm, Gerätebreite: 113,5 mm, Gerätetiefe: 153 mm, Flanschmaß vertikal: 107 mm, Flanschmaß horizontal: 100 mm, Bohrlochabstand vertikal: 85 mm, Bohrlochabstand horizontal: 77 mm, Sonstige technische Eigenschaften: Die Neigung beträgt 10° | 12 | 403.9 | EUR | ST | 2024-07-01 | 1 | 5 | 0.685 | KG | 4024941270120 | 85366990 | DE | 105/4 | https://catalogue.bals.com/de/extern/27012 | EC001319 | CEE-Gerätestecker (IEC 60309) | 27440505
27015 |  | Anbaustecker TE 63A 5p 110V 4h, IP67 | Anbaugerätestecker TE geneigt 63A 5p 110V 4h, IP67 | Anbaugerätestecker TE geneigt 63A 5p (3P+N+PE) 110V (57/100 - 75/130V~) 4h IP67, Frequenz: 50/60Hz, Technische Kennfarbe: gelb RAL 1012, Kontaktträger/Kontakte: der Kontaktträger ist aus hochwärmebeständigem Material, die Kontakte sind Messing vernickelt, Maximaler Leiterquerschnitt: 16,0 qmm, Gehäusematerial: Polyamid, Anschlusstechnik: Schraubklemmen als Rahmenklemmen, Kabeleinführung: sonstige, Gerätefarbe: Kragen gelb RAL 1012, Bajonettring grau RAL 7035, Gehäuse grau RAL 7035, Gerätehöhe: 131 mm, Gerätebreite: 113,5 mm, Gerätetiefe: 153 mm, Flanschmaß vertikal: 107 mm, Flanschmaß horizontal: 100 mm, Bohrlochabstand vertikal: 85 mm, Bohrlochabstand horizontal: 77 mm, Sonstige technische Eigenschaften: Die Neigung beträgt 10° | 12 | 424.7 | EUR | ST | 2024-07-01 | 1 | 5 | 0.695 | KG | 4024941270151 | 85366990 | DE | 102/2 | https://catalogue.bals.com/de/extern/27015 | EC001319 | CEE-Gerätestecker (IEC 60309) | 27440505
27016 |  | Anbaustecker TE 63A 5p 230V 9h, IP67 | Anbaugerätestecker TE geneigt 63A 5p 230V 9h, IP67 | Anbaugerätestecker TE geneigt 63A 5p (3P+N+PE) 230V (120/208 - 144/250V~) 9h IP67, Frequenz: 50/60Hz, Technische Kennfarbe: blau RAL 5015, Kontaktträger/Kontakte: der Kontaktträger ist aus hochwärmebeständigem Material, die Kontakte sind Messing vernickelt, Maximaler Leiterquerschnitt: 16,0 qmm, Gehäusematerial: Polyamid, Anschlusstechnik: Schraubklemmen als Rahmenklemmen, Kabeleinführung: sonstige, Gerätefarbe: Kragen blau RAL 5015, Bajonettring grau RAL 7035, Gehäuse grau RAL 7035, Gerätehöhe: 131 mm, Gerätebreite: 113,5 mm, Gerätetiefe: 153 mm, Flanschmaß vertikal: 107 mm, Flanschmaß horizontal: 100 mm, Bohrlochabstand vertikal: 85 mm, Bohrlochabstand horizontal: 77 mm, Sonstige technische Eigenschaften: Die Neigung beträgt 10° | 12 | 424.7 | EUR | ST | 2024-07-01 | 1 | 5 | 0.695 | KG | 4024941270168 | 85366990 | DE | 102/2 + 105/4 | https://catalogue.bals.com/de/extern/27016 | EC001319 | CEE-Gerätestecker (IEC 60309) | 27440505
27017 |  | Anbaustecker TE 63A 5p 400V 6h, IP67 | Anbaugerätestecker TE geneigt 63A 5p 400V 6h, IP67 | Anbaugerätestecker TE geneigt 63A 5p (3P+N+PE) 400V (200/346 - 240/415V~) 6h IP67, Frequenz: 50/60Hz, Technische Kennfarbe: rot RAL 3000, Kontaktträger/Kontakte: der Kontaktträger ist aus hochwärmebeständigem Material, die Kontakte sind Messing vernickelt, Maximaler Leiterquerschnitt: 16,0 qmm, Gehäusematerial: Polyamid, Anschlusstechnik: Schraubklemmen als Rahmenklemmen, Kabeleinführung: sonstige, Gerätefarbe: Kragen rot RAL 3000, Bajonettring grau RAL 7035, Gehäuse grau RAL 7035, Gerätehöhe: 131 mm, Gerätebreite: 113,5 mm, Gerätetiefe: 153 mm, Flanschmaß vertikal: 107 mm, Flanschmaß horizontal: 100 mm, Bohrlochabstand vertikal: 85 mm, Bohrlochabstand horizontal: 77 mm, Sonstige technische Eigenschaften: Die Neigung beträgt 10° | 12 | 379.8 | EUR | ST | 2024-07-01 | 1 | 5 | 0.695 | KG | 4024941270175 | 85366990 | DE | 102/2 + 105/4 | https://catalogue.bals.com/de/extern/27017 | EC001319 | CEE-Gerätestecker (IEC 60309) | 27440505
27024 |  | Anbaustecker TE 125A 5p 500V 7h, IP67 | Anbaugerätestecker TE geneigt 125A 5p 500V 7h, IP67 | Anbaugerätestecker TE geneigt 125A 5p (3P+N+PE) 500V (277/480 - 288/500V~) 7h IP67, Frequenz: 50/60Hz, Technische Kennfarbe: schwarz RAL 9005, Kontaktträger/Kontakte: der Kontaktträger ist aus hochwärmebeständigem Material, die Kontakte sind Messing vernickelt, Maximaler Leiterquerschnitt: 50,0 qmm, Gehäusematerial: Polyamid, Anschlusstechnik: Schraubklemmen als Rahmenklemmen, Kabeleinführung: sonstige, Gerätefarbe: Kragen schwarz RAL 9005, Flansch grau RAL 7035, Bajonettring grau RAL 7035, Gerätehöhe: 125 mm, Gerätebreite: 136 mm, Gerätetiefe: 150 mm, Flanschmaß vertikal: 130 mm, Flanschmaß horizontal: 120 mm, Bohrlochabstand vertikal: 108 mm, Bohrlochabstand horizontal: 100 mm, Sonstige technische Eigenschaften: Die Neigung beträgt 10° | 13 | 988.9 | EUR | ST | 2024-07-01 | 1 | 5 | 1.135 | KG | 4024941270243 | 85366990 | DE | 105/5 | https://catalogue.bals.com/de/extern/27024 | EC001319 | CEE-Gerätestecker (IEC 60309) | 27440505
27027 |  | Anbaustecker TE 32A 4p 380 und 440V 3h, IP67 | Anbaugerätestecker TE geneigt 32A 4p 380 und 440V 3h, IP67 | Anbaugerätestecker TE geneigt 32A 4p (3P+PE) 380 und 440V (380V~(50Hz) 440V~(60Hz) Nur für Kühlcontainer) 3h IP67, Frequenz: 50/60Hz, Technische Kennfarbe: rot RAL 3000, Kontaktträger/Kontakte: der Kontaktträger ist aus hochwärmebeständigem Material, die Kontakte sind Messing vernickelt, Maximaler Leiterquerschnitt: 6,0 qmm, Gehäusematerial: Polyamid, Anschlusstechnik: mit Schraubklemme, Kabeleinführung: sonstige, Gerätefarbe: Kragen rot RAL 3000, Gehäuse grau RAL 7035, Bajonettring grau RAL 7035, Verschlusshaube grau RAL 7035, Gerätehöhe: 104 mm, Gerätebreite: 94 mm, Gerätetiefe: 136 mm, Flanschmaß vertikal: 85 mm, Flanschmaß horizontal: 85 mm, Bohrlochabstand vertikal: 70 mm, Bohrlochabstand horizontal: 70 mm, Sonstige technische Eigenschaften: Die Neigung beträgt 10°, Mit Verschlußhaube | 12 | 190.1 | EUR | ST | 2024-07-01 | 1 | 10 | 0.344 | KG | 4024941270274 | 85366990 | DE | 243/5 | https://catalogue.bals.com/de/extern/27027 | EC001319 | CEE-Gerätestecker (IEC 60309) | 27440505
27043 |  | Anbaustecker TN 32A 5p >50V grün >300-500Hz 2h, IP67 | Anbaugerätestecker TN geneigt 32A 5p >50V grün >300-500Hz 2h, IP67 | Anbaugerätestecker TN geneigt 32A 5p (3P+N+PE) >50V grün >300-500Hz (> 50V~) 2h IP67, Frequenz: über 300 bis einschließlich 500Hz, Technische Kennfarbe: bronzegrün RAL 6031-F9, Kontaktträger/Kontakte: der Kontaktträger ist aus hochwärmebeständigem Material, die Kontakte sind Messing vernickelt, Maximaler Leiterquerschnitt: 6,0 qmm, Gehäusematerial: Polyamid, Anschlusstechnik: mit Schraubklemme, Kabeleinführung: sonstige, Gerätefarbe: Bajonettring bronzegrün RAL 6031-F9, Kragen bronzegrün RAL 6031-F9, Verschlusshaube bronzegrün RAL 6031-F09, Gehäuse bronzegrün RAL 6031-F9, Gerätehöhe: 107 mm, Gerätebreite: 101,5 mm, Gerätetiefe: 104 mm, Flanschmaß vertikal: 85 mm, Flanschmaß horizontal: 85 mm, Bohrlochabstand vertikal: 70 mm, Bohrlochabstand horizontal: 70 mm, Sonstige technische Eigenschaften: Die Neigung beträgt 10°, Mit Verschlußhaube, VG-Typ-Nr: VG 96919 BP 008, Versorgungs-Nr.: 5935-12-312-4195 | 13 | 338.2 | EUR | ST | 2024-07-01 | 1 | 10 | 0.365 | KG | 4024941270434 | 85366990 | DE | 250/1 | https://catalogue.bals.com/de/extern/27043 | EC001319 | CEE-Gerätestecker (IEC 60309) | 27440505
27045 |  | Anbaustecker TN 63A 5p >50V grün >300-500Hz 2h, IP67 | Anbaugerätestecker TN geneigt 63A 5p >50V grün >300-500Hz 2h, IP67 | Anbaugerätestecker TN geneigt 63A 5p (3P+N+PE) >50V grün >300-500Hz (> 50V~) 2h IP67, Frequenz: über 300 bis einschließlich 500Hz, Technische Kennfarbe: bronzegrün RAL 6031-F9, Kontaktträger/Kontakte: der Kontaktträger ist aus hochwärmebeständigem Material, die Kontakte sind Messing vernickelt, Maximaler Leiterquerschnitt: 16,0 qmm, Gehäusematerial: Polyamid, Anschlusstechnik: Schraubklemmen als Rahmenklemmen, Kabeleinführung: sonstige, Gerätefarbe: Bajonettring bronzegrün RAL 6031-F9, Kragen bronzegrün RAL 6031-F9, Gehäuse bronzegrün RAL 6031-F9, Gerätehöhe: 123 mm, Gerätebreite: 113,5 mm, Gerätetiefe: 141 mm, Flanschmaß vertikal: 107 mm, Flanschmaß horizontal: 100 mm, Bohrlochabstand vertikal: 85 mm, Bohrlochabstand horizontal: 77 mm, Sonstige technische Eigenschaften: Die Neigung beträgt 10°, Mit Verschlußhaube, VG-Typ-Nr: VG 96919 BP 012, Versorgungs-Nr.: 5935-12-335-8070 | 13 | 799.2 | EUR | ST | 2024-07-01 | 1 | 5 | 0.775 | KG | 4024941270458 | 85366990 | DE | 250/2 | https://catalogue.bals.com/de/extern/27045 | EC001319 | CEE-Gerätestecker (IEC 60309) | 27440505
27046 |  | Anbaustecker TN 16A 3p 230V 6h, IP67 | Anbaugerätestecker TN geneigt 16A 3p 230V 6h, IP67 | Anbaugerätestecker TN geneigt 16A 3p (2P+PE) 230V (200 - 250V~) 6h IP67, Frequenz: 50/60Hz, Technische Kennfarbe: bronzegrün RAL 6031-F9, Kontaktträger/Kontakte: der Kontaktträger ist aus hochwärmebeständigem Material, die Kontakte sind Messing vernickelt, Maximaler Leiterquerschnitt: 2,5 qmm, Gehäusematerial: Polyamid, Anschlusstechnik: mit Schraubklemme, Kabeleinführung: sonstige, Gerätefarbe: Bajonettring bronzegrün RAL 6031-F9, Kragen bronzegrün RAL 6031-F9, Verschlusshaube bronzegrün RAL 6031-F09, Gehäuse bronzegrün RAL 6031-F9, Gerätehöhe: 92 mm, Gerätebreite: 85 mm, Gerätetiefe: 86 mm, Flanschmaß vertikal: 85 mm, Flanschmaß horizontal: 85 mm, Bohrlochabstand vertikal: 70 mm, Bohrlochabstand horizontal: 70 mm, Sonstige technische Eigenschaften: Die Neigung beträgt 10°, Mit Verschlußhaube, VG-Typ-Nr: VG 96919 BP 013, Versorgungs-Nr.: 5935-12-319-7028 | 13 | 242.2 | EUR | ST | 2024-07-01 | 1 | 10 | 0.205 | KG | 4024941270465 | 85366990 | DE | 250/1 |  | EC001319 | CEE-Gerätestecker (IEC 60309) | 27440505
27102 |  | Anbaustecker TN 125A 5p 400V 6h, IP67 | Anbaugerätestecker TN geneigt 125A 5p 400V 6h, IP67 | Anbaugerätestecker TN geneigt 125A 5p (3P+N+PE) 400V (200/346 - 240/415V~) 6h IP67, Frequenz: 50/60Hz, Technische Kennfarbe: bronzegrün RAL 6031-F9, Kontaktträger/Kontakte: der Kontaktträger ist aus hochwärmebeständigem Material, die Kontakte sind Messing vernickelt, Maximaler Leiterquerschnitt: 50,0 qmm, Gehäusematerial: Polyamid, Anschlusstechnik: Schraubklemmen als Rahmenklemmen, Kabeleinführung: sonstige, Gerätefarbe: Bajonettring bronzegrün RAL 6031-F9, Kragen bronzegrün RAL 6031-F9, Verschlusshaube bronzegrün RAL 6031-F09, Gehäuse bronzegrün RAL 6031-F9, Gerätehöhe: 138 mm, Gerätebreite: 125 mm, Gerätetiefe: 159 mm, Flanschmaß vertikal: 130 mm, Flanschmaß horizontal: 120 mm, Bohrlochabstand vertikal: 108 mm, Bohrlochabstand horizontal: 100 mm, Sonstige technische Eigenschaften: Die Neigung beträgt 10°, Mit Verschlußhaube, VG-Typ-Nr: VG 96919 BP 014 | 13 | 1176 | EUR | ST | 2024-07-01 | 1 | 5 | 1.22 | KG | 4024941271028 | 85366990 | DE | 250/2 | https://catalogue.bals.com/de/extern/27102 | EC001319 | CEE-Gerätestecker (IEC 60309) | 27440505
27104 |  | Anbaustecker TN 16A 5p 230V 9h, IP67 | Anbaugerätestecker TN geneigt 16A 5p 230V 9h, IP67 | Anbaugerätestecker TN geneigt 16A 5p (3P+N+PE) 230V (120/208 - 144/250V~) 9h IP67, Frequenz: 50/60Hz, Technische Kennfarbe: bronzegrün RAL 6031-F9, Kontaktträger/Kontakte: der Kontaktträger ist aus hochwärmebeständigem Material, die Kontakte sind Messing vernickelt, Maximaler Leiterquerschnitt: 2,5 qmm, Gehäusematerial: Polyamid, Anschlusstechnik: mit Schraubklemme, Kabeleinführung: sonstige, Gerätefarbe: Bajonettring bronzegrün RAL 6031-F9, Kragen bronzegrün RAL 6031-F9, Verschlusshaube bronzegrün RAL 6031-F09, Gehäuse bronzegrün RAL 6031-F9, Gerätehöhe: 100 mm, Gerätebreite: 86,5 mm, Gerätetiefe: 91 mm, Flanschmaß vertikal: 85 mm, Flanschmaß horizontal: 85 mm, Bohrlochabstand vertikal: 70 mm, Bohrlochabstand horizontal: 70 mm, Sonstige technische Eigenschaften: Die Neigung beträgt 10°, Mit Verschlußhaube, VG-Typ-Nr: VG 96919 BP 002 | 13 | 300.9 | EUR | ST | 2024-07-01 | 1 | 10 | 0.28 | KG | 4024941271042 | 85366990 | DE | 250/1 | https://catalogue.bals.com/de/extern/27104 | EC001319 | CEE-Gerätestecker (IEC 60309) | 27440505
27106 |  | Anbaustecker TN 16A 5p >50V grün >300-500Hz 2h, IP67 | Anbaugerätestecker TN geneigt 16A 5p >50V grün >300-500Hz 2h, IP67 | Anbaugerätestecker TN geneigt 16A 5p (3P+N+PE) >50V grün >300-500Hz (> 50V~) 2h IP67, Frequenz: über 300 bis einschließlich 500Hz, Technische Kennfarbe: bronzegrün RAL 6031-F9, Kontaktträger/Kontakte: der Kontaktträger ist aus hochwärmebeständigem Material, die Kontakte sind Messing vernickelt, Maximaler Leiterquerschnitt: 2,5 qmm, Gehäusematerial: Polyamid, Anschlusstechnik: mit Schraubklemme, Kabeleinführung: sonstige, Gerätefarbe: Bajonettring bronzegrün RAL 6031-F9, Kragen bronzegrün RAL 6031-F9, Verschlusshaube bronzegrün RAL 6031-F09, Gehäuse bronzegrün RAL 6031-F9, Gerätehöhe: 100 mm, Gerätebreite: 86,5 mm, Gerätetiefe: 91 mm, Flanschmaß vertikal: 85 mm, Flanschmaß horizontal: 85 mm, Bohrlochabstand vertikal: 70 mm, Bohrlochabstand horizontal: 70 mm, Sonstige technische Eigenschaften: Die Neigung beträgt 10°, Mit Verschlußhaube, VG-Typ-Nr: VG 96919 BP 004 | 13 | 300.9 | EUR | ST | 2024-07-01 | 1 | 10 | 0.28 | KG | 4024941271066 | 85366990 | DE | 250/1 | https://catalogue.bals.com/de/extern/27106 | EC001319 | CEE-Gerätestecker (IEC 60309) | 27440505
27118 |  | Anbaustecker TE 16A 7p 400V 6h, IP67 | Anbaugerätestecker TE geneigt 16A 7p 400V 6h, IP67 | Anbaugerätestecker TE geneigt 16A 7p (6P+PE) 400V (400V~) 6h IP67, Frequenz: 50/60Hz, Technische Kennfarbe: rot RAL 3000, Kontaktträger/Kontakte: der Kontaktträger ist aus hochwärmebeständigem Material, die Kontakte sind Messing vernickelt, Maximaler Leiterquerschnitt: 2,5 qmm, Gehäusematerial: Polyamid, Anschlusstechnik: mit Schraubklemme, Kabeleinführung: sonstige, Gerätefarbe: Kragen rot RAL 3000, Bajonettring grau RAL 7035, Gehäuse grau RAL 7035, Gerätehöhe: 99 mm, Gerätebreite: 86,5 mm, Gerätetiefe: 115 mm, Flanschmaß vertikal: 85 mm, Flanschmaß horizontal: 85 mm, Bohrlochabstand vertikal: 70 mm, Bohrlochabstand horizontal: 70 mm, Sonstige technische Eigenschaften: Die Neigung beträgt 10° | 13 | 315.8 | EUR | ST | 2024-07-01 | 1 | 10 | 0.25 | KG | 4024941271189 | 85366990 | DE | 225/3 | https://catalogue.bals.com/de/extern/27118 | EC001319 | CEE-Gerätestecker (IEC 60309) | 27440505
27120 |  | Anbaustecker TE 32A 7p 400V 6h, IP67 | Anbaugerätestecker TE geneigt 32A 7p 400V 6h, IP67 | Anbaugerätestecker TE geneigt 32A 7p (6P+PE) 400V (400V~) 6h IP67, Frequenz: 50/60Hz, Technische Kennfarbe: rot RAL 3000, Kontaktträger/Kontakte: der Kontaktträger ist aus hochwärmebeständigem Material, die Kontakte sind Messing vernickelt, Maximaler Leiterquerschnitt: 6,0 qmm, Gehäusematerial: Polyamid, Anschlusstechnik: mit Schraubklemme, Kabeleinführung: sonstige, Gerätefarbe: Kragen rot RAL 3000, Bajonettring grau RAL 7035, Gehäuse grau RAL 7035, Gerätehöhe: 106 mm, Gerätebreite: 107 mm, Gerätetiefe: 127 mm, Flanschmaß vertikal: 85 mm, Flanschmaß horizontal: 85 mm, Bohrlochabstand vertikal: 70 mm, Bohrlochabstand horizontal: 70 mm, Sonstige technische Eigenschaften: Die Neigung beträgt 10° | 13 | 426.8 | EUR | ST | 2024-07-01 | 1 | 10 | 0.372 | KG | 4024941271202 | 85366990 | DE | 225/3 | https://catalogue.bals.com/de/extern/27120 | EC001319 | CEE-Gerätestecker (IEC 60309) | 27440505
27121 |  | Anbaustecker QC 16A 3p 230V 6h, IP44 | Anbaugerätestecker QUICK-CONNECT TE geneigt 16A 3p 230V 6h, IP44 | Anbaugerätestecker QUICK-CONNECT TE geneigt 16A 3p (2P+PE) 230V (200 - 250V~) 6h IP44, Frequenz: 50/60Hz, Technische Kennfarbe: blau RAL 5015, Kontaktträger/Kontakte: der Kontaktträger ist aus hochwärmebeständigem Material, die Kontakte sind Messing vernickelt, Maximaler Leiterquerschnitt: 2,5 qmm, Gehäusematerial: Polyamid, Anschlusstechnik: schraublose Federklemmtechnik mit Käfigzugfederklemmen, Kabeleinführung: sonstige, Gerätefarbe: Kragen blau RAL 5015, Gehäuse grau RAL 7035, Gerätehöhe: 85 mm, Gerätebreite: 85 mm, Gerätetiefe: 103 mm, Flanschmaß vertikal: 85 mm, Flanschmaß horizontal: 85 mm, Bohrlochabstand vertikal: 70 mm, Bohrlochabstand horizontal: 70 mm, Sonstige technische Eigenschaften: Die Neigung beträgt 10° | 12 | 162 | EUR | ST | 2024-07-01 | 1 | 10 | 0.151 | KG | 4024941271219 | 85366990 | DE | 101/1 + 105/1 | https://catalogue.bals.com/de/extern/27121 | EC001319 | CEE-Gerätestecker (IEC 60309) | 27440505
27122 |  | Anbaustecker QC 16A 4p 400V 6h, IP44 | Anbaugerätestecker QUICK-CONNECT TE geneigt 16A 4p 400V 6h, IP44 | Anbaugerätestecker QUICK-CONNECT TE geneigt 16A 4p (3P+PE) 400V (380 - 415V~) 6h IP44, Frequenz: 50/60Hz, Technische Kennfarbe: rot RAL 3000, Kontaktträger/Kontakte: der Kontaktträger ist aus hochwärmebeständigem Material, die Kontakte sind Messing vernickelt, Maximaler Leiterquerschnitt: 2,5 qmm, Gehäusematerial: Polyamid, Anschlusstechnik: schraublose Federklemmtechnik mit Käfigzugfederklemmen, Kabeleinführung: sonstige, Gerätefarbe: Kragen rot RAL 3000, Gehäuse grau RAL 7035, Gerätehöhe: 88 mm, Gerätebreite: 85 mm, Gerätetiefe: 109 mm, Flanschmaß vertikal: 85 mm, Flanschmaß horizontal: 85 mm, Bohrlochabstand vertikal: 70 mm, Bohrlochabstand horizontal: 70 mm, Sonstige technische Eigenschaften: Die Neigung beträgt 10° | 12 | 168 | EUR | ST | 2024-07-01 | 1 | 10 | 0.176 | KG | 4024941271226 | 85366990 | DE | 101/1 + 105/1 | https://catalogue.bals.com/de/extern/27122 | EC001319 | CEE-Gerätestecker (IEC 60309) | 27440505
27124 |  | Anbaustecker QC 16A 5p 400V 6h, IP44 | Anbaugerätestecker QUICK-CONNECT TE geneigt 16A 5p 400V 6h, IP44 | Anbaugerätestecker QUICK-CONNECT TE geneigt 16A 5p (3P+N+PE) 400V (200/346 - 240/415V~) 6h IP44, Frequenz: 50/60Hz, Technische Kennfarbe: rot RAL 3000, Kontaktträger/Kontakte: der Kontaktträger ist aus hochwärmebeständigem Material, die Kontakte sind Messing vernickelt, Maximaler Leiterquerschnitt: 2,5 qmm, Gehäusematerial: Polyamid, Anschlusstechnik: schraublose Federklemmtechnik mit Käfigzugfederklemmen, Kabeleinführung: sonstige, Gerätefarbe: Kragen rot RAL 3000, Gehäuse grau RAL 7035, Gerätehöhe: 93 mm, Gerätebreite: 85 mm, Gerätetiefe: 115 mm, Flanschmaß vertikal: 85 mm, Flanschmaß horizontal: 85 mm, Bohrlochabstand vertikal: 70 mm, Bohrlochabstand horizontal: 70 mm, Sonstige technische Eigenschaften: Die Neigung beträgt 10° | 12 | 175.5 | EUR | ST | 2024-07-01 | 1 | 10 | 0.195 | KG | 4024941271240 | 85366990 | DE | 101/1 + 105/1 | https://catalogue.bals.com/de/extern/27124 | EC001319 | CEE-Gerätestecker (IEC 60309) | 27440505
27201 |  | Anbaustecker TN 32A 4p 400V 6h, IP67 | Anbaugerätestecker TN geneigt 32A 4p 400V 6h, IP67 | Anbaugerätestecker TN geneigt 32A 4p (3P+PE) 400V (380 - 415V~) 6h IP67, Frequenz: 50/60Hz, Technische Kennfarbe: bronzegrün RAL 6031-F9, Kontaktträger/Kontakte: der Kontaktträger ist aus hochwärmebeständigem Material, die Kontakte sind Messing vernickelt, Maximaler Leiterquerschnitt: 6,0 qmm, Gehäusematerial: Polyamid, Anschlusstechnik: mit Schraubklemme, Kabeleinführung: sonstige, Gerätefarbe: Bajonettring bronzegrün RAL 6031-F9, Kragen bronzegrün RAL 6031-F9, Verschlusshaube bronzegrün RAL 6031-F09, Gehäuse bronzegrün RAL 6031-F9, Gerätehöhe: 104 mm, Gerätebreite: 94 mm, Gerätetiefe: 104 mm, Flanschmaß vertikal: 85 mm, Flanschmaß horizontal: 85 mm, Bohrlochabstand vertikal: 70 mm, Bohrlochabstand horizontal: 70 mm, Sonstige technische Eigenschaften: Die Neigung beträgt 10°, Mit Verschlußhaube, VG-Typ-Nr: VG 96919 BP 023 | 13 | 286.3 | EUR | ST | 2024-07-01 | 1 | 10 | 0.33 | KG | 4024941272018 | 85366990 | DE | 250/1 |  | EC001319 | CEE-Gerätestecker (IEC 60309) | 27440505
27207 |  | Anbaustecker QC 16A 4p 230V 9h, IP44 | Anbaugerätestecker QUICK-CONNECT TE geneigt 16A 4p 230V 9h, IP44 | Anbaugerätestecker QUICK-CONNECT TE geneigt 16A 4p (3P+PE) 230V (200 - 250V~) 9h IP44, Frequenz: 50/60Hz, Technische Kennfarbe: blau RAL 5015, Kontaktträger/Kontakte: der Kontaktträger ist aus hochwärmebeständigem Material, die Kontakte sind Messing vernickelt, Maximaler Leiterquerschnitt: 2,5 qmm, Gehäusematerial: Polyamid, Anschlusstechnik: schraublose Federklemmtechnik mit Käfigzugfederklemmen, Kabeleinführung: sonstige, Gerätefarbe: Kragen blau RAL 5015, Gehäuse grau RAL 7035, Gerätehöhe: 88 mm, Gerätebreite: 85 mm, Gerätetiefe: 109 mm, Flanschmaß vertikal: 85 mm, Flanschmaß horizontal: 85 mm, Bohrlochabstand vertikal: 70 mm, Bohrlochabstand horizontal: 70 mm, Sonstige technische Eigenschaften: Die Neigung beträgt 10° | 12 | 194.1 | EUR | ST | 2024-07-01 | 1 | 10 | 0.195 | KG | 4024941272070 | 85366990 | DE | 101/1 + 105/1 |  | EC001319 | CEE-Gerätestecker (IEC 60309) | 27440505
27211 |  | Anbaustecker QC 16A 4p 110V 4h, IP44 | Anbaugerätestecker QUICK-CONNECT TE geneigt 16A 4p 110V 4h, IP44 | Anbaugerätestecker QUICK-CONNECT TE geneigt 16A 4p (3P+PE) 110V (100 - 130V~) 4h IP44, Frequenz: 50/60Hz, Technische Kennfarbe: gelb RAL 1012, Kontaktträger/Kontakte: der Kontaktträger ist aus hochwärmebeständigem Material, die Kontakte sind Messing vernickelt, Maximaler Leiterquerschnitt: 2,5 qmm, Gehäusematerial: Polyamid, Anschlusstechnik: schraublose Federklemmtechnik mit Käfigzugfederklemmen, Gerätefarbe: Kragen gelb RAL 1012, Gehäuse grau RAL 7035, Gerätehöhe: 88 mm, Gerätebreite: 85 mm, Gerätetiefe: 109 mm, Flanschmaß vertikal: 85 mm, Flanschmaß horizontal: 85 mm, Bohrlochabstand vertikal: 70 mm, Bohrlochabstand horizontal: 70 mm, Sonstige technische Eigenschaften: Die Neigung beträgt 10° | 12 | 194.1 | EUR | ST | 2024-07-01 | 1 | 10 | 0.195 | KG | 4024941272117 | 85366990 | DE | 101/1 |  | EC001319 | CEE-Gerätestecker (IEC 60309) | 27440505
27212 |  | Anbaustecker QC 16A 4p 500V 7h, IP44 | Anbaugerätestecker QUICK-CONNECT TE geneigt 16A 4p 500V 7h, IP44 | Anbaugerätestecker QUICK-CONNECT TE geneigt 16A 4p (3P+PE) 500V (480 - 500V~) 7h IP44, Frequenz: 50/60Hz, Technische Kennfarbe: schwarz RAL 9005, Kontaktträger/Kontakte: der Kontaktträger ist aus hochwärmebeständigem Material, die Kontakte sind Messing vernickelt, Maximaler Leiterquerschnitt: 2,5 qmm, Gehäusematerial: Polyamid, Anschlusstechnik: schraublose Federklemmtechnik mit Käfigzugfederklemmen, Gerätefarbe: Kragen schwarz RAL 9005, Gehäuse grau RAL 7035, Gerätehöhe: 88 mm, Gerätebreite: 85 mm, Gerätetiefe: 109 mm, Flanschmaß vertikal: 85 mm, Flanschmaß horizontal: 85 mm, Bohrlochabstand vertikal: 70 mm, Bohrlochabstand horizontal: 70 mm, Sonstige technische Eigenschaften: Die Neigung beträgt 10° | 12 | 194.1 | EUR | ST | 2024-07-01 | 1 | 10 | 0.195 | KG | 4024941272124 | 85366990 | DE | 105/1 |  | EC001319 | CEE-Gerätestecker (IEC 60309) | 27440505
27219 |  | Anbaustecker QC 32A 3p 230V 6h, IP44 | Anbaugerätestecker QUICK-CONNECT TE geneigt 32A 3p 230V 6h, IP44 | Anbaugerätestecker QUICK-CONNECT TE geneigt 32A 3p (2P+PE) 230V (200 - 250V~) 6h IP44, Frequenz: 50/60Hz, Technische Kennfarbe: blau RAL 5015, Kontaktträger/Kontakte: der Kontaktträger ist aus hochwärmebeständigem Material, die Kontakte sind Messing vernickelt, Maximaler Leiterquerschnitt: 6,0 qmm, Gehäusematerial: Polyamid, Anschlusstechnik: schraublose Federklemmtechnik mit Käfigzugfederklemmen, Kabeleinführung: sonstige, Gerätefarbe: Kragen blau RAL 5015, Gehäuse grau RAL 7035, Gerätehöhe: 96 mm, Gerätebreite: 85 mm, Gerätetiefe: 120 mm, Flanschmaß vertikal: 85 mm, Flanschmaß horizontal: 85 mm, Bohrlochabstand vertikal: 70 mm, Bohrlochabstand horizontal: 70 mm, Sonstige technische Eigenschaften: Die Neigung beträgt 10° | 12 | 183.7 | EUR | ST | 2024-07-01 | 1 | 10 | 0.214 | KG | 4024941272193 | 85366990 | DE | 101/1 + 105/1 | https://catalogue.bals.com/de/extern/27219 | EC001319 | CEE-Gerätestecker (IEC 60309) | 27440505
27223 |  | Anbaustecker QC 32A 4p 400V 6h, IP44 | Anbaugerätestecker QUICK-CONNECT TE geneigt 32A 4p 400V 6h, IP44 | Anbaugerätestecker QUICK-CONNECT TE geneigt 32A 4p (3P+PE) 400V (380 - 415V~) 6h IP44, Frequenz: 50/60Hz, Technische Kennfarbe: rot RAL 3000, Kontaktträger/Kontakte: der Kontaktträger ist aus hochwärmebeständigem Material, die Kontakte sind Messing vernickelt, Maximaler Leiterquerschnitt: 6,0 qmm, Gehäusematerial: Polyamid, Anschlusstechnik: schraublose Federklemmtechnik mit Käfigzugfederklemmen, Kabeleinführung: sonstige, Gerätefarbe: Kragen rot RAL 3000, Gehäuse grau RAL 7035, Gerätehöhe: 96 mm, Gerätebreite: 85 mm, Gerätetiefe: 120 mm, Flanschmaß vertikal: 85 mm, Flanschmaß horizontal: 85 mm, Bohrlochabstand vertikal: 70 mm, Bohrlochabstand horizontal: 70 mm, Sonstige technische Eigenschaften: Die Neigung beträgt 10° | 12 | 194.1 | EUR | ST | 2024-07-01 | 1 | 10 | 0.246 | KG | 4024941272230 | 85366990 | DE | 101/1 + 105/1 | https://catalogue.bals.com/de/extern/27223 | EC001319 | CEE-Gerätestecker (IEC 60309) | 27440505
27227 |  | Anbaustecker QC 16A 3p 110V 4h, IP67 | Anbaugerätestecker QUICK-CONNECT TE geneigt 16A 3p 110V 4h, IP67 | Anbaugerätestecker QUICK-CONNECT TE geneigt 16A 3p (2P+PE) 110V (100 - 130V~) 4h IP67, Frequenz: 50/60Hz, Technische Kennfarbe: gelb RAL 1012, Kontaktträger/Kontakte: der Kontaktträger ist aus hochwärmebeständigem Material, die Kontakte sind Messing vernickelt, Maximaler Leiterquerschnitt: 2,5 qmm, Gehäusematerial: Polyamid, Anschlusstechnik: schraublose Federklemmtechnik mit Käfigzugfederklemmen, Kabeleinführung: sonstige, Gerätefarbe: Kragen gelb RAL 1012, Bajonettring grau RAL 7035, Gehäuse grau RAL 7035, Gerätehöhe: 95 mm, Gerätebreite: 85 mm, Gerätetiefe: 103 mm, Flanschmaß vertikal: 85 mm, Flanschmaß horizontal: 85 mm, Bohrlochabstand vertikal: 70 mm, Bohrlochabstand horizontal: 70 mm, Sonstige technische Eigenschaften: Die Neigung beträgt 10° | 12 | 194.4 | EUR | ST | 2024-07-01 | 1 | 10 | 0.175 | KG | 4024941272278 | 85366990 | DE | 102/1 | https://catalogue.bals.com/de/extern/27227 | EC001319 | CEE-Gerätestecker (IEC 60309) | 27440505
27230 |  | Anbaustecker QC 16A 4p 500V 7h, IP67 | Anbaugerätestecker QUICK-CONNECT TE geneigt 16A 4p 500V 7h, IP67 | Anbaugerätestecker QUICK-CONNECT TE geneigt 16A 4p (3P+PE) 500V (480 - 500V~) 7h IP67, Frequenz: 50/60Hz, Technische Kennfarbe: schwarz RAL 9005, Kontaktträger/Kontakte: der Kontaktträger ist aus hochwärmebeständigem Material, die Kontakte sind Messing vernickelt, Maximaler Leiterquerschnitt: 2,5 qmm, Gehäusematerial: Polyamid, Anschlusstechnik: schraublose Federklemmtechnik mit Käfigzugfederklemmen, Kabeleinführung: sonstige, Gerätefarbe: Kragen schwarz RAL 9005, Bajonettring grau RAL 7035, Gehäuse grau RAL 7035, Gerätehöhe: 100 mm, Gerätebreite: 85 mm, Gerätetiefe: 109 mm, Flanschmaß vertikal: 85 mm, Flanschmaß horizontal: 85 mm, Bohrlochabstand vertikal: 70 mm, Bohrlochabstand horizontal: 70 mm, Sonstige technische Eigenschaften: Die Neigung beträgt 10° | 12 | 204.1 | EUR | ST | 2024-07-01 | 1 | 10 | 0.2 | KG | 4024941272308 | 85366990 | DE | 105/3 | https://catalogue.bals.com/de/extern/27230 | EC001319 | CEE-Gerätestecker (IEC 60309) | 27440505
27233 |  | Anbaustecker QC 16A 5p 110V 4h, IP67 | Anbaugerätestecker QUICK-CONNECT TE geneigt 16A 5p 110V 4h, IP67 | Anbaugerätestecker QUICK-CONNECT TE geneigt 16A 5p (3P+N+PE) 110V (57/100 - 75/130V~) 4h IP67, Frequenz: 50/60Hz, Technische Kennfarbe: gelb RAL 1012, Kontaktträger/Kontakte: der Kontaktträger ist aus hochwärmebeständigem Material, die Kontakte sind Messing vernickelt, Maximaler Leiterquerschnitt: 2,5 qmm, Gehäusematerial: Polyamid, Anschlusstechnik: schraublose Federklemmtechnik mit Käfigzugfederklemmen, Kabeleinführung: sonstige, Gerätefarbe: Kragen gelb RAL 1012, Bajonettring grau RAL 7035, Gehäuse grau RAL 7035, Gerätehöhe: 99 mm, Gerätebreite: 86,5 mm, Gerätetiefe: 115 mm, Flanschmaß vertikal: 85 mm, Flanschmaß horizontal: 85 mm, Bohrlochabstand vertikal: 70 mm, Bohrlochabstand horizontal: 70 mm, Sonstige technische Eigenschaften: Die Neigung beträgt 10° | 12 | 222.8 | EUR | ST | 2024-07-01 | 1 | 10 |  | KG | 4024941272339 | 85366990 | DE | 102/1 | https://catalogue.bals.com/de/extern/27233 | EC001319 | CEE-Gerätestecker (IEC 60309) | 27440505
27235 |  | Anbaustecker QC 32A 3p 110V 4h, IP67 | Anbaugerätestecker QUICK-CONNECT TE geneigt 32A 3p 110V 4h, IP67 | Anbaugerätestecker QUICK-CONNECT TE geneigt 32A 3p (2P+PE) 110V (100 - 130V~) 4h IP67, Frequenz: 50/60Hz, Technische Kennfarbe: gelb RAL 1012, Kontaktträger/Kontakte: der Kontaktträger ist aus hochwärmebeständigem Material, die Kontakte sind Messing vernickelt, Maximaler Leiterquerschnitt: 6,0 qmm, Gehäusematerial: Polyamid, Anschlusstechnik: schraublose Federklemmtechnik mit Käfigzugfederklemmen, Kabeleinführung: sonstige, Gerätefarbe: Kragen gelb RAL 1012, Bajonettring grau RAL 7035, Gehäuse grau RAL 7035, Gerätehöhe: 109 mm, Gerätebreite: 94 mm, Gerätetiefe: 120 mm, Flanschmaß vertikal: 85 mm, Flanschmaß horizontal: 85 mm, Bohrlochabstand vertikal: 70 mm, Bohrlochabstand horizontal: 70 mm, Sonstige technische Eigenschaften: Die Neigung beträgt 10° | 12 | 221.6 | EUR | ST | 2024-07-01 | 1 | 10 |  | KG | 4024941272353 | 85366990 | DE | 102/1 | https://catalogue.bals.com/de/extern/27235 | EC001319 | CEE-Gerätestecker (IEC 60309) | 27440505
27236 |  | Anbaustecker QC 32A 3p 230V 6h, IP67 | Anbaugerätestecker QUICK-CONNECT TE geneigt 32A 3p 230V 6h, IP67 | Anbaugerätestecker QUICK-CONNECT TE geneigt 32A 3p (2P+PE) 230V (200 - 250V~) 6h IP67, Frequenz: 50/60Hz, Technische Kennfarbe: blau RAL 5015, Kontaktträger/Kontakte: der Kontaktträger ist aus hochwärmebeständigem Material, die Kontakte sind Messing vernickelt, Maximaler Leiterquerschnitt: 6,0 qmm, Gehäusematerial: Polyamid, Anschlusstechnik: schraublose Federklemmtechnik mit Käfigzugfederklemmen, Kabeleinführung: sonstige, Gerätefarbe: Kragen blau RAL 5015, Bajonettring grau RAL 7035, Gehäuse grau RAL 7035, Gerätehöhe: 109 mm, Gerätebreite: 94 mm, Gerätetiefe: 120 mm, Flanschmaß vertikal: 85 mm, Flanschmaß horizontal: 85 mm, Bohrlochabstand vertikal: 70 mm, Bohrlochabstand horizontal: 70 mm, Sonstige technische Eigenschaften: Die Neigung beträgt 10° | 12 | 203.6 | EUR | ST | 2024-07-01 | 1 | 10 | 0.26 | KG | 4024941272360 | 85366990 | DE | 102/1 + 105/3 | https://catalogue.bals.com/de/extern/27236 | EC001319 | CEE-Gerätestecker (IEC 60309) | 27440505
27239 |  | Anbaustecker QC 32A 4p 230V 9h, IP67 | Anbaugerätestecker QUICK-CONNECT TE geneigt 32A 4p 230V 9h, IP67 | Anbaugerätestecker QUICK-CONNECT TE geneigt 32A 4p (3P+PE) 230V (200 - 250V~) 9h IP67, Frequenz: 50/60Hz, Technische Kennfarbe: blau RAL 5015, Kontaktträger/Kontakte: der Kontaktträger ist aus hochwärmebeständigem Material, die Kontakte sind Messing vernickelt, Maximaler Leiterquerschnitt: 6,0 qmm, Gehäusematerial: Polyamid, Anschlusstechnik: schraublose Federklemmtechnik mit Käfigzugfederklemmen, Kabeleinführung: sonstige, Gerätefarbe: Kragen blau RAL 5015, Bajonettring grau RAL 7035, Gehäuse grau RAL 7035, Gerätehöhe: 109 mm, Gerätebreite: 94 mm, Gerätetiefe: 120 mm, Flanschmaß vertikal: 85 mm, Flanschmaß horizontal: 85 mm, Bohrlochabstand vertikal: 70 mm, Bohrlochabstand horizontal: 70 mm, Sonstige technische Eigenschaften: Die Neigung beträgt 10° | 12 | 225.8 | EUR | ST | 2024-07-01 | 1 | 10 | 0.281 | KG | 4024941272391 | 85366990 | DE | 102/1 + 105/3 | https://catalogue.bals.com/de/extern/27239 | EC001319 | CEE-Gerätestecker (IEC 60309) | 27440505
27240 |  | Anbaustecker QC 32A 4p 400V 6h, IP67 | Anbaugerätestecker QUICK-CONNECT TE geneigt 32A 4p 400V 6h, IP67 | Anbaugerätestecker QUICK-CONNECT TE geneigt 32A 4p (3P+PE) 400V (380 - 415V~) 6h IP67, Frequenz: 50/60Hz, Technische Kennfarbe: rot RAL 3000, Kontaktträger/Kontakte: der Kontaktträger ist aus Polyamid, die Kontakte sind Messing vernickelt, Maximaler Leiterquerschnitt: 6,0 qmm, Gehäusematerial: Polyamid, Anschlusstechnik: schraublose Federklemmtechnik mit Käfigzugfederklemmen, Kabeleinführung: sonstige, Gerätefarbe: Kragen rot RAL 3000, Bajonettring grau RAL 7035, Gehäuse grau RAL 7035, Gerätehöhe: 109 mm, Gerätebreite: 94 mm, Gerätetiefe: 120 mm, Flanschmaß vertikal: 85 mm, Flanschmaß horizontal: 85 mm, Bohrlochabstand vertikal: 70 mm, Bohrlochabstand horizontal: 70 mm, Sonstige technische Eigenschaften: Die Neigung beträgt 10° | 12 | 206.9 | EUR | ST | 2024-07-01 | 1 | 10 | 0.279 | KG | 4024941272407 | 85366990 | DE | 102/1 + 105/3 |  | EC001319 | CEE-Gerätestecker (IEC 60309) | 27440505
27244 |  | Anbaustecker QC 32A 5p 110V 4h, IP67 | Anbaugerätestecker QUICK-CONNECT TE geneigt 32A 5p 110V 4h, IP67 | Anbaugerätestecker QUICK-CONNECT TE geneigt 32A 5p (3P+N+PE) 110V (57/100 - 75/130V~) 4h IP67, Frequenz: 50/60Hz, Technische Kennfarbe: gelb RAL 1012, Kontaktträger/Kontakte: der Kontaktträger ist aus hochwärmebeständigem Material, die Kontakte sind Messing vernickelt, Maximaler Leiterquerschnitt: 6,0 qmm, Gehäusematerial: Polyamid, Anschlusstechnik: schraublose Federklemmtechnik mit Käfigzugfederklemmen, Kabeleinführung: sonstige, Gerätefarbe: Kragen gelb RAL 1012, Bajonettring grau RAL 7035, Gehäuse grau RAL 7035, Gerätehöhe: 106 mm, Gerätebreite: 107 mm, Gerätetiefe: 127 mm, Flanschmaß vertikal: 85 mm, Flanschmaß horizontal: 85 mm, Bohrlochabstand vertikal: 70 mm, Bohrlochabstand horizontal: 70 mm, Sonstige technische Eigenschaften: Die Neigung beträgt 10° | 12 | 257.5 | EUR | ST | 2024-07-01 | 1 | 10 |  | KG | 4024941272445 | 85366990 | DE | 102/1 | https://catalogue.bals.com/de/extern/27244 | EC001319 | CEE-Gerätestecker (IEC 60309) | 27440505
27245 |  | Anbaustecker QC 32A 5p 230V 9h, IP67 | Anbaugerätestecker QUICK-CONNECT TE geneigt 32A 5p 230V 9h, IP67 | Anbaugerätestecker QUICK-CONNECT TE geneigt 32A 5p (3P+N+PE) 230V (120/208 - 144/250V~) 9h IP67, Frequenz: 50/60Hz, Technische Kennfarbe: blau RAL 5015, Kontaktträger/Kontakte: der Kontaktträger ist aus hochwärmebeständigem Material, die Kontakte sind Messing vernickelt, Maximaler Leiterquerschnitt: 6,0 qmm, Gehäusematerial: Polyamid, Anschlusstechnik: schraublose Federklemmtechnik mit Käfigzugfederklemmen, Kabeleinführung: sonstige, Gerätefarbe: Kragen blau RAL 5015, Bajonettring grau RAL 7035, Gehäuse grau RAL 7035, Gerätehöhe: 106 mm, Gerätebreite: 107 mm, Gerätetiefe: 127 mm, Flanschmaß vertikal: 85 mm, Flanschmaß horizontal: 85 mm, Bohrlochabstand vertikal: 70 mm, Bohrlochabstand horizontal: 70 mm, Sonstige technische Eigenschaften: Die Neigung beträgt 10° | 12 | 257.5 | EUR | ST | 2024-07-01 | 1 | 10 |  | KG | 4024941272452 | 85366990 | DE | 102/1 + 105/3 | https://catalogue.bals.com/de/extern/27245 | EC001319 | CEE-Gerätestecker (IEC 60309) | 27440505
27246 |  | Anbaustecker QC 32A 5p 400V 6h, IP67 | Anbaugerätestecker QUICK-CONNECT TE geneigt 32A 5p 400V 6h, IP67 | Anbaugerätestecker QUICK-CONNECT TE geneigt 32A 5p (3P+N+PE) 400V (200/346 - 240/415V~) 6h IP67, Frequenz: 50/60Hz, Technische Kennfarbe: rot RAL 3000, Kontaktträger/Kontakte: der Kontaktträger ist aus hochwärmebeständigem Material, die Kontakte sind Messing vernickelt, Maximaler Leiterquerschnitt: 6,0 qmm, Gehäusematerial: Polyamid, Anschlusstechnik: schraublose Federklemmtechnik mit Käfigzugfederklemmen, Kabeleinführung: sonstige, Gerätefarbe: Kragen rot RAL 3000, Bajonettring grau RAL 7035, Gehäuse grau RAL 7035, Gerätehöhe: 106 mm, Gerätebreite: 107 mm, Gerätetiefe: 127 mm, Flanschmaß vertikal: 85 mm, Flanschmaß horizontal: 85 mm, Bohrlochabstand vertikal: 70 mm, Bohrlochabstand horizontal: 70 mm, Sonstige technische Eigenschaften: Die Neigung beträgt 10° | 12 | 228.1 | EUR | ST | 2024-07-01 | 1 | 10 | 0.317 | KG | 4024941272469 | 85366990 | DE | 102/1 + 105/3 | https://catalogue.bals.com/de/extern/27246 | EC001319 | CEE-Gerätestecker (IEC 60309) | 27440505
27248 |  | Anbaustecker QC 32A 5p 230V 9h, IP44 | Anbaugerätestecker QUICK-CONNECT TE geneigt 32A 5p 230V 9h, IP44 | Anbaugerätestecker QUICK-CONNECT TE geneigt 32A 5p (3P+N+PE) 230V (120/208 - 144/250V~) 9h IP44, Frequenz: 50/60Hz, Technische Kennfarbe: blau RAL 5015, Kontaktträger/Kontakte: der Kontaktträger ist aus hochwärmebeständigem Material, die Kontakte sind Messing vernickelt, Maximaler Leiterquerschnitt: 6,0 qmm, Gehäusematerial: Polyamid, Anschlusstechnik: schraublose Federklemmtechnik mit Käfigzugfederklemmen, Kabeleinführung: sonstige, Gerätefarbe: Kragen blau RAL 5015, Gehäuse grau RAL 7035, Gerätehöhe: 100 mm, Gerätebreite: 85 mm, Gerätetiefe: 124 mm, Flanschmaß vertikal: 85 mm, Flanschmaß horizontal: 85 mm, Bohrlochabstand vertikal: 70 mm, Bohrlochabstand horizontal: 70 mm, Sonstige technische Eigenschaften: Die Neigung beträgt 10° | 12 | 240.6 | EUR | ST | 2024-07-01 | 1 | 10 | 0.305 | KG | 4024941272483 | 85366990 | DE | 101/1 + 105/1 | https://catalogue.bals.com/de/extern/27248 | EC001319 | CEE-Gerätestecker (IEC 60309) | 27440505
27249 |  | Anbaustecker QC 32A 5p 400V 6h, IP44 | Anbaugerätestecker QUICK-CONNECT TE geneigt 32A 5p 400V 6h, IP44 | Anbaugerätestecker QUICK-CONNECT TE geneigt 32A 5p (3P+N+PE) 400V (200/346 - 240/415V~) 6h IP44, Frequenz: 50/60Hz, Technische Kennfarbe: rot RAL 3000, Kontaktträger/Kontakte: der Kontaktträger ist aus hochwärmebeständigem Material, die Kontakte sind Messing vernickelt, Maximaler Leiterquerschnitt: 6,0 qmm, Gehäusematerial: Polyamid, Anschlusstechnik: schraublose Federklemmtechnik mit Käfigzugfederklemmen, Kabeleinführung: sonstige, Gerätefarbe: Kragen rot RAL 3000, Gehäuse grau RAL 7035, Gerätehöhe: 100 mm, Gerätebreite: 85 mm, Gerätetiefe: 124 mm, Flanschmaß vertikal: 85 mm, Flanschmaß horizontal: 85 mm, Bohrlochabstand vertikal: 70 mm, Bohrlochabstand horizontal: 70 mm, Sonstige technische Eigenschaften: Die Neigung beträgt 10° | 12 | 220.1 | EUR | ST | 2024-07-01 | 1 | 10 | 0.267 | KG | 4024941272490 | 85366990 | DE | 101/1 + 105/1 | https://catalogue.bals.com/de/extern/27249 | EC001319 | CEE-Gerätestecker (IEC 60309) | 27440505
27267 |  | Anbaustecker TN 63A 3p 230V 6h, IP67 | Anbaugerätestecker TN geneigt 63A 3p 230V 6h, IP67 | Anbaugerätestecker TN geneigt 63A 3p (2P+PE) 230V (200 - 250V~) 6h IP67, Frequenz: 50/60Hz, Technische Kennfarbe: bronzegrün RAL 6031-F9, Kontaktträger/Kontakte: der Kontaktträger ist aus hochwärmebeständigem Material, die Kontakte sind Messing vernickelt, Maximaler Leiterquerschnitt: 16,0 qmm, Gehäusematerial: Polyamid, Anschlusstechnik: Schraubklemmen als Rahmenklemmen, Kabeleinführung: sonstige, Gerätefarbe: Bajonettring bronzegrün RAL 6031-F9, Kragen bronzegrün RAL 6031-F9, Gehäuse bronzegrün RAL 6031-F9, Gerätehöhe: 123 mm, Gerätebreite: 113,5 mm, Gerätetiefe: 141 mm, Flanschmaß vertikal: 107 mm, Flanschmaß horizontal: 100 mm, Bohrlochabstand vertikal: 85 mm, Bohrlochabstand horizontal: 77 mm, Sonstige technische Eigenschaften: Die Neigung beträgt 10°, Mit Verschlußhaube, VG-Typ-Nr: VG 96919 BP 047, Versorgungs-Nr.: 5935-12-367-1194 | 13 | 643 | EUR | ST | 2024-07-01 | 1 | 5 | 0.665 | KG | 4024941272674 | 85366990 | DE | 250/2 | https://catalogue.bals.com/de/extern/27267 | EC001319 | CEE-Gerätestecker (IEC 60309) | 27440505
27268 |  | Anbaustecker TN 63A 4p 400V 6h, IP67 | Anbaugerätestecker TN geneigt 63A 4p 400V 6h, IP67 | Anbaugerätestecker TN geneigt 63A 4p (3P+PE) 400V (380 - 415V~) 6h IP67, Frequenz: 50/60Hz, Technische Kennfarbe: bronzegrün RAL 6031-F9, Kontaktträger/Kontakte: der Kontaktträger ist aus hochwärmebeständigem Material, die Kontakte sind Messing vernickelt, Maximaler Leiterquerschnitt: 16,0 qmm, Gehäusematerial: Polyamid, Anschlusstechnik: Schraubklemmen als Rahmenklemmen, Kabeleinführung: sonstige, Gerätefarbe: Bajonettring bronzegrün RAL 6031-F9, Kragen bronzegrün RAL 6031-F9, Gehäuse bronzegrün RAL 6031-F9, Gerätehöhe: 123 mm, Gerätebreite: 113,5 mm, Gerätetiefe: 141 mm, Flanschmaß vertikal: 107 mm, Flanschmaß horizontal: 100 mm, Bohrlochabstand vertikal: 85 mm, Bohrlochabstand horizontal: 77 mm, Sonstige technische Eigenschaften: Die Neigung beträgt 10°, Mit Verschlußhaube, VG-Typ-Nr: VG 96919 BP 028 | 13 | 674.7 | EUR | ST | 2024-07-01 | 1 | 5 | 0.73 | KG | 4024941272681 | 85366990 | DE | 250/2 | https://catalogue.bals.com/de/extern/27268 | EC001319 | CEE-Gerätestecker (IEC 60309) | 27440505
27269 |  | Anbaustecker TN 125A 3p 230V 6h, IP67 | Anbaugerätestecker TN geneigt 125A 3p 230V 6h, IP67 | Anbaugerätestecker TN geneigt 125A 3p (2P+PE) 230V (200 - 250V~) 6h IP67, Frequenz: 50/60Hz, Technische Kennfarbe: bronzegrün RAL 6031-F9, Kontaktträger/Kontakte: der Kontaktträger ist aus hochwärmebeständigem Material, die Kontakte sind Messing vernickelt, Maximaler Leiterquerschnitt: 50,0 qmm, Gehäusematerial: Polyamid, Anschlusstechnik: Schraubklemmen als Rahmenklemmen, Kabeleinführung: sonstige, Gerätefarbe: Bajonettring bronzegrün RAL 6031-F9, Kragen bronzegrün RAL 6031-F9, Gehäuse bronzegrün RAL 6031-F9, Gerätehöhe: 138 mm, Gerätebreite: 125 mm, Gerätetiefe: 159 mm, Flanschmaß vertikal: 130 mm, Flanschmaß horizontal: 120 mm, Bohrlochabstand vertikal: 108 mm, Bohrlochabstand horizontal: 100 mm, Sonstige technische Eigenschaften: Die Neigung beträgt 10°, Mit Verschlußhaube, VG-Typ-Nr: VG 96919 BP 052 | 13 | 1088.5 | EUR | ST | 2024-07-01 | 1 | 5 |  | KG | 4024941272698 | 85366990 | DE | 250/2 | https://catalogue.bals.com/de/extern/27269 | EC001319 | CEE-Gerätestecker (IEC 60309) | 27440505
27270 |  | Anbaustecker TN 125A 4p 400V 6h, IP67 | Anbaugerätestecker TN geneigt 125A 4p 400V 6h, IP67 | Anbaugerätestecker TN geneigt 125A 4p (3P+PE) 400V (380 - 415V~) 6h IP67, Frequenz: 50/60Hz, Technische Kennfarbe: bronzegrün RAL 6031-F9, Kontaktträger/Kontakte: der Kontaktträger ist aus hochwärmebeständigem Material, die Kontakte sind Messing vernickelt, Maximaler Leiterquerschnitt: 50,0 qmm, Gehäusematerial: Polyamid, Anschlusstechnik: Schraubklemmen als Rahmenklemmen, Kabeleinführung: sonstige, Gerätefarbe: Bajonettring bronzegrün RAL 6031-F9, Kragen bronzegrün RAL 6031-F9, Gehäuse bronzegrün RAL 6031-F9, Gerätehöhe: 138 mm, Gerätebreite: 125 mm, Gerätetiefe: 159 mm, Flanschmaß vertikal: 130 mm, Flanschmaß horizontal: 120 mm, Bohrlochabstand vertikal: 108 mm, Bohrlochabstand horizontal: 100 mm, Sonstige technische Eigenschaften: Die Neigung beträgt 10°, Mit Verschlußhaube, VG-Typ-Nr: VG 96919 BP 033 | 13 | 1141.9 | EUR | ST | 2024-07-01 | 1 | 5 |  | KG | 4024941272704 | 85366990 | DE | 250/2 | https://catalogue.bals.com/de/extern/27270 | EC001319 | CEE-Gerätestecker (IEC 60309) | 27440505
27288 |  | Anbaustecker TN 16A 4p 440V 11h, IP67 | Anbaugerätestecker TN geneigt 16A 4p 440V 11h, IP67 | Anbaugerätestecker TN geneigt 16A 4p (3P+PE) 440V (440 - 460V~) 11h IP67, Frequenz: 60Hz, Technische Kennfarbe: bronzegrün RAL 6031-F9, Kontaktträger/Kontakte: der Kontaktträger ist aus hochwärmebeständigem Material, die Kontakte sind Messing vernickelt, Maximaler Leiterquerschnitt: 2,5 qmm, Gehäusematerial: Polyamid, Anschlusstechnik: mit Schraubklemme, Kabeleinführung: sonstige, Gerätefarbe: Bajonettring bronzegrün RAL 6031-F9, Kragen bronzegrün RAL 6031-F9, Verschlusshaube bronzegrün RAL 6031-F09, Gehäuse bronzegrün RAL 6031-F9, Gerätehöhe: 91 mm, Gerätebreite: 85 mm, Gerätetiefe: 96 mm, Flanschmaß vertikal: 85 mm, Flanschmaß horizontal: 85 mm, Bohrlochabstand vertikal: 70 mm, Bohrlochabstand horizontal: 70 mm, Sonstige technische Eigenschaften: Die Neigung beträgt 10°, Mit Verschlußhaube, VG-Typ-Nr: VG 96919 BP 021 | 13 | 293.1 | EUR | ST | 2024-07-01 | 1 | 10 | 0.25 | KG | 4024941272889 | 85366990 | DE | 250/1 |  | EC001319 | CEE-Gerätestecker (IEC 60309) | 27440505
27291 |  | Anbaustecker TN 32A 3p >50V grün >300-500Hz 2h, IP67 | Anbaugerätestecker TN geneigt 32A 3p >50V grün >300-500Hz 2h, IP67 | Anbaugerätestecker TN geneigt 32A 3p (2P+PE) >50V grün >300-500Hz (> 50V~) 2h IP67, Frequenz: über 300 bis einschließlich 500Hz, Technische Kennfarbe: bronzegrün RAL 6031-F9, Kontaktträger/Kontakte: der Kontaktträger ist aus hochwärmebeständigem Material, die Kontakte sind Messing vernickelt, Maximaler Leiterquerschnitt: 6,0 qmm, Gehäusematerial: Polyamid, Anschlusstechnik: mit Schraubklemme, Kabeleinführung: sonstige, Gerätefarbe: Bajonettring bronzegrün RAL 6031-F9, Kragen bronzegrün RAL 6031-F9, Verschlusshaube bronzegrün RAL 6031-F09, Gehäuse bronzegrün RAL 6031-F9, Gerätehöhe: 104 mm, Gerätebreite: 94 mm, Gerätetiefe: 104 mm, Flanschmaß vertikal: 85 mm, Flanschmaß horizontal: 85 mm, Bohrlochabstand vertikal: 70 mm, Bohrlochabstand horizontal: 70 mm, Sonstige technische Eigenschaften: Die Neigung beträgt 10°, Mit Verschlußhaube, VG-Typ-Nr: VG 96919 BP 044 | 13 | 313.5 | EUR | ST | 2024-07-01 | 1 | 10 | 0.305 | KG | 4024941272919 | 85366990 | DE | 250/1 |  | EC001319 | CEE-Gerätestecker (IEC 60309) | 27440505
27297 |  | Anbaustecker TN 63A 4p 440V 11h, IP67 | Anbaugerätestecker TN geneigt 63A 4p 440V 11h, IP67 | Anbaugerätestecker TN geneigt 63A 4p (3P+PE) 440V (440 - 460V~) 11h IP67, Frequenz: 60Hz, Technische Kennfarbe: bronzegrün RAL 6031-F9, Kontaktträger/Kontakte: der Kontaktträger ist aus hochwärmebeständigem Material, die Kontakte sind Messing vernickelt, Maximaler Leiterquerschnitt: 16,0 qmm, Gehäusematerial: Polyamid, Anschlusstechnik: Schraubklemmen als Rahmenklemmen, Kabeleinführung: sonstige, Gerätefarbe: Bajonettring bronzegrün RAL 6031-F9, Kragen bronzegrün RAL 6031-F9, Gehäuse bronzegrün RAL 6031-F9, Gerätehöhe: 123 mm, Gerätebreite: 113,5 mm, Gerätetiefe: 141 mm, Flanschmaß vertikal: 107 mm, Flanschmaß horizontal: 100 mm, Bohrlochabstand vertikal: 85 mm, Bohrlochabstand horizontal: 77 mm, Sonstige technische Eigenschaften: Die Neigung beträgt 10°, Mit Verschlußhaube, VG-Typ-Nr: VG 96919 BP 031 | 13 | 776.1 | EUR | ST | 2024-07-01 | 1 | 5 | 0.73 | KG | 4024941272971 | 85366990 | DE | 250/2 | https://catalogue.bals.com/de/extern/27297 | EC001319 | CEE-Gerätestecker (IEC 60309) | 27440505
28000 |  | Anbaustecker TN 63A 4p 400V 6h, IP67 | Anbaugerätestecker, gerade TN Ausführung 63A 4p 400V 6h, IP67 | Anbaugerätestecker, gerade TN Ausführung 63A 4p (3P+PE) 400V (380 - 415V~) 6h IP67, Frequenz: 50/60Hz, Technische Kennfarbe: bronzegrün RAL 6031-F9, Kontaktträger/Kontakte: der Kontaktträger ist aus hochwärmebeständigem Material, die Kontakte sind Messing vernickelt, Maximaler Leiterquerschnitt: 16,0 qmm, Gehäusematerial: Polyamid, Anschlusstechnik: Schraubklemmen als Rahmenklemmen, Kabeleinführung: sonstige, Gerätefarbe: Bajonettring bronzegrün RAL 6031-F9, Kragen bronzegrün RAL 6031-F9, Flansch bronzegrün RAL 6031-F09, Gerätehöhe: 115 mm, Gerätebreite: 113,5 mm, Gerätetiefe: 132 mm, Flanschmaß vertikal: 110 mm, Flanschmaß horizontal: 106 mm, Bohrlochabstand vertikal: 90 mm, Bohrlochabstand horizontal: 90 mm, Sonstige technische Eigenschaften: Mit Verschlußhaube, VG-Typ-Nr: VG 96919 AP 027 | 13 | 674.7 | EUR | ST | 2024-07-01 | 1 | 5 |  | KG | 4024941280006 | 85366990 | DE | 251/2 | https://catalogue.bals.com/de/extern/28000 | EC001319 | CEE-Gerätestecker (IEC 60309) | 27440505
28001 |  | Flanschstecker 16A 3p 110V 4h, IP44 | Flanschgerätestecker QUICK-CONNECT gerade 16A 3p 110V 4h, IP44 | Flanschgerätestecker QUICK-CONNECT gerade 16A 3p (2P+PE) 110V (100 - 130V~) 4h IP44, Frequenz: 50/60Hz, Technische Kennfarbe: gelb RAL 1012, Kontaktträger/Kontakte: der Kontaktträger ist aus Polyamid, die Kontakte sind Messing blank, Maximaler Leiterquerschnitt: 2,5 qmm, Gehäusematerial: Polyamid, Anschlusstechnik: schraublose Federklemmtechnik mit Käfigzugfederklemmen, Kabeleinführung: sonstige, Gerätefarbe: Gehäuse gelb RAL 1012, Gerätehöhe: 75 mm, Gerätebreite: 75 mm, Gerätetiefe: 79 mm, Flanschmaß vertikal: 75 mm, Flanschmaß horizontal: 75 mm, Bohrlochabstand vertikal: 60 mm, Bohrlochabstand horizontal: 60 mm, Sonstige technische Eigenschaften: Bei Anwendung dieses Gerätesteckers ist eine Haltenase vorzusehen, Kragen in der Flanschmitte | 12 | 60.1 | EUR | ST | 2024-07-01 | 1 | 10 | 0.09 | KG | 4024941280013 | 85366990 | DE | 103/1 | https://catalogue.bals.com/de/extern/28001 | EC001319 | CEE-Gerätestecker (IEC 60309) | 27440505
28002 |  | Flanschstecker 16A 3p >50V grün >300-500Hz 2h, IP44 | Flanschgerätestecker QUICK-CONNECT gerade 16A 3p >50V grün >300-500Hz 2h, IP44 | Flanschgerätestecker QUICK-CONNECT gerade 16A 3p (2P+PE) >50V grün >300-500Hz (> 50V~) 2h IP44, Frequenz: 100 bis einschließlich 300Hz, Technische Kennfarbe: grün RAL 6002, Kontaktträger/Kontakte: der Kontaktträger ist aus Polyamid, die Kontakte sind Messing blank, Maximaler Leiterquerschnitt: 2,5 qmm, Gehäusematerial: Polyamid, Anschlusstechnik: schraublose Federklemmtechnik mit Käfigzugfederklemmen, Kabeleinführung: sonstige, Gerätefarbe: Gehäuse grün RAL 6002, Gerätehöhe: 75 mm, Gerätebreite: 75 mm, Gerätetiefe: 79 mm, Flanschmaß vertikal: 75 mm, Flanschmaß horizontal: 75 mm, Bohrlochabstand vertikal: 60 mm, Bohrlochabstand horizontal: 60 mm, Sonstige technische Eigenschaften: Bei Anwendung dieses Gerätesteckers ist eine Haltenase vorzusehen, Kragen in der Flanschmitte | 12 | 60.1 | EUR | ST | 2024-07-01 | 1 | 10 | 0.09 | KG | 4024941280020 | 85366990 | DE | 103/1 |  | EC001319 | CEE-Gerätestecker (IEC 60309) | 27440505
28003 |  | Flanschstecker 16A 4p 110V 4h, IP44 | Flanschgerätestecker QUICK-CONNECT gerade 16A 4p 110V 4h, IP44 | Flanschgerätestecker QUICK-CONNECT gerade 16A 4p (3P+PE) 110V (100 - 130V~) 4h IP44, Frequenz: 50/60Hz, Technische Kennfarbe: gelb RAL 1012, Kontaktträger/Kontakte: der Kontaktträger ist aus Polyamid, die Kontakte sind Messing blank, Maximaler Leiterquerschnitt: 2,5 qmm, Gehäusematerial: Polyamid, Anschlusstechnik: schraublose Federklemmtechnik mit Käfigzugfederklemmen, Kabeleinführung: sonstige, Gerätefarbe: Gehäuse gelb RAL 1012, Gerätehöhe: 75 mm, Gerätebreite: 75 mm, Gerätetiefe: 79 mm, Flanschmaß vertikal: 75 mm, Flanschmaß horizontal: 75 mm, Bohrlochabstand vertikal: 60 mm, Bohrlochabstand horizontal: 60 mm, Sonstige technische Eigenschaften: Bei Anwendung dieses Gerätesteckers ist eine Haltenase vorzusehen, Kragen in der Flanschmitte | 12 | 65.8 | EUR | ST | 2024-07-01 | 1 | 10 | 0.103 | KG | 4024941280037 | 85366990 | DE | 103/1 | https://catalogue.bals.com/de/extern/28003 | EC001319 | CEE-Gerätestecker (IEC 60309) | 27440505
28004 |  | Flanschstecker 16A 4p 500V 7h, IP44 | Flanschgerätestecker QUICK-CONNECT gerade 16A 4p 500V 7h, IP44 | Flanschgerätestecker QUICK-CONNECT gerade 16A 4p (3P+PE) 500V (480 - 500V~) 7h IP44, Frequenz: 50/60Hz, Technische Kennfarbe: schwarz RAL 9005, Kontaktträger/Kontakte: der Kontaktträger ist aus Polyamid, die Kontakte sind Messing blank, Maximaler Leiterquerschnitt: 2,5 qmm, Gehäusematerial: Polyamid, Anschlusstechnik: schraublose Federklemmtechnik mit Käfigzugfederklemmen, Kabeleinführung: sonstige, Gerätefarbe: Gehäuse schwarz RAL 9005, Gerätehöhe: 75 mm, Gerätebreite: 75 mm, Gerätetiefe: 79 mm, Flanschmaß vertikal: 75 mm, Flanschmaß horizontal: 75 mm, Bohrlochabstand vertikal: 60 mm, Bohrlochabstand horizontal: 60 mm, Sonstige technische Eigenschaften: Bei Anwendung dieses Gerätesteckers ist eine Haltenase vorzusehen, Kragen in der Flanschmitte | 12 | 65.8 | EUR | ST | 2024-07-01 | 1 | 10 | 0.13 | KG | 4024941280044 | 85366990 | DE | 103/1 | https://catalogue.bals.com/de/extern/28004 | EC001319 | CEE-Gerätestecker (IEC 60309) | 27440505
28006 |  | Flanschstecker 16A 5p 230V 9h, IP44 | Flanschgerätestecker QUICK-CONNECT gerade 16A 5p 230V 9h, IP44 | Flanschgerätestecker QUICK-CONNECT gerade 16A 5p (3P+N+PE) 230V (120/208 - 144/250V~) 9h IP44, Frequenz: 50/60Hz, Technische Kennfarbe: blau RAL 5015, Kontaktträger/Kontakte: der Kontaktträger ist aus Polyamid, die Kontakte sind Messing blank, Maximaler Leiterquerschnitt: 2,5 qmm, Gehäusematerial: Polyamid, Anschlusstechnik: schraublose Federklemmtechnik mit Käfigzugfederklemmen, Kabeleinführung: sonstige, Gerätefarbe: Gehäuse blau RAL 5015, Gerätehöhe: 75 mm, Gerätebreite: 75 mm, Gerätetiefe: 96 mm, Flanschmaß vertikal: 75 mm, Flanschmaß horizontal: 75 mm, Bohrlochabstand vertikal: 60 mm, Bohrlochabstand horizontal: 60 mm, Sonstige technische Eigenschaften: Bei Anwendung dieses Gerätesteckers ist eine Haltenase vorzusehen, Der Einbauöffnung ist um 5mm aus der Flanschmitte versetzt | 12 | 69.9 | EUR | ST | 2024-07-01 | 1 | 10 | 0.12 | KG | 4024941280068 | 85366990 | DE | 103/1 | https://catalogue.bals.com/de/extern/28006 | EC001319 | CEE-Gerätestecker (IEC 60309) | 27440505
28008 |  | Flanschstecker 16A 5p >50V grün >300-500Hz 2h, IP44 | Flanschgerätestecker QUICK-CONNECT gerade 16A 5p >50V grün >300-500Hz 2h, IP44 | Flanschgerätestecker QUICK-CONNECT gerade 16A 5p (3P+N+PE) >50V grün >300-500Hz (> 50V~) 2h IP44, Frequenz: über 300 bis einschließlich 500Hz, Technische Kennfarbe: grün RAL 6002, Kontaktträger/Kontakte: die Kontakte sind Messing vernickelt, Maximaler Leiterquerschnitt: 2,5 qmm, Gehäusematerial: Polyamid, Anschlusstechnik: schraublose Federklemmtechnik mit Käfigzugfederklemmen, Kabeleinführung: sonstige, Gerätefarbe: Gehäuse grün RAL 6002, Gerätehöhe: 75 mm, Gerätebreite: 75 mm, Gerätetiefe: 96 mm, Flanschmaß vertikal: 75 mm, Flanschmaß horizontal: 75 mm, Bohrlochabstand vertikal: 60 mm, Bohrlochabstand horizontal: 60 mm, Sonstige technische Eigenschaften: Bei Anwendung dieses Gerätesteckers ist eine Haltenase vorzusehen, Der Einbauöffnung ist um 5mm aus der Flanschmitte versetzt | 12 | 69.9 | EUR | ST | 2024-07-01 | 1 | 10 | 0.122 | KG | 4024941280082 | 85366990 | DE | 103/1 | https://catalogue.bals.com/de/extern/28008 | EC001319 | CEE-Gerätestecker (IEC 60309) | 27440505
28009 |  | Flanschstecker 32A 3p 110V 4h, IP44 | Flanschgerätestecker QUICK-CONNECT gerade 32A 3p 110V 4h, IP44 | Flanschgerätestecker QUICK-CONNECT gerade 32A 3p (2P+PE) 110V (100 - 130V~) 4h IP44, Frequenz: 50/60Hz, Technische Kennfarbe: gelb RAL 1012, Kontaktträger/Kontakte: der Kontaktträger ist aus Polyamid, die Kontakte sind Messing blank, Maximaler Leiterquerschnitt: 6,0 qmm, Gehäusematerial: Polyamid, Anschlusstechnik: schraublose Federklemmtechnik mit Käfigzugfederklemmen, Kabeleinführung: sonstige, Gerätefarbe: Gehäuse gelb RAL 1012, Gerätehöhe: 75 mm, Gerätebreite: 75 mm, Gerätetiefe: 96 mm, Flanschmaß vertikal: 75 mm, Flanschmaß horizontal: 75 mm, Bohrlochabstand vertikal: 60 mm, Bohrlochabstand horizontal: 60 mm, Sonstige technische Eigenschaften: Bei Anwendung dieses Gerätesteckers ist eine Haltenase vorzusehen, Der Einbauöffnung ist um 2mm aus der Flanschmitte versetzt | 12 | 82.9 | EUR | ST | 2024-07-01 | 1 | 10 | 0.143 | KG | 4024941280099 | 85366990 | DE | 103/1 | https://catalogue.bals.com/de/extern/28009 | EC001319 | CEE-Gerätestecker (IEC 60309) | 27440505
28010 |  | Flanschstecker 32A 3p 230V 6h, IP44 | Flanschgerätestecker QUICK-CONNECT gerade 32A 3p 230V 6h, IP44 | Flanschgerätestecker QUICK-CONNECT gerade 32A 3p (2P+PE) 230V (200 - 250V~) 6h IP44, Frequenz: 50/60Hz, Technische Kennfarbe: blau RAL 5015, Kontaktträger/Kontakte: der Kontaktträger ist aus Polyamid, die Kontakte sind Messing blank, Maximaler Leiterquerschnitt: 6,0 qmm, Gehäusematerial: Polyamid, Anschlusstechnik: schraublose Federklemmtechnik mit Käfigzugfederklemmen, Kabeleinführung: sonstige, Gerätefarbe: Gehäuse blau RAL 5015, Gerätehöhe: 75 mm, Gerätebreite: 75 mm, Gerätetiefe: 96 mm, Flanschmaß vertikal: 75 mm, Flanschmaß horizontal: 75 mm, Bohrlochabstand vertikal: 60 mm, Bohrlochabstand horizontal: 60 mm, Sonstige technische Eigenschaften: Bei Anwendung dieses Gerätesteckers ist eine Haltenase vorzusehen, Der Einbauöffnung ist um 2mm aus der Flanschmitte versetzt | 12 | 65.9 | EUR | ST | 2024-07-01 | 1 | 10 | 0.142 | KG | 4024941280105 | 85366990 | DE | 103/1 | https://catalogue.bals.com/de/extern/28010 | EC001319 | CEE-Gerätestecker (IEC 60309) | 27440505
28011 |  | Flanschstecker 32A 4p 230V 9h, IP44 | Flanschgerätestecker QUICK-CONNECT gerade 32A 4p 230V 9h, IP44 | Flanschgerätestecker QUICK-CONNECT gerade 32A 4p (3P+PE) 230V (200 - 250V~) 9h IP44, Frequenz: 50/60Hz, Technische Kennfarbe: blau RAL 5015, Kontaktträger/Kontakte: der Kontaktträger ist aus Polyamid, die Kontakte sind Messing blank, Maximaler Leiterquerschnitt: 6,0 qmm, Gehäusematerial: Polyamid, Anschlusstechnik: schraublose Federklemmtechnik mit Käfigzugfederklemmen, Kabeleinführung: sonstige, Gerätefarbe: Gehäuse blau RAL 5015, Gerätehöhe: 75 mm, Gerätebreite: 75 mm, Gerätetiefe: 96 mm, Flanschmaß vertikal: 75 mm, Flanschmaß horizontal: 75 mm, Bohrlochabstand vertikal: 60 mm, Bohrlochabstand horizontal: 60 mm, Sonstige technische Eigenschaften: Bei Anwendung dieses Gerätesteckers ist eine Haltenase vorzusehen, Der Einbauöffnung ist um 2mm aus der Flanschmitte versetzt | 12 | 88.9 | EUR | ST | 2024-07-01 | 1 | 10 | 0.152 | KG | 4024941280112 | 85366990 | DE | 103/1 | https://catalogue.bals.com/de/extern/28011 | EC001319 | CEE-Gerätestecker (IEC 60309) | 27440505
28012 |  | Flanschstecker 32A 4p 400V 6h, IP44 | Flanschgerätestecker QUICK-CONNECT gerade 32A 4p 400V 6h, IP44 | Flanschgerätestecker QUICK-CONNECT gerade 32A 4p (3P+PE) 400V (380 - 415V~) 6h IP44, Frequenz: 50/60Hz, Technische Kennfarbe: rot RAL 3000, Kontaktträger/Kontakte: der Kontaktträger ist aus Polyamid, die Kontakte sind Messing blank, Maximaler Leiterquerschnitt: 6,0 qmm, Gehäusematerial: Polyamid, Anschlusstechnik: schraublose Federklemmtechnik mit Käfigzugfederklemmen, Kabeleinführung: sonstige, Gerätefarbe: Gehäuse rot RAL 3000, Gerätehöhe: 75 mm, Gerätebreite: 75 mm, Gerätetiefe: 96 mm, Flanschmaß vertikal: 75 mm, Flanschmaß horizontal: 75 mm, Bohrlochabstand vertikal: 60 mm, Bohrlochabstand horizontal: 60 mm, Sonstige technische Eigenschaften: Bei Anwendung dieses Gerätesteckers ist eine Haltenase vorzusehen, Der Einbauöffnung ist um 2mm aus der Flanschmitte versetzt | 12 | 70.1 | EUR | ST | 2024-07-01 | 1 | 10 | 0.152 | KG | 4024941280129 | 85366990 | DE | 103/1 | https://catalogue.bals.com/de/extern/28012 | EC001319 | CEE-Gerätestecker (IEC 60309) | 27440505
28013 |  | Flanschstecker 32A 4p 500V 7h, IP44 | Flanschgerätestecker QUICK-CONNECT gerade 32A 4p 500V 7h, IP44 | Flanschgerätestecker QUICK-CONNECT gerade 32A 4p (3P+PE) 500V (480 - 500V~) 7h IP44, Frequenz: 50/60Hz, Technische Kennfarbe: schwarz RAL 9005, Kontaktträger/Kontakte: der Kontaktträger ist aus Polyamid, die Kontakte sind Messing blank, Maximaler Leiterquerschnitt: 6,0 qmm, Gehäusematerial: Polyamid, Anschlusstechnik: schraublose Federklemmtechnik mit Käfigzugfederklemmen, Kabeleinführung: sonstige, Gerätefarbe: Gehäuse schwarz RAL 9005, Gerätehöhe: 75 mm, Gerätebreite: 75 mm, Gerätetiefe: 96 mm, Flanschmaß vertikal: 75 mm, Flanschmaß horizontal: 75 mm, Bohrlochabstand vertikal: 60 mm, Bohrlochabstand horizontal: 60 mm, Sonstige technische Eigenschaften: Bei Anwendung dieses Gerätesteckers ist eine Haltenase vorzusehen, Der Einbauöffnung ist um 2mm aus der Flanschmitte versetzt | 12 | 88.9 | EUR | ST | 2024-07-01 | 1 | 10 | 0.165 | KG | 4024941280136 | 85366990 | DE | 103/1 | https://catalogue.bals.com/de/extern/28013 | EC001319 | CEE-Gerätestecker (IEC 60309) | 27440505
28015 |  | Flanschstecker 32A 5p 230V 9h, IP44 | Flanschgerätestecker QUICK-CONNECT gerade 32A 5p 230V 9h, IP44 | Flanschgerätestecker QUICK-CONNECT gerade 32A 5p (3P+N+PE) 230V (120/208 - 144/250V~) 9h IP44, Frequenz: 50/60Hz, Technische Kennfarbe: blau RAL 5015, Kontaktträger/Kontakte: der Kontaktträger ist aus Polyamid, die Kontakte sind Messing blank, Maximaler Leiterquerschnitt: 6,0 qmm, Gehäusematerial: Polyamid, Anschlusstechnik: schraublose Federklemmtechnik mit Käfigzugfederklemmen, Kabeleinführung: sonstige, Gerätefarbe: Gehäuse blau RAL 5015, Gerätehöhe: 75 mm, Gerätebreite: 75 mm, Gerätetiefe: 96 mm, Flanschmaß vertikal: 75 mm, Flanschmaß horizontal: 75 mm, Bohrlochabstand vertikal: 60 mm, Bohrlochabstand horizontal: 60 mm, Sonstige technische Eigenschaften: Bei Anwendung dieses Gerätesteckers ist eine Haltenase vorzusehen, Kragen in der Flanschmitte | 12 | 96 | EUR | ST | 2024-07-01 | 1 | 10 | 0.181 | KG | 4024941280150 | 85366990 | DE | 103/1 | https://catalogue.bals.com/de/extern/28015 | EC001319 | CEE-Gerätestecker (IEC 60309) | 27440505
28017 |  | Flanschstecker 16A 4p 230V 9h, IP44 | Flanschgerätestecker QUICK-CONNECT gerade 16A 4p 230V 9h, IP44 | Flanschgerätestecker QUICK-CONNECT gerade 16A 4p (3P+PE) 230V (200 - 250V~) 9h IP44, Frequenz: 50/60Hz, Technische Kennfarbe: blau RAL 5015, Kontaktträger/Kontakte: der Kontaktträger ist aus Polyamid, die Kontakte sind Messing blank, Maximaler Leiterquerschnitt: 2,5 qmm, Gehäusematerial: Polyamid, Anschlusstechnik: schraublose Federklemmtechnik mit Käfigzugfederklemmen, Kabeleinführung: sonstige, Gerätefarbe: Gehäuse blau RAL 5015, Gerätehöhe: 75 mm, Gerätebreite: 75 mm, Gerätetiefe: 79 mm, Flanschmaß vertikal: 75 mm, Flanschmaß horizontal: 75 mm, Bohrlochabstand vertikal: 60 mm, Bohrlochabstand horizontal: 60 mm, Sonstige technische Eigenschaften: Bei Anwendung dieses Gerätesteckers ist eine Haltenase vorzusehen, Kragen in der Flanschmitte | 12 | 65.8 | EUR | ST | 2024-07-01 | 1 | 10 | 0.102 | KG | 4024941280174 | 85366990 | DE | 103/1 | https://catalogue.bals.com/de/extern/28017 | EC001319 | CEE-Gerätestecker (IEC 60309) | 27440505
28042 |  | Anbaustecker TN 63A 3p 230V 6h, IP67 | Anbaugerätestecker, gerade TN Ausführung 63A 3p 230V 6h, IP67 | Anbaugerätestecker, gerade TN Ausführung 63A 3p (2P+PE) 230V (200 - 250V~) 6h IP67, Frequenz: 50/60Hz, Technische Kennfarbe: bronzegrün RAL 6031-F9, Kontaktträger/Kontakte: der Kontaktträger ist aus hochwärmebeständigem Material, die Kontakte sind Messing vernickelt, Maximaler Leiterquerschnitt: 16,0 qmm, Gehäusematerial: Polyamid, Anschlusstechnik: Schraubklemmen als Rahmenklemmen, Kabeleinführung: sonstige, Gerätefarbe: Bajonettring bronzegrün RAL 6031-F9, Kragen bronzegrün RAL 6031-F9, Flansch bronzegrün RAL 6031-F09, Gerätehöhe: 115 mm, Gerätebreite: 113,5 mm, Gerätetiefe: 132 mm, Flanschmaß vertikal: 110 mm, Flanschmaß horizontal: 106 mm, Bohrlochabstand vertikal: 90 mm, Bohrlochabstand horizontal: 90 mm, Sonstige technische Eigenschaften: Mit Verschlußhaube, VG-Typ-Nr: VG 96919 AP 047 | 13 | 643 | EUR | ST | 2024-07-01 | 1 | 5 |  | KG | 4024941280426 | 85366990 | DE | 251/2 | https://catalogue.bals.com/de/extern/28042 | EC001319 | CEE-Gerätestecker (IEC 60309) | 27440505
28044 |  | Anbaustecker TN 125A 4p 400V 6h, IP67 | Anbaugerätestecker, gerade TN Ausführung 125A 4p 400V 6h, IP67 | Anbaugerätestecker, gerade TN Ausführung 125A 4p (3P+PE) 400V (380 - 415V~) 6h IP67, Frequenz: 50/60Hz, Technische Kennfarbe: bronzegrün RAL 6031-F9, Kontaktträger/Kontakte: der Kontaktträger ist aus hochwärmebeständigem Material, die Kontakte sind Messing vernickelt, Maximaler Leiterquerschnitt: 50,0 qmm, Gehäusematerial: Polyamid, Anschlusstechnik: Schraubklemmen als Rahmenklemmen, Kabeleinführung: sonstige, Gerätefarbe: Bajonettring bronzegrün RAL 6031-F9, Kragen bronzegrün RAL 6031-F9, Verschlusshaube bronzegrün RAL 6031-F09, Gehäuse bronzegrün RAL 6031-F9, Flansch bronzegrün RAL 6031-F09, Gerätehöhe: 126 mm, Gerätebreite: 125 mm, Gerätetiefe: 151 mm, Flanschmaß vertikal: 120 mm, Flanschmaß horizontal: 120 mm, Bohrlochabstand vertikal: 100 mm, Bohrlochabstand horizontal: 100 mm, Sonstige technische Eigenschaften: Mit Verschlußhaube, VG-Typ-Nr: VG 96919 AP 032 | 13 | 1141.9 | EUR | ST | 2024-07-01 | 1 | 5 |  | KG | 4024941280440 | 85366990 | DE | 251/2 | https://catalogue.bals.com/de/extern/28044 | EC001319 | CEE-Gerätestecker (IEC 60309) | 27440505
28045 |  | Anbaustecker TN 125A 5p 400V 6h, IP67 | Anbaugerätestecker, gerade TN Ausführung 125A 5p 400V 6h, IP67 | Anbaugerätestecker, gerade TN Ausführung 125A 5p (3P+N+PE) 400V (200/346 - 240/415V~) 6h IP67, Frequenz: 50/60Hz, Technische Kennfarbe: bronzegrün RAL 6031-F9, Kontaktträger/Kontakte: der Kontaktträger ist aus hochwärmebeständigem Material, die Kontakte sind Messing vernickelt, Maximaler Leiterquerschnitt: 50,0 qmm, Gehäusematerial: Polyamid, Anschlusstechnik: Schraubklemmen als Rahmenklemmen, Kabeleinführung: sonstige, Gerätefarbe: Bajonettring bronzegrün RAL 6031-F9, Kragen bronzegrün RAL 6031-F9, Verschlusshaube bronzegrün RAL 6031-F09, Gehäuse bronzegrün RAL 6031-F9, Flansch bronzegrün RAL 6031-F09, Gerätehöhe: 126 mm, Gerätebreite: 125 mm, Gerätetiefe: 151 mm, Flanschmaß vertikal: 120 mm, Flanschmaß horizontal: 120 mm, Bohrlochabstand vertikal: 100 mm, Bohrlochabstand horizontal: 100 mm, Sonstige technische Eigenschaften: Mit Verschlußhaube, VG-Typ-Nr: VG 96919 AP 013, Versorgungs-Nr.: 5935-12-381-9980 | 13 | 1176 | EUR | ST | 2024-07-01 | 1 | 5 |  | KG | 4024941280457 | 85366990 | DE | 251/2 | https://catalogue.bals.com/de/extern/28045 | EC001319 | CEE-Gerätestecker (IEC 60309) | 27440505
28100 |  | Anbaustecker 16A 4p 400V 6h, IP44 | Anbaugerätestecker gerade 16A 4p 400V 6h, IP44 | Anbaugerätestecker gerade 16A 4p (3P+PE) 400V (380 - 415V~) 6h IP44, Frequenz: 50/60Hz, Technische Kennfarbe: rot RAL 3000, Kontaktträger/Kontakte: der Kontaktträger ist aus Polyamid, die Kontakte sind Messing blank, Maximaler Leiterquerschnitt: 2,5 qmm, Gehäusematerial: Polyamid, Anschlusstechnik: mit Schraubklemme, Kabeleinführung: sonstige, Gerätefarbe: Kragen rot RAL 3000, Gehäuse grau RAL 7035, Gerätehöhe: 85 mm, Gerätebreite: 85 mm, Gerätetiefe: 77 mm, Flanschmaß vertikal: 85 mm, Flanschmaß horizontal: 85 mm, Bohrlochabstand vertikal: 70 mm, Bohrlochabstand horizontal: 70 mm, Sonstige technische Eigenschaften: Bei Anwendung dieses Gerätesteckers ist eine Haltenase vorzusehen | 12 | 103.9 | EUR | ST | 2024-07-01 | 1 | 10 | 0.168 | KG | 4024941281003 | 85366990 | DE | 103/2 |  | EC001319 | CEE-Gerätestecker (IEC 60309) | 27440505
28101 |  | Anbaustecker 16A 4p 400V 6h, IP67 | Anbaugerätestecker gerade 16A 4p 400V 6h, IP67 | Anbaugerätestecker gerade 16A 4p (3P+PE) 400V (380 - 415V~) 6h IP67, Frequenz: 50/60Hz, Technische Kennfarbe: rot RAL 3000, Kontaktträger/Kontakte: der Kontaktträger ist aus hochwärmebeständigem Material, die Kontakte sind Messing vernickelt, Maximaler Leiterquerschnitt: 2,5 qmm, Gehäusematerial: Polyamid, Anschlusstechnik: mit Schraubklemme, Kabeleinführung: sonstige, Gerätefarbe: Kragen rot RAL 3000, Bajonettring grau RAL 7035, Gehäuse grau RAL 7035, Gerätehöhe: 86 mm, Gerätebreite: 85 mm, Gerätetiefe: 77 mm, Flanschmaß vertikal: 85 mm, Flanschmaß horizontal: 85 mm, Bohrlochabstand vertikal: 70 mm, Bohrlochabstand horizontal: 70 mm, Sonstige technische Eigenschaften: Bei Anwendung dieses Gerätesteckers ist eine Haltenase vorzusehen | 12 | 182.6 | EUR | ST | 2024-07-01 | 1 | 10 | 0.199 | KG | 4024941281010 | 85366990 | DE | 104/1 | https://catalogue.bals.com/de/extern/28101 | EC001319 | CEE-Gerätestecker (IEC 60309) | 27440505
28102 |  | Anbaustecker 16A 5p 400V 6h, IP44 | Anbaugerätestecker gerade 16A 5p 400V 6h, IP44 | Anbaugerätestecker gerade 16A 5p (3P+N+PE) 400V (200/346 - 240/415V~) 6h IP44, Frequenz: 50/60Hz, Technische Kennfarbe: rot RAL 3000, Kontaktträger/Kontakte: der Kontaktträger ist aus Polyamid, die Kontakte sind Messing blank, Maximaler Leiterquerschnitt: 2,5 qmm, Gehäusematerial: Polyamid, Anschlusstechnik: mit Schraubklemme, Kabeleinführung: sonstige, Gerätefarbe: Kragen rot RAL 3000, Gehäuse grau RAL 7035, Gerätehöhe: 85 mm, Gerätebreite: 85 mm, Gerätetiefe: 77 mm, Flanschmaß vertikal: 85 mm, Flanschmaß horizontal: 85 mm, Bohrlochabstand vertikal: 70 mm, Bohrlochabstand horizontal: 70 mm, Sonstige technische Eigenschaften: Bei Anwendung dieses Gerätesteckers ist eine Haltenase vorzusehen | 12 | 106.9 | EUR | ST | 2024-07-01 | 1 | 10 | 0.183 | KG | 4024941281027 | 85366990 | DE | 103/2 | https://catalogue.bals.com/de/extern/28102 | EC001319 | CEE-Gerätestecker (IEC 60309) | 27440505
28103 |  | Anbaustecker 16A 5p 400V 6h, IP67 | Anbaugerätestecker gerade 16A 5p 400V 6h, IP67 | Anbaugerätestecker gerade 16A 5p (3P+N+PE) 400V (200/346 - 240/415V~) 6h IP67, Frequenz: 50/60Hz, Technische Kennfarbe: rot RAL 3000, Kontaktträger/Kontakte: der Kontaktträger ist aus hochwärmebeständigem Material, die Kontakte sind Messing vernickelt, Maximaler Leiterquerschnitt: 2,5 qmm, Gehäusematerial: Polyamid, Anschlusstechnik: mit Schraubklemme, Kabeleinführung: sonstige, Gerätefarbe: Kragen rot RAL 3000, Bajonettring grau RAL 7035, Gehäuse grau RAL 7035, Gerätehöhe: 86,5 mm, Gerätebreite: 86,5 mm, Gerätetiefe: 77 mm, Flanschmaß vertikal: 85 mm, Flanschmaß horizontal: 85 mm, Bohrlochabstand vertikal: 70 mm, Bohrlochabstand horizontal: 70 mm, Sonstige technische Eigenschaften: Bei Anwendung dieses Gerätesteckers ist eine Haltenase vorzusehen | 12 | 199.9 | EUR | ST | 2024-07-01 | 1 | 10 | 0.219 | KG | 4024941281034 | 85366990 | DE | 104/1 | https://catalogue.bals.com/de/extern/28103 | EC001319 | CEE-Gerätestecker (IEC 60309) | 27440505
28104 |  | Anbaustecker 32A 3p 230V 6h, IP44 | Anbaugerätestecker gerade 32A 3p 230V 6h, IP44 | Anbaugerätestecker gerade 32A 3p (2P+PE) 230V (200 - 250V~) 6h IP44, Frequenz: 50/60Hz, Technische Kennfarbe: blau RAL 5015, Kontaktträger/Kontakte: der Kontaktträger ist aus Polyamid, die Kontakte sind Messing blank, Maximaler Leiterquerschnitt: 6,0 qmm, Gehäusematerial: Polyamid, Anschlusstechnik: mit Schraubklemme, Kabeleinführung: sonstige, Gerätefarbe: Kragen blau RAL 5015, Gehäuse grau RAL 7035, Gerätehöhe: 85 mm, Gerätebreite: 85 mm, Gerätetiefe: 86 mm, Flanschmaß vertikal: 85 mm, Flanschmaß horizontal: 85 mm, Bohrlochabstand vertikal: 70 mm, Bohrlochabstand horizontal: 70 mm, Sonstige technische Eigenschaften: Bei Anwendung dieses Gerätesteckers ist eine Haltenase vorzusehen | 12 | 113.5 | EUR | ST | 2024-07-01 | 1 | 10 | 0.199 | KG | 4024941281041 | 85366990 | DE | 103/2 | https://catalogue.bals.com/de/extern/28104 | EC001319 | CEE-Gerätestecker (IEC 60309) | 27440505
28105 |  | Anbaustecker 32A 3p 230V 6h, IP67 | Anbaugerätestecker gerade 32A 3p 230V 6h, IP67 | Anbaugerätestecker gerade 32A 3p (2P+PE) 230V (200 - 250V~) 6h IP67, Frequenz: 50/60Hz, Technische Kennfarbe: blau RAL 5015, Kontaktträger/Kontakte: der Kontaktträger ist aus hochwärmebeständigem Material, die Kontakte sind Messing vernickelt, Maximaler Leiterquerschnitt: 6,0 qmm, Gehäusematerial: Polyamid, Anschlusstechnik: mit Schraubklemme, Kabeleinführung: sonstige, Gerätefarbe: Kragen blau RAL 5015, Bajonettring grau RAL 7035, Gehäuse grau RAL 7035, Gerätehöhe: 94 mm, Gerätebreite: 94 mm, Gerätetiefe: 86 mm, Flanschmaß vertikal: 85 mm, Flanschmaß horizontal: 85 mm, Bohrlochabstand vertikal: 70 mm, Bohrlochabstand horizontal: 70 mm, Sonstige technische Eigenschaften: Bei Anwendung dieses Gerätesteckers ist eine Haltenase vorzusehen | 12 | 203.6 | EUR | ST | 2024-07-01 | 1 | 10 | 0.25 | KG | 4024941281058 | 85366990 | DE | 104/1 | https://catalogue.bals.com/de/extern/28105 | EC001319 | CEE-Gerätestecker (IEC 60309) | 27440505
28106 |  | Anbaustecker 32A 4p 400V 6h, IP44 | Anbaugerätestecker gerade 32A 4p 400V 6h, IP44 | Anbaugerätestecker gerade 32A 4p (3P+PE) 400V (380 - 415V~) 6h IP44, Frequenz: 50/60Hz, Technische Kennfarbe: rot RAL 3000, Kontaktträger/Kontakte: der Kontaktträger ist aus Polyamid, die Kontakte sind Messing blank, Maximaler Leiterquerschnitt: 6,0 qmm, Gehäusematerial: Polyamid, Anschlusstechnik: mit Schraubklemme, Kabeleinführung: sonstige, Gerätefarbe: Kragen rot RAL 3000, Gehäuse grau RAL 7035, Gerätehöhe: 85 mm, Gerätebreite: 85 mm, Gerätetiefe: 86 mm, Flanschmaß vertikal: 85 mm, Flanschmaß horizontal: 85 mm, Bohrlochabstand vertikal: 70 mm, Bohrlochabstand horizontal: 70 mm, Sonstige technische Eigenschaften: Bei Anwendung dieses Gerätesteckers ist eine Haltenase vorzusehen | 12 | 119.1 | EUR | ST | 2024-07-01 | 1 | 10 | 0.215 | KG | 4024941281065 | 85366990 | DE | 103/2 |  | EC001319 | CEE-Gerätestecker (IEC 60309) | 27440505
28107 |  | Anbaustecker 32A 4p 400V 6h, IP67 | Anbaugerätestecker gerade 32A 4p 400V 6h, IP67 | Anbaugerätestecker gerade 32A 4p (3P+PE) 400V (380 - 415V~) 6h IP67, Frequenz: 50/60Hz, Technische Kennfarbe: rot RAL 3000, Kontaktträger/Kontakte: der Kontaktträger ist aus hochwärmebeständigem Material, die Kontakte sind Messing vernickelt, Maximaler Leiterquerschnitt: 6,0 qmm, Gehäusematerial: Polyamid, Anschlusstechnik: mit Schraubklemme, Kabeleinführung: sonstige, Gerätefarbe: Kragen rot RAL 3000, Bajonettring grau RAL 7035, Gehäuse grau RAL 7035, Gerätehöhe: 94 mm, Gerätebreite: 94 mm, Gerätetiefe: 86 mm, Flanschmaß vertikal: 85 mm, Flanschmaß horizontal: 85 mm, Bohrlochabstand vertikal: 70 mm, Bohrlochabstand horizontal: 70 mm, Sonstige technische Eigenschaften: Bei Anwendung dieses Gerätesteckers ist eine Haltenase vorzusehen | 12 | 206.9 | EUR | ST | 2024-07-01 | 1 | 10 | 0.267 | KG | 4024941281072 | 85366990 | DE | 104/1 | https://catalogue.bals.com/de/extern/28107 | EC001319 | CEE-Gerätestecker (IEC 60309) | 27440505
28108 |  | Anbaustecker 32A 5p 400V 6h, IP44 | Anbaugerätestecker gerade 32A 5p 400V 6h, IP44 | Anbaugerätestecker gerade 32A 5p (3P+N+PE) 400V (200/346 - 240/415V~) 6h IP44, Frequenz: 50/60Hz, Technische Kennfarbe: rot RAL 3000, Kontaktträger/Kontakte: der Kontaktträger ist aus Polyamid, die Kontakte sind Messing blank, Maximaler Leiterquerschnitt: 6,0 qmm, Gehäusematerial: Polyamid, Anschlusstechnik: mit Schraubklemme, Kabeleinführung: sonstige, Gerätefarbe: Kragen rot RAL 3000, Gehäuse grau RAL 7035, Gerätehöhe: 88 mm, Gerätebreite: 85 mm, Gerätetiefe: 86 mm, Flanschmaß vertikal: 85 mm, Flanschmaß horizontal: 85 mm, Bohrlochabstand vertikal: 70 mm, Bohrlochabstand horizontal: 70 mm, Sonstige technische Eigenschaften: Bei Anwendung dieses Gerätesteckers ist eine Haltenase vorzusehen | 12 | 123.2 | EUR | ST | 2024-07-01 | 1 | 10 | 0.24 | KG | 4024941281089 | 85366990 | DE | 103/2 | https://catalogue.bals.com/de/extern/28108 | EC001319 | CEE-Gerätestecker (IEC 60309) | 27440505
28109 |  | Anbaustecker 32A 5p 400V 6h, IP67 | Anbaugerätestecker gerade 32A 5p 400V 6h, IP67 | Anbaugerätestecker gerade 32A 5p (3P+N+PE) 400V (200/346 - 240/415V~) 6h IP67, Frequenz: 50/60Hz, Technische Kennfarbe: rot RAL 3000, Kontaktträger/Kontakte: der Kontaktträger ist aus hochwärmebeständigem Material, die Kontakte sind Messing vernickelt, Maximaler Leiterquerschnitt: 6,0 qmm, Gehäusematerial: Polyamid, Anschlusstechnik: mit Schraubklemme, Kabeleinführung: sonstige, Gerätefarbe: Kragen rot RAL 3000, Bajonettring grau RAL 7035, Gehäuse grau RAL 7035, Gerätehöhe: 101,5 mm, Gerätebreite: 101,5 mm, Gerätetiefe: 86 mm, Flanschmaß vertikal: 85 mm, Flanschmaß horizontal: 85 mm, Bohrlochabstand vertikal: 70 mm, Bohrlochabstand horizontal: 70 mm, Sonstige technische Eigenschaften: Bei Anwendung dieses Gerätesteckers ist eine Haltenase vorzusehen | 12 | 228.1 | EUR | ST | 2024-07-01 | 1 | 10 | 0.297 | KG | 4024941281096 | 85366990 | DE | 104/1 | https://catalogue.bals.com/de/extern/28109 | EC001319 | CEE-Gerätestecker (IEC 60309) | 27440505
28111 |  | Flanschstecker 16A 3p 230V 6h, IP44 | Flanschgerätestecker QUICK-CONNECT gerade 16A 3p 230V 6h, IP44 | Flanschgerätestecker QUICK-CONNECT gerade 16A 3p (2P+PE) 230V (200 - 250V~) 6h IP44, Frequenz: 50/60Hz, Technische Kennfarbe: blau RAL 5015, Kontaktträger/Kontakte: der Kontaktträger ist aus Polyamid, die Kontakte sind Messing blank, Maximaler Leiterquerschnitt: 2,5 qmm, Gehäusematerial: Polyamid, Anschlusstechnik: schraublose Federklemmtechnik mit Käfigzugfederklemmen, Kabeleinführung: sonstige, Gerätefarbe: Gehäuse blau RAL 5015, Gerätehöhe: 75 mm, Gerätebreite: 75 mm, Gerätetiefe: 79 mm, Flanschmaß vertikal: 75 mm, Flanschmaß horizontal: 75 mm, Bohrlochabstand vertikal: 60 mm, Bohrlochabstand horizontal: 60 mm, Sonstige technische Eigenschaften: Bei Anwendung dieses Gerätesteckers ist eine Haltenase vorzusehen, Kragen in der Flanschmitte | 12 | 46.6 | EUR | ST | 2024-07-01 | 1 | 10 | 0.09 | KG | 4024941281119 | 85366990 | DE | 103/1 | https://catalogue.bals.com/de/extern/28111 | EC001319 | CEE-Gerätestecker (IEC 60309) | 27440505
28112 |  | Flanschstecker 16A 4p 400V 6h, IP44 | Flanschgerätestecker QUICK-CONNECT gerade 16A 4p 400V 6h, IP44 | Flanschgerätestecker QUICK-CONNECT gerade 16A 4p (3P+PE) 400V (380 - 415V~) 6h IP44, Frequenz: 50/60Hz, Technische Kennfarbe: rot RAL 3000, Kontaktträger/Kontakte: der Kontaktträger ist aus Polyamid, die Kontakte sind Messing blank, Maximaler Leiterquerschnitt: 2,5 qmm, Gehäusematerial: Polyamid, Anschlusstechnik: schraublose Federklemmtechnik mit Käfigzugfederklemmen, Kabeleinführung: sonstige, Gerätefarbe: Gehäuse rot RAL 3000, Gerätehöhe: 75 mm, Gerätebreite: 75 mm, Gerätetiefe: 79 mm, Flanschmaß vertikal: 75 mm, Flanschmaß horizontal: 75 mm, Bohrlochabstand vertikal: 60 mm, Bohrlochabstand horizontal: 60 mm, Sonstige technische Eigenschaften: Bei Anwendung dieses Gerätesteckers ist eine Haltenase vorzusehen, Kragen in der Flanschmitte | 12 | 50.3 | EUR | ST | 2024-07-01 | 1 | 10 | 0.103 | KG | 4024941281126 | 85366990 | DE | 103/1 | https://catalogue.bals.com/de/extern/28112 | EC001319 | CEE-Gerätestecker (IEC 60309) | 27440505
28181 |  | Phasenwender TE 16A 5p 400V 6h, IP44 | Phasenwender TE als Anbaugerätestecker, gerade 16A 5p 400V 6h, IP44 | Phasenwender TE als Anbaugerätestecker, gerade 16A 5p (3P+N+PE) 400V (200/346 - 240/415V~) 6h IP44, Frequenz: 50/60Hz, Technische Kennfarbe: rot RAL 3000, Kontaktträger/Kontakte: der Kontaktträger ist aus hochwärmebeständigem Material, die Kontakte sind Messing vernickelt, Maximaler Leiterquerschnitt: 2,5 qmm, Gehäusematerial: Polyamid, Anschlusstechnik: mit Schraubklemme, Kabeleinführung: sonstige, Gerätefarbe: Kragen rot RAL 3000, Gehäuse grau RAL 7035, Gerätehöhe: 85 mm, Gerätebreite: 85 mm, Gerätetiefe: 77 mm, Flanschmaß vertikal: 85 mm, Flanschmaß horizontal: 85 mm, Bohrlochabstand vertikal: 70 mm, Bohrlochabstand horizontal: 70 mm, Sonstige technische Eigenschaften: Bei Anwendung dieses Gerätesteckers ist eine Haltenase vorzusehen | 13 | 127.1 | EUR | ST | 2024-07-01 | 1 | 10 | 0.195 | KG | 4024941281812 | 85366990 | DE | 107/2 | https://catalogue.bals.com/de/extern/28181 | EC001319 | CEE-Gerätestecker (IEC 60309) | 27440505
28182 |  | Phasenwender TE 16A 5p 400V 6h, IP67 | Phasenwender TE als Anbaugerätestecker, gerade 16A 5p 400V 6h, IP67 | Phasenwender TE als Anbaugerätestecker, gerade 16A 5p (3P+N+PE) 400V (200/346 - 240/415V~) 6h IP67, Frequenz: 50/60Hz, Technische Kennfarbe: rot RAL 3000, Kontaktträger/Kontakte: der Kontaktträger ist aus hochwärmebeständigem Material, die Kontakte sind Messing vernickelt, Maximaler Leiterquerschnitt: 2,5 qmm, Gehäusematerial: Polyamid, Anschlusstechnik: mit Schraubklemme, Kabeleinführung: sonstige, Gerätefarbe: Kragen rot RAL 3000, Bajonettring grau RAL 7035, Gehäuse grau RAL 7035, Gerätehöhe: 86,5 mm, Gerätebreite: 86,5 mm, Gerätetiefe: 77 mm, Flanschmaß vertikal: 85 mm, Flanschmaß horizontal: 85 mm, Bohrlochabstand vertikal: 70 mm, Bohrlochabstand horizontal: 70 mm, Sonstige technische Eigenschaften: Bei Anwendung dieses Gerätesteckers ist eine Haltenase vorzusehen | 13 | 149.5 | EUR | ST | 2024-07-01 | 1 | 10 | 0.225 | KG | 4024941281829 | 85366990 | DE | 107/5 | https://catalogue.bals.com/de/extern/28182 | EC001319 | CEE-Gerätestecker (IEC 60309) | 27440505
28183 |  | Phasenwender TE 32A 5p 400V 6h, IP44 | Phasenwender TE als Anbaugerätestecker, gerade 32A 5p 400V 6h, IP44 | Phasenwender TE als Anbaugerätestecker, gerade 32A 5p (3P+N+PE) 400V (200/346 - 240/415V~) 6h IP44, Frequenz: 50/60Hz, Technische Kennfarbe: rot RAL 3000, Kontaktträger/Kontakte: der Kontaktträger ist aus hochwärmebeständigem Material, die Kontakte sind Messing vernickelt, Maximaler Leiterquerschnitt: 6,0 qmm, Gehäusematerial: Polyamid, Anschlusstechnik: mit Schraubklemme, Kabeleinführung: sonstige, Gerätefarbe: Kragen rot RAL 3000, Gehäuse grau RAL 7035, Gerätehöhe: 88 mm, Gerätebreite: 85 mm, Gerätetiefe: 86 mm, Flanschmaß vertikal: 85 mm, Flanschmaß horizontal: 85 mm, Bohrlochabstand vertikal: 70 mm, Bohrlochabstand horizontal: 70 mm, Sonstige technische Eigenschaften: Bei Anwendung dieses Gerätesteckers ist eine Haltenase vorzusehen | 13 | 147.3 | EUR | ST | 2024-07-01 | 1 | 10 | 0.275 | KG | 4024941281836 | 85366990 | DE | 107/2 | https://catalogue.bals.com/de/extern/28183 | EC001319 | CEE-Gerätestecker (IEC 60309) | 27440505
28184 |  | Phasenwender TE 32A 5p 400V 6h, IP67 | Phasenwender TE als Anbaugerätestecker, gerade 32A 5p 400V 6h, IP67 | Phasenwender TE als Anbaugerätestecker, gerade 32A 5p (3P+N+PE) 400V (200/346 - 240/415V~) 6h IP67, Frequenz: 50/60Hz, Technische Kennfarbe: rot RAL 3000, Kontaktträger/Kontakte: der Kontaktträger ist aus hochwärmebeständigem Material, die Kontakte sind Messing vernickelt, Maximaler Leiterquerschnitt: 6,0 qmm, Gehäusematerial: Polyamid, Anschlusstechnik: mit Schraubklemme, Kabeleinführung: sonstige, Gerätefarbe: Kragen rot RAL 3000, Bajonettring grau RAL 7035, Gehäuse grau RAL 7035, Gerätehöhe: 101,5 mm, Gerätebreite: 101,5 mm, Gerätetiefe: 86 mm, Flanschmaß vertikal: 85 mm, Flanschmaß horizontal: 85 mm, Bohrlochabstand vertikal: 70 mm, Bohrlochabstand horizontal: 70 mm, Sonstige technische Eigenschaften: Bei Anwendung dieses Gerätesteckers ist eine Haltenase vorzusehen | 13 | 171.1 | EUR | ST | 2024-07-01 | 1 | 10 | 0.306 | KG | 4024941281843 | 85366990 | DE | 107/5 | https://catalogue.bals.com/de/extern/28184 | EC001319 | CEE-Gerätestecker (IEC 60309) | 27440505
28298 |  | Flanschstecker 32A 5p 400V 6h, IP44 | Flanschgerätestecker QUICK-CONNECT gerade 32A 5p 400V 6h, IP44 | Flanschgerätestecker QUICK-CONNECT gerade 32A 5p (3P+N+PE) 400V (200/346 - 240/415V~) 6h IP44, Frequenz: 50/60Hz, Technische Kennfarbe: rot RAL 3000, Kontaktträger/Kontakte: der Kontaktträger ist aus Polyamid, die Kontakte sind Messing vernickelt, Maximaler Leiterquerschnitt: 6,0 qmm, Gehäusematerial: Polyamid, Anschlusstechnik: schraublose Federklemmtechnik mit Käfigzugfederklemmen, Kabeleinführung: sonstige, Gerätefarbe: Gehäuse schwarz RAL 9005, Gerätehöhe: 75 mm, Gerätebreite: 75 mm, Gerätetiefe: 96 mm, Flanschmaß vertikal: 75 mm, Flanschmaß horizontal: 75 mm, Bohrlochabstand vertikal: 60 mm, Bohrlochabstand horizontal: 60 mm | 12 | 123.2 | EUR | ST | 2024-07-01 | 1 | 10 | 0.18 | KG | 4024941201711 | 85366990 | DE | 258/3 | https://catalogue.bals.com/de/extern/28298 | EC001319 | CEE-Gerätestecker (IEC 60309) | 27440505
28312 |  | Flanschstecker 16A 3p 230V 6h, IP44 | Flanschgerätestecker QUICK-CONNECT gerade 16A 3p 230V 6h, IP44 | Flanschgerätestecker QUICK-CONNECT gerade 16A 3p (2P+PE) 230V (200 - 250V~) 6h IP44, Frequenz: 50/60Hz, Technische Kennfarbe: blau RAL 5015, Kontaktträger/Kontakte: der Kontaktträger ist aus hochwärmebeständigem Material, die Kontakte sind Messing vernickelt, Maximaler Leiterquerschnitt: 2,5 qmm, Gehäusematerial: Polyamid, Anschlusstechnik: schraublose Federklemmtechnik mit Käfigzugfederklemmen, Kabeleinführung: sonstige, Gerätefarbe: Gehäuse schwarz RAL 9005, Gerätehöhe: 75 mm, Gerätebreite: 75 mm, Gerätetiefe: 79 mm, Flanschmaß vertikal: 75 mm, Flanschmaß horizontal: 75 mm, Bohrlochabstand vertikal: 60 mm, Bohrlochabstand horizontal: 60 mm, Sonstige technische Eigenschaften: Kragen in der Flanschmitte | 12 | 100.8 | EUR | ST | 2024-07-01 | 1 | 10 | 0.09 | KG | 4024941938167 | 85366990 | DE | 258/3 | https://catalogue.bals.com/de/extern/28312 | EC001319 | CEE-Gerätestecker (IEC 60309) | 27440505
28313 |  | Flanschstecker 16A 4p 400V 6h, IP44 | Flanschgerätestecker QUICK-CONNECT gerade 16A 4p 400V 6h, IP44 | Flanschgerätestecker QUICK-CONNECT gerade 16A 4p (3P+PE) 400V (380 - 415V~) 6h IP44, Frequenz: 50/60Hz, Technische Kennfarbe: rot RAL 3000, Kontaktträger/Kontakte: der Kontaktträger ist aus hochwärmebeständigem Material, die Kontakte sind Messing vernickelt, Maximaler Leiterquerschnitt: 2,5 qmm, Gehäusematerial: Polyamid, Anschlusstechnik: schraublose Federklemmtechnik mit Käfigzugfederklemmen, Kabeleinführung: sonstige, Gerätefarbe: Gehäuse schwarz RAL 9005, Gerätehöhe: 75 mm, Gerätebreite: 75 mm, Gerätetiefe: 79 mm, Flanschmaß vertikal: 75 mm, Flanschmaß horizontal: 75 mm, Bohrlochabstand vertikal: 60 mm, Bohrlochabstand horizontal: 60 mm, Sonstige technische Eigenschaften: Kragen in der Flanschmitte | 12 | 103.9 | EUR | ST | 2024-07-01 | 1 | 10 | 0.103 | KG | 4024941938174 | 85366990 | DE | 258/3 | https://catalogue.bals.com/de/extern/28313 | EC001319 | CEE-Gerätestecker (IEC 60309) | 27440505
28314 |  | Flanschstecker 16A 5p 400V 6h, IP44 | Flanschgerätestecker QUICK-CONNECT gerade 16A 5p 400V 6h, IP44 | Flanschgerätestecker QUICK-CONNECT gerade 16A 5p (3P+N+PE) 400V (200/346 - 240/415V~) 6h IP44, Frequenz: 50/60Hz, Technische Kennfarbe: rot RAL 3000, Kontaktträger/Kontakte: die Kontakte sind Messing blank, der Kontaktträger ist aus hochwärmebeständigem Material, Maximaler Leiterquerschnitt: 2,5 qmm, Gehäusematerial: Polyamid, Anschlusstechnik: schraublose Federklemmtechnik mit Käfigzugfederklemmen, Kabeleinführung: sonstige, Gerätefarbe: Gehäuse schwarz RAL 9005, Gerätehöhe: 75 mm, Gerätebreite: 75 mm, Gerätetiefe: 96 mm, Flanschmaß vertikal: 75 mm, Flanschmaß horizontal: 75 mm, Bohrlochabstand vertikal: 60 mm, Bohrlochabstand horizontal: 60 mm, Sonstige technische Eigenschaften: Der Einbauöffnung ist um 5mm aus der Flanschmitte versetzt | 12 | 106.9 | EUR | ST | 2024-07-01 | 1 | 10 | 0.125 | KG | 4024941938181 | 85366990 | DE | 258/3 | https://catalogue.bals.com/de/extern/28314 | EC001319 | CEE-Gerätestecker (IEC 60309) | 27440505
28315 |  | Flanschstecker 32A 3p 230V 6h, IP44 | Flanschgerätestecker QUICK-CONNECT gerade 32A 3p 230V 6h, IP44 | Flanschgerätestecker QUICK-CONNECT gerade 32A 3p (2P+PE) 230V (200 - 250V~) 6h IP44, Frequenz: 50/60Hz, Technische Kennfarbe: blau RAL 5015, Kontaktträger/Kontakte: der Kontaktträger ist aus hochwärmebeständigem Material, die Kontakte sind Messing vernickelt, Maximaler Leiterquerschnitt: 6,0 qmm, Gehäusematerial: Polyamid, Anschlusstechnik: schraublose Federklemmtechnik mit Käfigzugfederklemmen, Kabeleinführung: sonstige, Gerätefarbe: Gehäuse schwarz RAL 9005, Gerätehöhe: 75 mm, Gerätebreite: 75 mm, Gerätetiefe: 96 mm, Flanschmaß vertikal: 75 mm, Flanschmaß horizontal: 75 mm, Bohrlochabstand vertikal: 60 mm, Bohrlochabstand horizontal: 60 mm, Sonstige technische Eigenschaften: Der Einbauöffnung ist um 2mm aus der Flanschmitte versetzt | 12 | 113.5 | EUR | ST | 2024-07-01 | 1 | 10 | 0.142 | KG | 4024941938204 | 85366990 | DE | 258/3 | https://catalogue.bals.com/de/extern/28315 | EC001319 | CEE-Gerätestecker (IEC 60309) | 27440505
28316 |  | Flanschstecker 32A 4p 400V 6h, IP44 | Flanschgerätestecker QUICK-CONNECT gerade 32A 4p 400V 6h, IP44 | Flanschgerätestecker QUICK-CONNECT gerade 32A 4p (3P+PE) 400V (380 - 415V~) 6h IP44, Frequenz: 50/60Hz, Technische Kennfarbe: rot RAL 3000, Kontaktträger/Kontakte: der Kontaktträger ist aus hochwärmebeständigem Material, die Kontakte sind Messing vernickelt, Maximaler Leiterquerschnitt: 6,0 qmm, Gehäusematerial: Polyamid, Anschlusstechnik: schraublose Federklemmtechnik mit Käfigzugfederklemmen, Kabeleinführung: sonstige, Gerätefarbe: Gehäuse schwarz RAL 9005, Gerätehöhe: 75 mm, Gerätebreite: 75 mm, Gerätetiefe: 96 mm, Flanschmaß vertikal: 75 mm, Flanschmaß horizontal: 75 mm, Bohrlochabstand vertikal: 60 mm, Bohrlochabstand horizontal: 60 mm, Sonstige technische Eigenschaften: Bei Anwendung dieses Gerätesteckers ist eine Haltenase vorzusehen, Der Einbauöffnung ist um 2mm aus der Flanschmitte versetzt | 12 | 119.1 | EUR | ST | 2024-07-01 | 1 | 10 | 0.165 | KG | 4024941938211 | 85366990 | DE | 258/3 | https://catalogue.bals.com/de/extern/28316 | EC001319 | CEE-Gerätestecker (IEC 60309) | 27440505
29129 |  | Reduzierstück 16A | Reduzierstück 16A | Reduzierstück 16A Technische Kennfarbe: schwarz RAL 9005, Gehäusematerial: Thermoplastische Elastomere, Gerätehöhe: 18 mm, Gerätebreite: 20 mm, Gerätetiefe: 20 mm | 10 | 2.7 | EUR | ST | 2024-07-01 | 1 | 100 | 0.004 | KG | 4024941291293 | 85366990 | DE | 112/4 + 231/3 | https://catalogue.bals.com/de/extern/29129 | EC002838 | Zubehör/Ersatzteile für CEE-Steckvorrichtungen (IEC 60309)
29132 |  | Verschraubung MG 63A 3p, 4p, 5p | Verschraubung MULTI-GRIP TE mit außenliegender Zugentlastung 63A 3p, 4p, 5p | Verschraubung MULTI-GRIP TE mit außenliegender Zugentlastung 63A 3p, 4p, 5p Technische Kennfarbe: grau RAL 7035, Gehäusematerial: Polyamid, Gerätehöhe: 92 mm, Gerätebreite: 72 mm, Gerätetiefe: 72 mm | 10 | 52.1 | EUR | ST | 2024-07-01 | 1 | 10 | 0.15 | KG | 4024941291323 | 85389099 | DE | 112/2 | https://catalogue.bals.com/de/extern/29132 | EC002838 | Zubehör/Ersatzteile für CEE-Steckvorrichtungen (IEC 60309)
29133 |  | Verschraubung MG 125A 3p, 4p, 5p | Verschraubung MULTI-GRIP TE mit außenliegender Zugentlastung 125A 3p, 4p, 5p | Verschraubung MULTI-GRIP TE mit außenliegender Zugentlastung 125A 3p, 4p, 5p Technische Kennfarbe: grau RAL 7035, Gehäusematerial: Polyamid, Gerätehöhe: 117,5 mm, Gerätebreite: 91 mm, Gerätetiefe: 91 mm | 10 | 72.8 | EUR | ST | 2024-07-01 | 1 | 10 | 0.24 | KG | 4024941291330 | 85389099 | DE | 112/2 | https://catalogue.bals.com/de/extern/29133 | EC002838 | Zubehör/Ersatzteile für CEE-Steckvorrichtungen (IEC 60309)
29148 |  | Verschraubung MG 16A 3p, 4p | Verschraubung MULTI-GRIP TE mit außenliegender Zugentlastung 16A 3p, 4p | Verschraubung MULTI-GRIP TE mit außenliegender Zugentlastung 16A 3p, 4p Technische Kennfarbe: grau RAL 7035, Gehäusematerial: Polyamid, Gerätehöhe: 56 mm, Gerätebreite: 44 mm, Gerätetiefe: 44 mm | 10 | 24.2 | EUR | ST | 2024-07-01 | 1 | 10 | 0.15 | KG | 4024941954051 | 85389099 | DE | 112/2 | https://catalogue.bals.com/de/extern/29148 | EC002838 | Zubehör/Ersatzteile für CEE-Steckvorrichtungen (IEC 60309)
29149 |  | Verschraubung MG 16A 5p | Verschraubung MULTI-GRIP TE mit außenliegender Zugentlastung 16A 5p | Verschraubung MULTI-GRIP TE mit außenliegender Zugentlastung 16A 5p (3P+N+PE) Technische Kennfarbe: grau RAL 7035, Gehäusematerial: Polyamid, Gerätehöhe: 61,5 mm, Gerätebreite: 47 mm, Gerätetiefe: 47 mm | 10 | 26.8 | EUR | ST | 2024-07-01 | 1 | 10 |  | KG | 4024941954075 | 85389099 | DE | 112/2 | https://catalogue.bals.com/de/extern/29149 | EC002838 | Zubehör/Ersatzteile für CEE-Steckvorrichtungen (IEC 60309)
29150 |  | Verschraubung MG 32A 5p | Verschraubung MULTI-GRIP TE mit außenliegender Zugentlastung 32A 5p | Verschraubung MULTI-GRIP TE mit außenliegender Zugentlastung 32A 5p (3P+N+PE) Technische Kennfarbe: grau RAL 7035, Gehäusematerial: Polyamid, Gerätehöhe: 77 mm, Gerätebreite: 59 mm, Gerätetiefe: 59 mm | 10 | 37.4 | EUR | ST | 2024-07-01 | 1 | 10 |  | KG | 4024941954082 | 85389099 | DE | 112/2 | https://catalogue.bals.com/de/extern/29150 | EC002838 | Zubehör/Ersatzteile für CEE-Steckvorrichtungen (IEC 60309)
29151 |  | Verschraubung MG 16A 5p | Verschraubung MULTI-GRIP TE-Ausführung 16A 5p | Verschraubung MULTI-GRIP TE-Ausführung 16A 5p (3P+N+PE) Technische Kennfarbe: schwarz RAL 9005, Gerätehöhe: 61,5 mm, Gerätebreite: 47 mm, Gerätetiefe: 47 mm | 10 |  |  | ST |  |  | 10 | 0.15 | KG | 4024941950619 | 85389099 | DE | 259/1 | https://catalogue.bals.com/de/extern/29151 | EC002838 | Zubehör/Ersatzteile für CEE-Steckvorrichtungen (IEC 60309)
29152 |  | Verschraubung MG 32A 5p | Verschraubung MULTI-GRIP TE-Ausführung 32A 5p | Verschraubung MULTI-GRIP TE-Ausführung 32A 5p (3P+N+PE) Technische Kennfarbe: schwarz RAL 9005, Gerätehöhe: 77 mm, Gerätebreite: 59 mm, Gerätetiefe: 59 mm | 10 |  |  | ST |  |  | 10 |  | KG | 4024941950626 | 85389099 | DE | 259/1 | https://catalogue.bals.com/de/extern/29152 | EC002838 | Zubehör/Ersatzteile für CEE-Steckvorrichtungen (IEC 60309)
29153 |  | Verschraubung MG 63A 3p, 4p, 5p | Verschraubung MULTI-GRIP TE-Ausführung 63A 3p, 4p, 5p | Verschraubung MULTI-GRIP TE-Ausführung 63A 3p, 4p, 5p Technische Kennfarbe: schwarz RAL 9005, Gerätehöhe: 92 mm, Gerätebreite: 72 mm, Gerätetiefe: 72 mm | 10 |  |  | ST |  |  | 10 |  | KG | 4024941950633 | 85389099 | DE | 259/1 | https://catalogue.bals.com/de/extern/29153 | EC002838 | Zubehör/Ersatzteile für CEE-Steckvorrichtungen (IEC 60309)
29154 |  | Verschraubung MG 125A 3p, 4p, 5p | Verschraubung MULTI-GRIP TE mit außenliegender Zugentlastung 125A 3p, 4p, 5p | Verschraubung MULTI-GRIP TE mit außenliegender Zugentlastung 125A 3p, 4p, 5p Technische Kennfarbe: schwarz RAL 9005, Gerätehöhe: 117,5 mm, Gerätebreite: 91 mm, Gerätetiefe: 91 mm | 10 |  |  | ST |  |  | 10 |  | KG | 4024941950640 | 85389099 | DE | 259/1 | https://catalogue.bals.com/de/extern/29154 | EC002838 | Zubehör/Ersatzteile für CEE-Steckvorrichtungen (IEC 60309)
29951 |  | Verschraubung MG 16A 3p, 4p | Verschraubung MULTI-GRIP TE-Ausführung 16A 3p, 4p | Verschraubung MULTI-GRIP TE-Ausführung 16A 3p, 4p Technische Kennfarbe: schwarz RAL 9005, Gerätehöhe: 56 mm, Gerätebreite: 44 mm, Gerätetiefe: 44 mm | 10 |  |  | ST |  |  | 10 | 0.15 | KG | 4024941950657 | 85389099 | DE | 259/1 | https://catalogue.bals.com/de/extern/29951 | EC002838 | Zubehör/Ersatzteile für CEE-Steckvorrichtungen (IEC 60309)
31027 |  | Kupplung TN 125A 5p 400V 6h, IP67 | Kupplung TN 125A 5p 400V 6h, IP67 | Kupplung TN 125A 5p (3P+N+PE) 400V (200/346 - 240/415V~) 6h IP67, Frequenz: 50/60Hz, Technische Kennfarbe: bronzegrün RAL 6031-F9, Kontaktträger/Kontakte: der Kontaktträger ist aus hochwärmebeständigem Material, die Kontakte sind Messing vernickelt, Maximaler Leiterquerschnitt: 50,0 qmm, Gehäusematerial: Polyamid, Anschlusstechnik: Schraubklemmen als Rahmenklemmen mit Kontex-Kontakt, Kabeleinführung: mit Kabelverschraubung, Gerätefarbe: Betätigungsschieber schwarz RAL 9005, Kabelverschr bronzegrün RAL 6031-F9, Bajonettring bronzegrün RAL 6031-F9, Gehäusehaube bronzegrün RAL 6031-F9, Kragen bronzegrün RAL 6031-F9, Klappdeckel bronzegrün RAL 6031-F9, Gerätehöhe: 295 mm, Gerätebreite: 125 mm, Gerätetiefe: 128 mm, Sonstige technische Eigenschaften: Ein Pilotkontakt ist vorhanden, Für Kabel mit einem min. Durchmesser von 26mm bis max. Durchmesser 50mm, Die Verbindung der Gehäuseteile ist schraubenlos und wird durch einen Rastverschluß arretiert. Ein Öffnen mittels Schraubendreher ist möglich, Mit MULTI-GRIP TE Kabelverschraubung, integrierter Zugentlastung, zusätzlichen Wasserablauföffnungen und Arretierungsschraube, Der Bajonettdeckel ist mit einem Befestigungsband an dem Gehäuse befestigt, VG-Typ-Nr: VG 96919 DS 013, Versorgungs-Nr.: 5935-12-322-8597 | 13 | 1273.3 | EUR | ST | 2024-07-01 | 1 | 5 | 1.355 | KG | 4024941310277 | 85366990 | DE | 252/2 | https://catalogue.bals.com/de/extern/31027 | EC001320 | CEE-Kupplung (IEC 60309) | 27440506
31032 |  | Kupplung QC TN 32A 3p 230V 6h, IP67 | Kupplung QUICK-CONNECT TE Ausführung 32A 3p 230V 6h, IP67 | Kupplung QUICK-CONNECT TE Ausführung 32A 3p (2P+PE) 230V (200 - 250V~) 6h IP67, Frequenz: 50/60Hz, Technische Kennfarbe: bronzegrün RAL 6031-F9, Kontaktträger/Kontakte: der Kontaktträger ist aus hochwärmebeständigem Material, die Kontakte sind Messing vernickelt, Maximaler Leiterquerschnitt: 6,0 qmm, Gehäusematerial: Polyamid, Anschlusstechnik: schraublose Federklemmtechnik als Käfigzugfederklemme mit Kontex-Kontakt, Kabeleinführung: mit Kabelverschraubung, Gerätefarbe: Kabelverschr bronzegrün RAL 6031-F9, Bajonettring bronzegrün RAL 6031-F9, Klappdeckel bronzegrün RAL 6031-F9, Gehäuse bronzegrün RAL 6031-F9, Gerätehöhe: 200 mm, Gerätebreite: 94 mm, Gerätetiefe: 96,5 mm, Sonstige technische Eigenschaften: Für Kabel mit einem min. Durchmesser von 11mm bis max. Durchmesser 23mm, Mit MULTI-GRIP TE Kabelverschraubung, integrierter Zugentlastung, zusätzlichen Wasserablauföffnungen und Arretierungsschraube, Der Bajonettdeckel ist mit einem Befestigungsband an dem Gehäuse befestigt, VG-Typ-Nr: VG 96919 DS 042, Versorgungs-Nr.: 5935-12-306-7162 | 13 | 177.6 | EUR | ST | 2024-07-01 | 1 | 10 | 0.328 | KG | 4024941310321 | 85366990 | DE | 252/1 | https://catalogue.bals.com/de/extern/31032 | EC001320 | CEE-Kupplung (IEC 60309) | 27440506
31045 |  | Kupplung TE 125A 4p 690V 5h, IP67 | Kupplung TE 125A 4p 690V 5h, IP67 | Kupplung TE 125A 4p (3P+PE) 690V (600 - 690V~) 5h IP67, Frequenz: 50/60Hz, Technische Kennfarbe: schwarz RAL 9005, Kontaktträger/Kontakte: der Kontaktträger ist aus hochwärmebeständigem Material, die Kontakte sind Messing vernickelt, Maximaler Leiterquerschnitt: 50,0 qmm, Gehäusematerial: Polyamid, Anschlusstechnik: Schraubklemmen als Rahmenklemmen mit Kontex-Kontakt, Kabeleinführung: mit Kabelverschraubung, Gerätefarbe: Betätigungsschieber grau RAL 7035, Klappdeckel schwarz RAL 9005, Bajonettring grau RAL 7035, Gehäusehaube grau RAL 7035, Kragen grau RAL 7035, Gerätehöhe: 295 mm, Gerätebreite: 125 mm, Gerätetiefe: 128 mm, Sonstige technische Eigenschaften: Für Kabel mit einem min. Durchmesser von 26mm bis max. Durchmesser 50mm, Die Verbindung der Gehäuseteile ist schraubenlos und wird durch einen Rastverschluß arretiert. Ein Öffnen mittels Schraubendreher ist möglich, Mit MULTI-GRIP TE Kabelverschraubung, integrierter Zugentlastung, zusätzlichen Wasserablauföffnungen und Arretierungsschraube | 13 | 974 | EUR | ST | 2024-07-01 | 1 | 5 | 1.215 | KG | 4024941310451 | 85366990 | DE | 236/2 | https://catalogue.bals.com/de/extern/31045 | EC001320 | CEE-Kupplung (IEC 60309) | 27440506
31082 |  | Kupplung TE 63A 5p 500V 7h, IP67 | Kupplung TE 63A 5p 500V 7h, IP67 | Kupplung TE 63A 5p (3P+N+PE) 500V (277/480 - 288/500V~) 7h IP67, Frequenz: 50/60Hz, Technische Kennfarbe: schwarz RAL 9005, Kontaktträger/Kontakte: der Kontaktträger ist aus hochwärmebeständigem Material, die Kontakte sind Messing vernickelt, Maximaler Leiterquerschnitt: 16,0 qmm, Gehäusematerial: Polyamid, Anschlusstechnik: Schraubklemmen als Rahmenklemmen mit Kontex-Kontakt, Kabeleinführung: mit Kabelverschraubung, Gerätefarbe: Betätigungsschieber grau RAL 7035, Kragen schwarz RAL 9005, Klappdeckel schwarz RAL 9005, Bajonettring grau RAL 7035, Kabelverschraubung grau RAL 7035, Gehäusehaube schwarz RAL 9005, Gerätehöhe: 251 mm, Gerätebreite: 110 mm, Gerätetiefe: 115 mm, Sonstige technische Eigenschaften: Für Kabel mit einem min. Durchmesser von 16mm bis max. Durchmesser 36mm, Die Verbindung der Gehäuseteile ist schraubenlos und wird durch einen Rastverschluß arretiert. Ein Öffnen mittels Schraubendreher ist möglich, Mit MULTI-GRIP TE Kabelverschraubung, integrierter Zugentlastung, zusätzlichen Wasserablauföffnungen und Arretierungsschraube | 12 | 346 | EUR | ST | 2024-07-01 | 1 | 5 | 0.73 | KG | 4024941310826 | 85366990 | DE | 110/3 | https://catalogue.bals.com/de/extern/31082 | EC001320 | CEE-Kupplung (IEC 60309) | 27440506
31085 |  | Kupplung TE 63A 4p >50V grün 100-300Hz 10h, IP44 | Kupplung TE 63A 4p >50V grün 100-300Hz 10h, IP44 | Kupplung TE 63A 4p (3P+PE) >50V grün 100-300Hz (> 50V~) 10h IP44, Frequenz: 100 bis einschließlich 300Hz, Technische Kennfarbe: grün RAL 6002, Kontaktträger/Kontakte: der Kontaktträger ist aus hochwärmebeständigem Material, die Kontakte sind Messing vernickelt, Maximaler Leiterquerschnitt: 16,0 qmm, Gehäusematerial: Polyamid, Anschlusstechnik: Schraubklemmen als Rahmenklemmen mit Kontex-Kontakt, Kabeleinführung: mit Kabelverschraubung, Gerätefarbe: Klappdeckel grün RAL 6002, Gehäusehaube grau RAL 7035, Kabelverschraubung grau RAL 7035, Kragen grau RAL 7035, Gerätehöhe: 252 mm, Gerätebreite: 97 mm, Gerätetiefe: 109 mm, Sonstige technische Eigenschaften: Für Kabel mit einem min. Durchmesser von 16mm bis max. Durchmesser 36mm, Die Verbindung der Gehäuseteile ist schraubenlos und wird durch einen Rastverschluß arretiert. Ein Öffnen mittels Schraubendreher ist möglich, Mit MULTI-GRIP TE Kabelverschraubung, integrierter Zugentlastung, zusätzlichen Wasserablauföffnungen und Arretierungsschraube | 12 | 301.7 | EUR | ST | 2024-07-01 | 1 | 5 | 0.73 | KG | 4024941310857 | 85366990 | DE | 109/3 | https://catalogue.bals.com/de/extern/31085 | EC001320 | CEE-Kupplung (IEC 60309) | 27440506
31086 |  | Kupplung TE 63A 5p 500V 7h, IP44 | Kupplung TE 63A 5p 500V 7h, IP44 | Kupplung TE 63A 5p (3P+N+PE) 500V (277/480 - 288/500V~) 7h IP44, Frequenz: 50/60Hz, Technische Kennfarbe: schwarz RAL 9005, Kontaktträger/Kontakte: der Kontaktträger ist aus hochwärmebeständigem Material, die Kontakte sind Messing vernickelt, Maximaler Leiterquerschnitt: 16,0 qmm, Gehäusematerial: Polyamid, Anschlusstechnik: Schraubklemmen als Rahmenklemmen mit Kontex-Kontakt, Kabeleinführung: mit Kabelverschraubung, Gerätefarbe: Kragen schwarz RAL 9005, Klappdeckel schwarz RAL 9005, Kabelverschraubung grau RAL 7035, Gehäusehaube schwarz RAL 9005, Gerätehöhe: 252 mm, Gerätebreite: 97 mm, Gerätetiefe: 109 mm, Sonstige technische Eigenschaften: Für Kabel mit einem min. Durchmesser von 16mm bis max. Durchmesser 36mm, Die Verbindung der Gehäuseteile ist schraubenlos und wird durch einen Rastverschluß arretiert. Ein Öffnen mittels Schraubendreher ist möglich, Mit MULTI-GRIP TE Kabelverschraubung, integrierter Zugentlastung, zusätzlichen Wasserablauföffnungen und Arretierungsschraube | 12 | 319.6 | EUR | ST | 2024-07-01 | 1 | 5 | 0.67 | KG | 4024941310864 | 85366990 | DE | 109/3 | https://catalogue.bals.com/de/extern/31086 | EC001320 | CEE-Kupplung (IEC 60309) | 27440506
31150 |  | Kupplung QC TN 16A 5p 400V 6h, IP67 | Kupplung QUICK-CONNECT TE Ausführung 16A 5p 400V 6h, IP67 | Kupplung QUICK-CONNECT TE Ausführung 16A 5p (3P+N+PE) 400V (200/346 - 240/415V~) 6h IP67, Frequenz: 50/60Hz, Technische Kennfarbe: bronzegrün RAL 6031-F9, Kontaktträger/Kontakte: der Kontaktträger ist aus hochwärmebeständigem Material, die Kontakte sind Messing vernickelt, Maximaler Leiterquerschnitt: 2,5 qmm, Gehäusematerial: Polyamid, Anschlusstechnik: schraublose Federklemmtechnik als Käfigzugfederklemme mit Kontex-Kontakt, Kabeleinführung: mit Kabelverschraubung, Gerätefarbe: Kabelverschr bronzegrün RAL 6031-F9, Bajonettring bronzegrün RAL 6031-F9, Klappdeckel bronzegrün RAL 6031-F9, Gehäuse bronzegrün RAL 6031-F9, Gerätehöhe: 168 mm, Gerätebreite: 87 mm, Gerätetiefe: 92 mm, Sonstige technische Eigenschaften: Für Kabel mit einem min. Durchmesser von 10mm bis max. Durchmesser 21mm, Mit MULTI-GRIP TE Kabelverschraubung, integrierter Zugentlastung, zusätzlichen Wasserablauföffnungen und Arretierungsschraube, Der Bajonettdeckel ist mit einem Befestigungsband an dem Gehäuse befestigt, VG-Typ-Nr: VG 96919 DS 001, Versorgungs-Nr.: 5935-12-300-3600 | 13 | 199 | EUR | ST | 2024-07-01 | 1 | 10 | 0.239 | KG | 4024941311502 | 85366990 | DE | 252/1 | https://catalogue.bals.com/de/extern/31150 | EC001320 | CEE-Kupplung (IEC 60309) | 27440506
31151 |  | Kupplung QC TN 32A 5p 400V 6h, IP67 | Kupplung QUICK-CONNECT TE Ausführung 32A 5p 400V 6h, IP67 | Kupplung QUICK-CONNECT TE Ausführung 32A 5p (3P+N+PE) 400V (200/346 - 240/415V~) 6h IP67, Frequenz: 50/60Hz, Technische Kennfarbe: bronzegrün RAL 6031-F9, Kontaktträger/Kontakte: der Kontaktträger ist aus hochwärmebeständigem Material, die Kontakte sind Messing vernickelt, Maximaler Leiterquerschnitt: 6,0 qmm, Gehäusematerial: Polyamid, Anschlusstechnik: schraublose Federklemmtechnik als Käfigzugfederklemme mit Kontex-Kontakt, Kabeleinführung: mit Kabelverschraubung, Gerätefarbe: Kabelverschr bronzegrün RAL 6031-F9, Bajonettring bronzegrün RAL 6031-F9, Klappdeckel bronzegrün RAL 6031-F9, Gehäuse bronzegrün RAL 6031-F9, Gerätehöhe: 200 mm, Gerätebreite: 101,5 mm, Gerätetiefe: 106 mm, Sonstige technische Eigenschaften: Für Kabel mit einem min. Durchmesser von 13mm bis max. Durchmesser 27mm, Mit MULTI-GRIP TE Kabelverschraubung, integrierter Zugentlastung, zusätzlichen Wasserablauföffnungen und Arretierungsschraube, Der Bajonettdeckel ist mit einem Befestigungsband an dem Gehäuse befestigt, VG-Typ-Nr: VG 96919 DS 005, Versorgungs-Nr.: 5935-12-300-3597 | 13 | 209.4 | EUR | ST | 2024-07-01 | 1 | 10 | 0.407 | KG | 4024941311519 | 85366990 | DE | 252/1 | https://catalogue.bals.com/de/extern/31151 | EC001320 | CEE-Kupplung (IEC 60309) | 27440506
31152 |  | Kupplung TN 63A 5p 400V 6h, IP67 | Kupplung TN 63A 5p 400V 6h, IP67 | Kupplung TN 63A 5p (3P+N+PE) 400V (200/346 - 240/415V~) 6h IP67, Frequenz: 50/60Hz, Technische Kennfarbe: bronzegrün RAL 6031-F9, Kontaktträger/Kontakte: der Kontaktträger ist aus hochwärmebeständigem Material, die Kontakte sind Messing vernickelt, Maximaler Leiterquerschnitt: 16,0 qmm, Gehäusematerial: Polyamid, Anschlusstechnik: Schraubklemmen als Rahmenklemmen mit Kontex-Kontakt, Kabeleinführung: mit Kabelverschraubung, Gerätefarbe: Betätigungsschieber schwarz RAL 9005, Kabelverschr bronzegrün RAL 6031-F9, Bajonettring bronzegrün RAL 6031-F9, Gehäusehaube bronzegrün RAL 6031-F9, Kragen bronzegrün RAL 6031-F9, Klappdeckel bronzegrün RAL 6031-F9, Gerätehöhe: 256 mm, Gerätebreite: 111 mm, Gerätetiefe: 115 mm, Sonstige technische Eigenschaften: Ein Pilotkontakt ist vorhanden, Für Kabel mit einem min. Durchmesser von 16mm bis max. Durchmesser 36mm, Mit MULTI-GRIP TE Kabelverschraubung, integrierter Zugentlastung, zusätzlichen Wasserablauföffnungen und Arretierungsschraube, Der Bajonettdeckel ist mit einem Befestigungsband an dem Gehäuse befestigt, VG-Typ-Nr: VG 96919 DS 009, Versorgungs-Nr.: 5935-12-300-5326 | 13 | 624.1 | EUR | ST | 2024-07-01 | 1 | 5 | 0.785 | KG | 4024941311526 | 85366990 | DE | 252/2 | https://catalogue.bals.com/de/extern/31152 | EC001320 | CEE-Kupplung (IEC 60309) | 27440506
31162 |  | Kupplung QC TN 16A 3p 230V 6h, IP67 | Kupplung QUICK-CONNECT TE Ausführung 16A 3p 230V 6h, IP67 | Kupplung QUICK-CONNECT TE Ausführung 16A 3p (2P+PE) 230V (200 - 250V~) 6h IP67, Frequenz: 50/60Hz, Technische Kennfarbe: bronzegrün RAL 6031-F9, Kontaktträger/Kontakte: der Kontaktträger ist aus hochwärmebeständigem Material, die Kontakte sind Messing vernickelt, Maximaler Leiterquerschnitt: 2,5 qmm, Gehäusematerial: Polyamid, Anschlusstechnik: schraublose Federklemmtechnik als Käfigzugfederklemme mit Kontex-Kontakt, Kabeleinführung: mit Kabelverschraubung, Gerätefarbe: Kabelverschr bronzegrün RAL 6031-F9, Bajonettring bronzegrün RAL 6031-F9, Klappdeckel bronzegrün RAL 6031-F9, Gehäuse bronzegrün RAL 6031-F9, Gerätehöhe: 162 mm, Gerätebreite: 70,5 mm, Gerätetiefe: 76 mm, Sonstige technische Eigenschaften: Für Kabel mit einem min. Durchmesser von 8mm bis max. Durchmesser 18mm, Mit MULTI-GRIP TE Kabelverschraubung, integrierter Zugentlastung, zusätzlichen Wasserablauföffnungen und Arretierungsschraube, Der Bajonettdeckel ist mit einem Befestigungsband an dem Gehäuse befestigt, VG-Typ-Nr: VG 96919 DS 017, Versorgungs-Nr.: 5935-12-312-5516 | 13 | 168.8 | EUR | ST | 2024-07-01 | 1 | 10 | 0.177 | KG | 4024941311625 | 85366990 | DE | 252/1 | https://catalogue.bals.com/de/extern/31162 | EC001320 | CEE-Kupplung (IEC 60309) | 27440506
31183 |  | Kupplung TE 63A 5p >50V grün >300-500Hz 2h, IP67 | Kupplung TE 63A 5p >50V grün >300-500Hz 2h, IP67 | Kupplung TE 63A 5p (3P+N+PE) >50V grün >300-500Hz (> 50V~) 2h IP67, Frequenz: über 300 bis einschließlich 500Hz, Technische Kennfarbe: grün RAL 6002, Kontaktträger/Kontakte: der Kontaktträger ist aus hochwärmebeständigem Material, die Kontakte sind Messing vernickelt, Maximaler Leiterquerschnitt: 16,0 qmm, Gehäusematerial: Polyamid, Anschlusstechnik: Schraubklemmen als Rahmenklemmen mit Kontex-Kontakt, Kabeleinführung: mit Kabelverschraubung, Gerätefarbe: Klappdeckel grün RAL 6002, Bajonettring grau RAL 7035, Gehäusehaube grau RAL 7035, Kabelverschraubung grau RAL 7035, Kragen grau RAL 7035, Gerätehöhe: 251 mm, Gerätebreite: 110 mm, Gerätetiefe: 115 mm, Sonstige technische Eigenschaften: Für Kabel mit einem min. Durchmesser von 16mm bis max. Durchmesser 36mm, Die Verbindung der Gehäuseteile ist schraubenlos und wird durch einen Rastverschluß arretiert. Ein Öffnen mittels Schraubendreher ist möglich, Mit MULTI-GRIP TE Kabelverschraubung, integrierter Zugentlastung, zusätzlichen Wasserablauföffnungen und Arretierungsschraube | 12 | 346 | EUR | ST | 2024-07-01 | 1 | 5 | 0.75 | KG | 4024941311830 | 85366990 | DE | 110/3 | https://catalogue.bals.com/de/extern/31183 | EC001320 | CEE-Kupplung (IEC 60309) | 27440506
31207 |  | Kupplung QC TE 32A 5p 500V 7h, IP67 | Kupplung QUICK-CONNECT TE 32A 5p 500V 7h, IP67 | Kupplung QUICK-CONNECT TE 32A 5p (3P+N+PE) 500V (277/480 - 288/500V~) 7h IP67, Frequenz: 50/60Hz, Technische Kennfarbe: schwarz RAL 9005, Kontaktträger/Kontakte: der Kontaktträger ist aus hochwärmebeständigem Material, die Kontakte sind Messing vernickelt, Maximaler Leiterquerschnitt: 6,0 qmm, Gehäusematerial: Polyamid, Anschlusstechnik: schraublose Federklemmtechnik als Käfigzugfederklemme mit Kontex-Kontakt, Kabeleinführung: mit Kabelverschraubung, Gerätefarbe: Gehäuse schwarz RAL 9005, Klappdeckel schwarz RAL 9005, Bajonettring grau RAL 7035, Kabelverschraubung grau RAL 7035, Gerätehöhe: 196 mm, Gerätebreite: 101,5 mm, Gerätetiefe: 106 mm, Sonstige technische Eigenschaften: Für Kabel mit einem min. Durchmesser von 13mm bis max. Durchmesser 27mm, Mit MULTI-GRIP TE Kabelverschraubung, integrierter Zugentlastung, zusätzlichen Wasserablauföffnungen und Arretierungsschraube | 12 | 261.9 | EUR | ST | 2024-07-01 | 1 | 10 | 0.411 | KG | 4024941312073 | 85366990 | DE | 110/2 | https://catalogue.bals.com/de/extern/31207 | EC001320 | CEE-Kupplung (IEC 60309) | 27440506
31240 |  | Kupplung QC TE 16A 3p 230V 6h, IP67 | Kupplung QUICK-CONNECT TE 16A 3p 230V 6h, IP67 | Kupplung QUICK-CONNECT TE 16A 3p (2P+PE) 230V (200 - 250V~) 6h IP67, Frequenz: 50/60Hz, Technische Kennfarbe: blau RAL 5015, Kontaktträger/Kontakte: der Kontaktträger ist aus hochwärmebeständigem Material, die Kontakte sind Messing vernickelt, Maximaler Leiterquerschnitt: 2,5 qmm, Gehäusematerial: Polyamid, Anschlusstechnik: schraublose Federklemmtechnik als Käfigzugfederklemme mit Kontex-Kontakt, Kabeleinführung: mit Kabelverschraubung, Gerätefarbe: Gehäuse blau RAL 5015, Klappdeckel blau RAL 5015, Bajonettring grau RAL 7035, Kabelverschraubung grau RAL 7035, Gerätehöhe: 163 mm, Gerätebreite: 71 mm, Gerätetiefe: 77 mm, Sonstige technische Eigenschaften: Für Kabel mit einem min. Durchmesser von 8mm bis max. Durchmesser 18mm, Mit MULTI-GRIP TE Kabelverschraubung, integrierter Zugentlastung, zusätzlichen Wasserablauföffnungen und Arretierungsschraube | 12 | 137 | EUR | ST | 2024-07-01 | 1 | 10 | 0.175 | KG | 4024941312400 | 85366990 | DE | 110/2 | https://catalogue.bals.com/de/extern/31240 | EC001320 | CEE-Kupplung (IEC 60309) | 27440506
31241 |  | Kupplung QC TE 16A 4p 400V 6h, IP67 | Kupplung QUICK-CONNECT TE 16A 4p 400V 6h, IP67 | Kupplung QUICK-CONNECT TE 16A 4p (3P+PE) 400V (380 - 415V~) 6h IP67, Frequenz: 50/60Hz, Technische Kennfarbe: rot RAL 3000, Kontaktträger/Kontakte: der Kontaktträger ist aus hochwärmebeständigem Material, die Kontakte sind Messing vernickelt, Maximaler Leiterquerschnitt: 2,5 qmm, Gehäusematerial: Polyamid, Anschlusstechnik: schraublose Federklemmtechnik als Käfigzugfederklemme mit Kontex-Kontakt, Kabeleinführung: mit Kabelverschraubung, Gerätefarbe: Klappdeckel rot RAL 3000, Gehäuse rot RAL 3000, Bajonettring grau RAL 7035, Kabelverschraubung grau RAL 7035, Gerätehöhe: 160 mm, Gerätebreite: 79 mm, Gerätetiefe: 84 mm, Sonstige technische Eigenschaften: Für Kabel mit einem min. Durchmesser von 8mm bis max. Durchmesser 18mm, Mit MULTI-GRIP TE Kabelverschraubung, integrierter Zugentlastung, zusätzlichen Wasserablauföffnungen und Arretierungsschraube | 12 | 153.1 | EUR | ST | 2024-07-01 | 1 | 10 | 0.204 | KG | 4024941312417 | 85366990 | DE | 110/2 | https://catalogue.bals.com/de/extern/31241 | EC001320 | CEE-Kupplung (IEC 60309) | 27440506
31242 |  | Kupplung QC TE 16A 4p 500V 7h, IP67 | Kupplung QUICK-CONNECT TE 16A 4p 500V 7h, IP67 | Kupplung QUICK-CONNECT TE 16A 4p (3P+PE) 500V (480 - 500V~) 7h IP67, Frequenz: 50/60Hz, Technische Kennfarbe: schwarz RAL 9005, Kontaktträger/Kontakte: der Kontaktträger ist aus hochwärmebeständigem Material, die Kontakte sind Messing vernickelt, Maximaler Leiterquerschnitt: 2,5 qmm, Gehäusematerial: Polyamid, Anschlusstechnik: schraublose Federklemmtechnik als Käfigzugfederklemme mit Kontex-Kontakt, Kabeleinführung: mit Kabelverschraubung, Gerätefarbe: Gehäuse schwarz RAL 9005, Klappdeckel schwarz RAL 9005, Bajonettring grau RAL 7035, Kabelverschraubung grau RAL 7035, Gerätehöhe: 160 mm, Gerätebreite: 79 mm, Gerätetiefe: 84 mm, Sonstige technische Eigenschaften: Für Kabel mit einem min. Durchmesser von 8mm bis max. Durchmesser 18mm, Mit MULTI-GRIP TE Kabelverschraubung, integrierter Zugentlastung, zusätzlichen Wasserablauföffnungen und Arretierungsschraube | 12 | 180 | EUR | ST | 2024-07-01 | 1 | 10 | 0.205 | KG | 4024941312424 | 85366990 | DE | 110/2 | https://catalogue.bals.com/de/extern/31242 | EC001320 | CEE-Kupplung (IEC 60309) | 27440506
31243 |  | Kupplung QC TE 16A 5p 400V 6h, IP67 | Kupplung QUICK-CONNECT TE 16A 5p 400V 6h, IP67 | Kupplung QUICK-CONNECT TE 16A 5p (3P+N+PE) 400V (200/346 - 240/415V~) 6h IP67, Frequenz: 50/60Hz, Technische Kennfarbe: rot RAL 3000, Kontaktträger/Kontakte: der Kontaktträger ist aus hochwärmebeständigem Material, die Kontakte sind Messing vernickelt, Maximaler Leiterquerschnitt: 2,5 qmm, Gehäusematerial: Polyamid, Anschlusstechnik: schraublose Federklemmtechnik als Käfigzugfederklemme mit Kontex-Kontakt, Kabeleinführung: mit Kabelverschraubung, Gerätefarbe: Klappdeckel rot RAL 3000, Gehäuse rot RAL 3000, Bajonettring grau RAL 7035, Kabelverschraubung grau RAL 7035, Gerätehöhe: 168 mm, Gerätebreite: 87 mm, Gerätetiefe: 92 mm, Sonstige technische Eigenschaften: Für Kabel mit einem min. Durchmesser von 10mm bis max. Durchmesser 21mm, Mit MULTI-GRIP TE Kabelverschraubung, integrierter Zugentlastung, zusätzlichen Wasserablauföffnungen und Arretierungsschraube | 12 | 168.3 | EUR | ST | 2024-07-01 | 1 | 10 | 0.245 | KG | 4024941312431 | 85366990 | DE | 110/2 | https://catalogue.bals.com/de/extern/31243 | EC001320 | CEE-Kupplung (IEC 60309) | 27440506
31244 |  | Kupplung QC TE 32A 3p 230V 6h, IP67 | Kupplung QUICK-CONNECT TE 32A 3p 230V 6h, IP67 | Kupplung QUICK-CONNECT TE 32A 3p (2P+PE) 230V (200 - 250V~) 6h IP67, Frequenz: 50/60Hz, Technische Kennfarbe: blau RAL 5015, Kontaktträger/Kontakte: der Kontaktträger ist aus hochwärmebeständigem Material, die Kontakte sind Messing vernickelt, Maximaler Leiterquerschnitt: 6,0 qmm, Gehäusematerial: Polyamid, Anschlusstechnik: schraublose Federklemmtechnik als Käfigzugfederklemme mit Kontex-Kontakt, Kabeleinführung: mit Kabelverschraubung, Gerätefarbe: Gehäuse blau RAL 5015, Klappdeckel blau RAL 5015, Bajonettring grau RAL 7035, Kabelverschraubung grau RAL 7035, Gerätehöhe: 198 mm, Gerätebreite: 94 mm, Gerätetiefe: 97 mm, Sonstige technische Eigenschaften: Für Kabel mit einem min. Durchmesser von 11mm bis max. Durchmesser 23mm, Mit MULTI-GRIP TE Kabelverschraubung, integrierter Zugentlastung, zusätzlichen Wasserablauföffnungen und Arretierungsschraube | 12 | 201.4 | EUR | ST | 2024-07-01 | 1 | 10 | 0.322 | KG | 4024941312448 | 85366990 | DE | 110/2 | https://catalogue.bals.com/de/extern/31244 | EC001320 | CEE-Kupplung (IEC 60309) | 27440506
31245 |  | Kupplung QC TE 32A 4p 400V 6h, IP67 | Kupplung QUICK-CONNECT TE 32A 4p 400V 6h, IP67 | Kupplung QUICK-CONNECT TE 32A 4p (3P+PE) 400V (380 - 415V~) 6h IP67, Frequenz: 50/60Hz, Technische Kennfarbe: rot RAL 3000, Kontaktträger/Kontakte: der Kontaktträger ist aus hochwärmebeständigem Material, die Kontakte sind Messing vernickelt, Maximaler Leiterquerschnitt: 6,0 qmm, Gehäusematerial: Polyamid, Anschlusstechnik: schraublose Federklemmtechnik als Käfigzugfederklemme mit Kontex-Kontakt, Kabeleinführung: mit Kabelverschraubung, Gerätefarbe: Klappdeckel rot RAL 3000, Gehäuse rot RAL 3000, Bajonettring grau RAL 7035, Kabelverschraubung grau RAL 7035, Gerätehöhe: 198 mm, Gerätebreite: 94 mm, Gerätetiefe: 97 mm, Sonstige technische Eigenschaften: Für Kabel mit einem min. Durchmesser von 11mm bis max. Durchmesser 23mm, Mit MULTI-GRIP TE Kabelverschraubung, integrierter Zugentlastung, zusätzlichen Wasserablauföffnungen und Arretierungsschraube | 12 | 210.1 | EUR | ST | 2024-07-01 | 1 | 10 | 0.35 | KG | 4024941312455 | 85366990 | DE | 110/2 | https://catalogue.bals.com/de/extern/31245 | EC001320 | CEE-Kupplung (IEC 60309) | 27440506
31246 |  | Kupplung QC TE 32A 4p 500V 7h, IP67 | Kupplung QUICK-CONNECT TE 32A 4p 500V 7h, IP67 | Kupplung QUICK-CONNECT TE 32A 4p (3P+PE) 500V (480 - 500V~) 7h IP67, Frequenz: 50/60Hz, Technische Kennfarbe: schwarz RAL 9005, Kontaktträger/Kontakte: der Kontaktträger ist aus hochwärmebeständigem Material, die Kontakte sind Messing vernickelt, Maximaler Leiterquerschnitt: 6,0 qmm, Gehäusematerial: Polyamid, Anschlusstechnik: schraublose Federklemmtechnik als Käfigzugfederklemme mit Kontex-Kontakt, Kabeleinführung: mit Kabelverschraubung, Gerätefarbe: Gehäuse schwarz RAL 9005, Klappdeckel schwarz RAL 9005, Bajonettring grau RAL 7035, Kabelverschraubung grau RAL 7035, Gerätehöhe: 198 mm, Gerätebreite: 94 mm, Gerätetiefe: 97 mm, Sonstige technische Eigenschaften: Für Kabel mit einem min. Durchmesser von 11mm bis max. Durchmesser 23mm, Mit MULTI-GRIP TE Kabelverschraubung, integrierter Zugentlastung, zusätzlichen Wasserablauföffnungen und Arretierungsschraube | 12 | 242.1 | EUR | ST | 2024-07-01 | 1 | 10 | 0.331 | KG | 4024941312462 | 85366990 | DE | 110/2 | https://catalogue.bals.com/de/extern/31246 | EC001320 | CEE-Kupplung (IEC 60309) | 27440506
31247 |  | Kupplung QC TE 32A 5p 400V 6h, IP67 | Kupplung QUICK-CONNECT TE 32A 5p 400V 6h, IP67 | Kupplung QUICK-CONNECT TE 32A 5p (3P+N+PE) 400V (200/346 - 240/415V~) 6h IP67, Frequenz: 50/60Hz, Technische Kennfarbe: rot RAL 3000, Kontaktträger/Kontakte: der Kontaktträger ist aus hochwärmebeständigem Material, die Kontakte sind Messing vernickelt, Maximaler Leiterquerschnitt: 6,0 qmm, Gehäusematerial: Polyamid, Anschlusstechnik: schraublose Federklemmtechnik als Käfigzugfederklemme mit Kontex-Kontakt, Kabeleinführung: mit Kabelverschraubung, Gerätefarbe: Klappdeckel rot RAL 3000, Gehäuse rot RAL 3000, Bajonettring grau RAL 7035, Kabelverschraubung grau RAL 7035, Gerätehöhe: 196 mm, Gerätebreite: 101,5 mm, Gerätetiefe: 106 mm, Sonstige technische Eigenschaften: Für Kabel mit einem min. Durchmesser von 13mm bis max. Durchmesser 27mm, Mit MULTI-GRIP TE Kabelverschraubung, integrierter Zugentlastung, zusätzlichen Wasserablauföffnungen und Arretierungsschraube | 12 | 229.3 | EUR | ST | 2024-07-01 | 1 | 10 | 0.397 | KG | 4024941312479 | 85366990 | DE | 110/2 | https://catalogue.bals.com/de/extern/31247 | EC001320 | CEE-Kupplung (IEC 60309) | 27440506
31257 |  | Kupplung TE 63A 5p >50V grün >300-500Hz 2h, IP44 | Kupplung TE 63A 5p >50V grün >300-500Hz 2h, IP44 | Kupplung TE 63A 5p (3P+N+PE) >50V grün >300-500Hz (> 50V~) 2h IP44, Frequenz: über 300 bis einschließlich 500Hz, Technische Kennfarbe: grün RAL 6002, Kontaktträger/Kontakte: der Kontaktträger ist aus hochwärmebeständigem Material, die Kontakte sind Messing vernickelt, Maximaler Leiterquerschnitt: 16,0 qmm, Gehäusematerial: Polyamid, Anschlusstechnik: Schraubklemmen als Rahmenklemmen mit Kontex-Kontakt, Kabeleinführung: mit Kabelverschraubung, Gerätefarbe: Klappdeckel grün RAL 6002, Gehäusehaube grau RAL 7035, Kabelverschraubung grau RAL 7035, Kragen grau RAL 7035, Gerätehöhe: 252 mm, Gerätebreite: 97 mm, Gerätetiefe: 109 mm, Sonstige technische Eigenschaften: Für Kabel mit einem min. Durchmesser von 16mm bis max. Durchmesser 36mm, Die Verbindung der Gehäuseteile ist schraubenlos und wird durch einen Rastverschluß arretiert. Ein Öffnen mittels Schraubendreher ist möglich, Mit MULTI-GRIP TE Kabelverschraubung, integrierter Zugentlastung, zusätzlichen Wasserablauföffnungen und Arretierungsschraube | 12 | 319.6 | EUR | ST | 2024-07-01 | 1 | 5 | 0.72 | KG | 4024941312578 | 85366990 | DE | 109/3 | https://catalogue.bals.com/de/extern/31257 | EC001320 | CEE-Kupplung (IEC 60309) | 27440506
31266 |  | Kupplung TE 125A 5p 690V 5h, IP67 | Kupplung TE 125A 5p 690V 5h, IP67 | Kupplung TE 125A 5p (3P+N+PE) 690V (347/600 - 400/690V~) 5h IP67, Frequenz: 50/60Hz, Technische Kennfarbe: schwarz RAL 9005, Kontaktträger/Kontakte: der Kontaktträger ist aus hochwärmebeständigem Material, die Kontakte sind Messing vernickelt, Maximaler Leiterquerschnitt: 50,0 qmm, Gehäusematerial: Polyamid, Anschlusstechnik: Schraubklemmen als Rahmenklemmen mit Kontex-Kontakt, Kabeleinführung: mit Kabelverschraubung, Gerätefarbe: Klappdeckel schwarz RAL 9005, Bajonettring grau RAL 7035, Gehäusehaube grau RAL 7035, Kabelverschraubung grau RAL 7035, Kragen grau RAL 7035, Gerätehöhe: 295 mm, Gerätebreite: 125 mm, Gerätetiefe: 128 mm | 13 | 1017.7 | EUR | ST | 2024-07-01 | 1 | 5 | 1.365 | KG | 4024941312660 | 85366990 | DE | 236/2 | https://catalogue.bals.com/de/extern/31266 | EC001320 | CEE-Kupplung (IEC 60309) | 27440506
31298 |  | Kupplung QC TE 16A 3p 110V 4h, IP67 | Kupplung QUICK-CONNECT TE 16A 3p 110V 4h, IP67 | Kupplung QUICK-CONNECT TE 16A 3p (2P+PE) 110V (100 - 130V~) 4h IP67, Frequenz: 50/60Hz, Technische Kennfarbe: gelb RAL 1012, Kontaktträger/Kontakte: der Kontaktträger ist aus hochwärmebeständigem Material, die Kontakte sind Messing vernickelt, Maximaler Leiterquerschnitt: 2,5 qmm, Gehäusematerial: Polyamid, Anschlusstechnik: schraublose Federklemmtechnik als Käfigzugfederklemme mit Kontex-Kontakt, Kabeleinführung: mit Kabelverschraubung, Gerätefarbe: Klappdeckel gelb RAL 1012, Gehäuse gelb RAL 1012, Bajonettring grau RAL 7035, Kabelverschraubung grau RAL 7035, Gerätehöhe: 163 mm, Gerätebreite: 71 mm, Gerätetiefe: 77 mm, Sonstige technische Eigenschaften: Für Kabel mit einem min. Durchmesser von 8mm bis max. Durchmesser 18mm, Mit MULTI-GRIP TE Kabelverschraubung, integrierter Zugentlastung, zusätzlichen Wasserablauföffnungen und Arretierungsschraube | 12 | 163.7 | EUR | ST | 2024-07-01 | 1 | 10 | 0.175 | KG | 4024941312981 | 85366990 | DE | 110/2 | https://catalogue.bals.com/de/extern/31298 | EC001320 | CEE-Kupplung (IEC 60309) | 27440506
31299 |  | Kupplung QC TE 16A 3p 400V 9h, IP67 | Kupplung QUICK-CONNECT TE 16A 3p 400V 9h, IP67 | Kupplung QUICK-CONNECT TE 16A 3p (2P+PE) 400V (380 - 415V~) 9h IP67, Frequenz: 50/60Hz, Technische Kennfarbe: rot RAL 3000, Kontaktträger/Kontakte: der Kontaktträger ist aus hochwärmebeständigem Material, die Kontakte sind Messing vernickelt, Maximaler Leiterquerschnitt: 2,5 qmm, Gehäusematerial: Polyamid, Anschlusstechnik: schraublose Federklemmtechnik als Käfigzugfederklemme mit Kontex-Kontakt, Kabeleinführung: mit Kabelverschraubung, Gerätefarbe: Klappdeckel rot RAL 3000, Gehäuse rot RAL 3000, Bajonettring grau RAL 7035, Kabelverschraubung grau RAL 7035, Gerätehöhe: 163 mm, Gerätebreite: 71 mm, Gerätetiefe: 77 mm, Sonstige technische Eigenschaften: Für Kabel mit einem min. Durchmesser von 8mm bis max. Durchmesser 18mm, Mit MULTI-GRIP TE Kabelverschraubung, integrierter Zugentlastung, zusätzlichen Wasserablauföffnungen und Arretierungsschraube | 12 | 163.7 | EUR | ST | 2024-07-01 | 1 | 10 | 0.174 | KG | 4024941312998 | 85366990 | DE | 110/2 | https://catalogue.bals.com/de/extern/31299 | EC001320 | CEE-Kupplung (IEC 60309) | 27440506
31301 |  | Kupplung QC TE 16A 4p 110V 4h, IP67 | Kupplung QUICK-CONNECT TE 16A 4p 110V 4h, IP67 | Kupplung QUICK-CONNECT TE 16A 4p (3P+PE) 110V (100 - 130V~) 4h IP67, Frequenz: 50/60Hz, Technische Kennfarbe: gelb RAL 1012, Kontaktträger/Kontakte: der Kontaktträger ist aus hochwärmebeständigem Material, die Kontakte sind Messing vernickelt, Maximaler Leiterquerschnitt: 2,5 qmm, Gehäusematerial: Polyamid, Anschlusstechnik: schraublose Federklemmtechnik als Käfigzugfederklemme mit Kontex-Kontakt, Kabeleinführung: mit Kabelverschraubung, Gerätefarbe: Klappdeckel gelb RAL 1012, Gehäuse gelb RAL 1012, Bajonettring grau RAL 7035, Kabelverschraubung grau RAL 7035, Gerätehöhe: 160 mm, Gerätebreite: 79 mm, Gerätetiefe: 84 mm, Sonstige technische Eigenschaften: Für Kabel mit einem min. Durchmesser von 8mm bis max. Durchmesser 18mm, Mit MULTI-GRIP TE Kabelverschraubung, integrierter Zugentlastung, zusätzlichen Wasserablauföffnungen und Arretierungsschraube | 12 | 180 | EUR | ST | 2024-07-01 | 1 | 10 | 0.205 | KG | 4024941313018 | 85366990 | DE | 110/2 | https://catalogue.bals.com/de/extern/31301 | EC001320 | CEE-Kupplung (IEC 60309) | 27440506
31302 |  | Kupplung QC TE 16A 4p 230V 9h, IP67 | Kupplung QUICK-CONNECT TE 16A 4p 230V 9h, IP67 | Kupplung QUICK-CONNECT TE 16A 4p (3P+PE) 230V (200 - 250V~) 9h IP67, Frequenz: 50/60Hz, Technische Kennfarbe: blau RAL 5015, Kontaktträger/Kontakte: der Kontaktträger ist aus hochwärmebeständigem Material, die Kontakte sind Messing vernickelt, Maximaler Leiterquerschnitt: 2,5 qmm, Gehäusematerial: Polyamid, Anschlusstechnik: schraublose Federklemmtechnik als Käfigzugfederklemme mit Kontex-Kontakt, Kabeleinführung: mit Kabelverschraubung, Gerätefarbe: Klappdeckel blau RAL 5015, Bajonettring grau RAL 7035, Kabelverschraubung grau RAL 7035, Gehäuse blau RAL 5015, Gerätehöhe: 160 mm, Gerätebreite: 79 mm, Gerätetiefe: 84 mm, Sonstige technische Eigenschaften: Mit MULTI-GRIP TE Kabelverschraubung, integrierter Zugentlastung, zusätzlichen Wasserablauföffnungen und Arretierungsschraube, Für Kabel mit einem min. Durchmesser von 8mm bis max. Durchmesser 18mm | 12 | 180 | EUR | ST | 2024-07-01 | 1 | 10 | 0.203 | KG | 4024941313025 | 85366990 | DE | 110/2 | https://catalogue.bals.com/de/extern/31302 | EC001320 | CEE-Kupplung (IEC 60309) | 27440506
31303 |  | Kupplung QC TE 16A 4p >50V grün 100-300Hz 10h, IP67 | Kupplung QUICK-CONNECT TE 16A 4p >50V grün 100-300Hz 10h, IP67 | Kupplung QUICK-CONNECT TE 16A 4p (3P+PE) >50V grün 100-300Hz (> 50V~) 10h IP67, Frequenz: 100 bis einschließlich 300Hz, Technische Kennfarbe: grün RAL 6002, Kontaktträger/Kontakte: der Kontaktträger ist aus hochwärmebeständigem Material, die Kontakte sind Messing vernickelt, Maximaler Leiterquerschnitt: 2,5 qmm, Gehäusematerial: Polyamid, Anschlusstechnik: schraublose Federklemmtechnik als Käfigzugfederklemme mit Kontex-Kontakt, Kabeleinführung: mit Kabelverschraubung, Gerätefarbe: Klappdeckel grün RAL 6002, Bajonettring grau RAL 7035, Kabelverschraubung grau RAL 7035, Gehäuse grün RAL 6002, Gerätehöhe: 160 mm, Gerätebreite: 79 mm, Gerätetiefe: 84 mm, Sonstige technische Eigenschaften: Mit MULTI-GRIP TE Kabelverschraubung, integrierter Zugentlastung, zusätzlichen Wasserablauföffnungen und Arretierungsschraube, Für Kabel mit einem min. Durchmesser von 8mm bis max. Durchmesser 18mm | 12 | 180 | EUR | ST | 2024-07-01 | 1 | 10 | 0.23 | KG | 4024941313032 | 85366990 | DE | 110/2 | https://catalogue.bals.com/de/extern/31303 | EC001320 | CEE-Kupplung (IEC 60309) | 27440506
31304 |  | Kupplung QC TE 16A 4p >50V grün >300-500Hz 2h, IP67 | Kupplung QUICK-CONNECT TE 16A 4p >50V grün >300-500Hz 2h, IP67 | Kupplung QUICK-CONNECT TE 16A 4p (3P+PE) >50V grün >300-500Hz (> 50V~) 2h IP67, Frequenz: über 300 bis einschließlich 500Hz, Technische Kennfarbe: grün RAL 6002, Kontaktträger/Kontakte: der Kontaktträger ist aus hochwärmebeständigem Material, die Kontakte sind Messing vernickelt, Maximaler Leiterquerschnitt: 2,5 qmm, Gehäusematerial: Polyamid, Anschlusstechnik: schraublose Federklemmtechnik als Käfigzugfederklemme mit Kontex-Kontakt, Kabeleinführung: mit Kabelverschraubung, Gerätefarbe: Klappdeckel grün RAL 6002, Bajonettring grau RAL 7035, Kabelverschraubung grau RAL 7035, Gehäuse grün RAL 6002, Gerätehöhe: 160 mm, Gerätebreite: 79 mm, Gerätetiefe: 84 mm, Sonstige technische Eigenschaften: Mit MULTI-GRIP TE Kabelverschraubung, integrierter Zugentlastung, zusätzlichen Wasserablauföffnungen und Arretierungsschraube, Für Kabel mit einem min. Durchmesser von 8mm bis max. Durchmesser 18mm | 12 | 180 | EUR | ST | 2024-07-01 | 1 | 10 | 0.23 | KG | 4024941313049 | 85366990 | DE | 110/2 | https://catalogue.bals.com/de/extern/31304 | EC001320 | CEE-Kupplung (IEC 60309) | 27440506
31305 |  | Kupplung QC TE 16A 5p 110V 4h, IP67 | Kupplung QUICK-CONNECT TE 16A 5p 110V 4h, IP67 | Kupplung QUICK-CONNECT TE 16A 5p (3P+N+PE) 110V (57/100 - 75/130V~) 4h IP67, Frequenz: 50/60Hz, Technische Kennfarbe: gelb RAL 1012, Kontaktträger/Kontakte: der Kontaktträger ist aus hochwärmebeständigem Material, die Kontakte sind Messing vernickelt, Maximaler Leiterquerschnitt: 2,5 qmm, Gehäusematerial: Polyamid, Anschlusstechnik: schraublose Federklemmtechnik als Käfigzugfederklemme mit Kontex-Kontakt, Kabeleinführung: mit Kabelverschraubung, Gerätefarbe: Klappdeckel gelb RAL 1012, Gehäuse gelb RAL 1012, Bajonettring grau RAL 7035, Kabelverschraubung grau RAL 7035, Gerätehöhe: 168 mm, Gerätebreite: 87 mm, Gerätetiefe: 92 mm, Sonstige technische Eigenschaften: Für Kabel mit einem min. Durchmesser von 10mm bis max. Durchmesser 21mm, Mit MULTI-GRIP TE Kabelverschraubung, integrierter Zugentlastung, zusätzlichen Wasserablauföffnungen und Arretierungsschraube | 12 | 194.4 | EUR | ST | 2024-07-01 | 1 | 10 | 0.244 | KG | 4024941313056 | 85366990 | DE | 110/2 | https://catalogue.bals.com/de/extern/31305 | EC001320 | CEE-Kupplung (IEC 60309) | 27440506
31306 |  | Kupplung QC TE 16A 5p 230V 9h, IP67 | Kupplung QUICK-CONNECT TE 16A 5p 230V 9h, IP67 | Kupplung QUICK-CONNECT TE 16A 5p (3P+N+PE) 230V (120/208 - 144/250V~) 9h IP67, Frequenz: 50/60Hz, Technische Kennfarbe: blau RAL 5015, Kontaktträger/Kontakte: der Kontaktträger ist aus hochwärmebeständigem Material, die Kontakte sind Messing vernickelt, Maximaler Leiterquerschnitt: 2,5 qmm, Gehäusematerial: Polyamid, Anschlusstechnik: schraublose Federklemmtechnik als Käfigzugfederklemme mit Kontex-Kontakt, Kabeleinführung: mit Kabelverschraubung, Gerätefarbe: Gehäuse blau RAL 5015, Klappdeckel blau RAL 5015, Bajonettring grau RAL 7035, Kabelverschraubung grau RAL 7035, Gerätehöhe: 168 mm, Gerätebreite: 87 mm, Gerätetiefe: 92 mm, Sonstige technische Eigenschaften: Für Kabel mit einem min. Durchmesser von 10mm bis max. Durchmesser 21mm, Mit MULTI-GRIP TE Kabelverschraubung, integrierter Zugentlastung, zusätzlichen Wasserablauföffnungen und Arretierungsschraube | 12 | 194.4 | EUR | ST | 2024-07-01 | 1 | 10 | 0.246 | KG | 4024941313063 | 85366990 | DE | 110/2 | https://catalogue.bals.com/de/extern/31306 | EC001320 | CEE-Kupplung (IEC 60309) | 27440506
31307 |  | Kupplung QC TE 32A 3p 110V 4h, IP67 | Kupplung QUICK-CONNECT TE 32A 3p 110V 4h, IP67 | Kupplung QUICK-CONNECT TE 32A 3p (2P+PE) 110V (100 - 130V~) 4h IP67, Frequenz: 50/60Hz, Technische Kennfarbe: gelb RAL 1012, Kontaktträger/Kontakte: der Kontaktträger ist aus hochwärmebeständigem Material, die Kontakte sind Messing vernickelt, Maximaler Leiterquerschnitt: 6,0 qmm, Gehäusematerial: Polyamid, Anschlusstechnik: schraublose Federklemmtechnik als Käfigzugfederklemme mit Kontex-Kontakt, Kabeleinführung: mit Kabelverschraubung, Gerätefarbe: Klappdeckel gelb RAL 1012, Gehäuse gelb RAL 1012, Bajonettring grau RAL 7035, Kabelverschraubung grau RAL 7035, Gerätehöhe: 198 mm, Gerätebreite: 94 mm, Gerätetiefe: 97 mm, Sonstige technische Eigenschaften: Für Kabel mit einem min. Durchmesser von 11mm bis max. Durchmesser 23mm, Mit MULTI-GRIP TE Kabelverschraubung, integrierter Zugentlastung, zusätzlichen Wasserablauföffnungen und Arretierungsschraube | 12 | 233.5 | EUR | ST | 2024-07-01 | 1 | 10 | 0.322 | KG | 4024941313070 | 85366990 | DE | 110/2 | https://catalogue.bals.com/de/extern/31307 | EC001320 | CEE-Kupplung (IEC 60309) | 27440506
31308 |  | Kupplung QC TE 32A 3p 400V 9h, IP67 | Kupplung QUICK-CONNECT TE 32A 3p 400V 9h, IP67 | Kupplung QUICK-CONNECT TE 32A 3p (2P+PE) 400V (380 - 415V~) 9h IP67, Frequenz: 50/60Hz, Technische Kennfarbe: rot RAL 3000, Kontaktträger/Kontakte: der Kontaktträger ist aus hochwärmebeständigem Material, die Kontakte sind Messing vernickelt, Maximaler Leiterquerschnitt: 6,0 qmm, Gehäusematerial: Polyamid, Anschlusstechnik: schraublose Federklemmtechnik als Käfigzugfederklemme mit Kontex-Kontakt, Kabeleinführung: mit Kabelverschraubung, Gerätefarbe: Klappdeckel rot RAL 3000, Gehäuse rot RAL 3000, Bajonettring grau RAL 7035, Kabelverschraubung grau RAL 7035, Gerätehöhe: 198 mm, Gerätebreite: 94 mm, Gerätetiefe: 97 mm, Sonstige technische Eigenschaften: Für Kabel mit einem min. Durchmesser von 11mm bis max. Durchmesser 23mm, Mit MULTI-GRIP TE Kabelverschraubung, integrierter Zugentlastung, zusätzlichen Wasserablauföffnungen und Arretierungsschraube | 12 | 233.5 | EUR | ST | 2024-07-01 | 1 | 10 | 0.335 | KG | 4024941313087 | 85366990 | DE | 110/2 | https://catalogue.bals.com/de/extern/31308 | EC001320 | CEE-Kupplung (IEC 60309) | 27440506
31309 |  | Kupplung QC TE 32A 4p 110V 4h, IP67 | Kupplung QUICK-CONNECT TE 32A 4p 110V 4h, IP67 | Kupplung QUICK-CONNECT TE 32A 4p (3P+PE) 110V (100 - 130V~) 4h IP67, Frequenz: 50/60Hz, Technische Kennfarbe: gelb RAL 1012, Kontaktträger/Kontakte: der Kontaktträger ist aus hochwärmebeständigem Material, die Kontakte sind Messing vernickelt, Maximaler Leiterquerschnitt: 6,0 qmm, Gehäusematerial: Polyamid, Anschlusstechnik: schraublose Federklemmtechnik als Käfigzugfederklemme mit Kontex-Kontakt, Kabeleinführung: mit Kabelverschraubung, Gerätefarbe: Klappdeckel gelb RAL 1012, Gehäuse gelb RAL 1012, Bajonettring grau RAL 7035, Kabelverschraubung grau RAL 7035, Gerätehöhe: 198 mm, Gerätebreite: 94 mm, Gerätetiefe: 97 mm, Sonstige technische Eigenschaften: Für Kabel mit einem min. Durchmesser von 11mm bis max. Durchmesser 23mm, Mit MULTI-GRIP TE Kabelverschraubung, integrierter Zugentlastung, zusätzlichen Wasserablauföffnungen und Arretierungsschraube | 12 | 242.1 | EUR | ST | 2024-07-01 | 1 | 10 | 0.375 | KG | 4024941313094 | 85366990 | DE | 110/2 | https://catalogue.bals.com/de/extern/31309 | EC001320 | CEE-Kupplung (IEC 60309) | 27440506
31310 |  | Kupplung QC TE 32A 4p 230V 9h, IP67 | Kupplung QUICK-CONNECT TE 32A 4p 230V 9h, IP67 | Kupplung QUICK-CONNECT TE 32A 4p (3P+PE) 230V (200 - 250V~) 9h IP67, Frequenz: 50/60Hz, Technische Kennfarbe: blau RAL 5015, Kontaktträger/Kontakte: der Kontaktträger ist aus hochwärmebeständigem Material, die Kontakte sind Messing vernickelt, Maximaler Leiterquerschnitt: 6,0 qmm, Gehäusematerial: Polyamid, Anschlusstechnik: schraublose Federklemmtechnik als Käfigzugfederklemme mit Kontex-Kontakt, Kabeleinführung: mit Kabelverschraubung, Gerätefarbe: Gehäuse blau RAL 5015, Klappdeckel blau RAL 5015, Bajonettring grau RAL 7035, Kabelverschraubung grau RAL 7035, Gerätehöhe: 198 mm, Gerätebreite: 94 mm, Gerätetiefe: 97 mm, Sonstige technische Eigenschaften: Für Kabel mit einem min. Durchmesser von 11mm bis max. Durchmesser 23mm, Mit MULTI-GRIP TE Kabelverschraubung, integrierter Zugentlastung, zusätzlichen Wasserablauföffnungen und Arretierungsschraube | 12 | 242.1 | EUR | ST | 2024-07-01 | 1 | 10 | 0.328 | KG | 4024941313100 | 85366990 | DE | 110/2 | https://catalogue.bals.com/de/extern/31310 | EC001320 | CEE-Kupplung (IEC 60309) | 27440506
31311 |  | Kupplung QC TE 32A 4p >50V grün 100-300Hz 10h, IP67 | Kupplung QUICK-CONNECT TE 32A 4p >50V grün 100-300Hz 10h, IP67 | Kupplung QUICK-CONNECT TE 32A 4p (3P+PE) >50V grün 100-300Hz (> 50V~) 10h IP67, Frequenz: 100 bis einschließlich 300Hz, Technische Kennfarbe: grün RAL 6002, Kontaktträger/Kontakte: der Kontaktträger ist aus hochwärmebeständigem Material, die Kontakte sind Messing vernickelt, Maximaler Leiterquerschnitt: 6,0 qmm, Gehäusematerial: Polyamid, Anschlusstechnik: schraublose Federklemmtechnik als Käfigzugfederklemme mit Kontex-Kontakt, Kabeleinführung: mit Kabelverschraubung, Gerätefarbe: Klappdeckel grün RAL 6002, Bajonettring grau RAL 7035, Kabelverschraubung grau RAL 7035, Gehäuse grün RAL 6002, Gerätehöhe: 198 mm, Gerätebreite: 94 mm, Gerätetiefe: 97 mm, Sonstige technische Eigenschaften: Mit MULTI-GRIP TE Kabelverschraubung, integrierter Zugentlastung, zusätzlichen Wasserablauföffnungen und Arretierungsschraube, Für Kabel mit einem min. Durchmesser von 11mm bis max. Durchmesser 23mm | 12 | 242.1 | EUR | ST | 2024-07-01 | 1 | 10 | 0.375 | KG | 4024941313117 | 85366990 | DE | 110/2 | https://catalogue.bals.com/de/extern/31311 | EC001320 | CEE-Kupplung (IEC 60309) | 27440506
31313 |  | Kupplung QC TE 32A 5p 110V 4h, IP67 | Kupplung QUICK-CONNECT TE 32A 5p 110V 4h, IP67 | Kupplung QUICK-CONNECT TE 32A 5p (3P+N+PE) 110V (57/100 - 75/130V~) 4h IP67, Frequenz: 50/60Hz, Technische Kennfarbe: gelb RAL 1012, Kontaktträger/Kontakte: der Kontaktträger ist aus hochwärmebeständigem Material, die Kontakte sind Messing vernickelt, Maximaler Leiterquerschnitt: 6,0 qmm, Gehäusematerial: Polyamid, Anschlusstechnik: schraublose Federklemmtechnik als Käfigzugfederklemme mit Kontex-Kontakt, Kabeleinführung: mit Kabelverschraubung, Gerätefarbe: Klappdeckel gelb RAL 1012, Gehäuse gelb RAL 1012, Bajonettring grau RAL 7035, Kabelverschraubung grau RAL 7035, Gerätehöhe: 196 mm, Gerätebreite: 101,5 mm, Gerätetiefe: 106 mm, Sonstige technische Eigenschaften: Für Kabel mit einem min. Durchmesser von 13mm bis max. Durchmesser 27mm, Mit MULTI-GRIP TE Kabelverschraubung, integrierter Zugentlastung, zusätzlichen Wasserablauföffnungen und Arretierungsschraube | 12 | 261.9 | EUR | ST | 2024-07-01 | 1 | 10 | 0.42 | KG | 4024941313131 | 85366990 | DE | 110/2 | https://catalogue.bals.com/de/extern/31313 | EC001320 | CEE-Kupplung (IEC 60309) | 27440506
31314 |  | Kupplung QC TE 32A 5p 230V 9h, IP67 | Kupplung QUICK-CONNECT TE 32A 5p 230V 9h, IP67 | Kupplung QUICK-CONNECT TE 32A 5p (3P+N+PE) 230V (120/208 - 144/250V~) 9h IP67, Frequenz: 50/60Hz, Technische Kennfarbe: blau RAL 5015, Kontaktträger/Kontakte: der Kontaktträger ist aus hochwärmebeständigem Material, die Kontakte sind Messing vernickelt, Maximaler Leiterquerschnitt: 6,0 qmm, Gehäusematerial: Polyamid, Anschlusstechnik: schraublose Federklemmtechnik als Käfigzugfederklemme mit Kontex-Kontakt, Kabeleinführung: mit Kabelverschraubung, Gerätefarbe: Gehäuse blau RAL 5015, Klappdeckel blau RAL 5015, Bajonettring grau RAL 7035, Kabelverschraubung grau RAL 7035, Gerätehöhe: 196 mm, Gerätebreite: 101,5 mm, Gerätetiefe: 106 mm, Sonstige technische Eigenschaften: Für Kabel mit einem min. Durchmesser von 13mm bis max. Durchmesser 27mm, Mit MULTI-GRIP TE Kabelverschraubung, integrierter Zugentlastung, zusätzlichen Wasserablauföffnungen und Arretierungsschraube | 12 | 261.9 | EUR | ST | 2024-07-01 | 1 | 10 | 0.42 | KG | 4024941313148 | 85366990 | DE | 110/2 | https://catalogue.bals.com/de/extern/31314 | EC001320 | CEE-Kupplung (IEC 60309) | 27440506
31318 |  | Kupplung QC TN 16A 5p 230V 9h, IP67 | Kupplung QUICK-CONNECT TE Ausführung 16A 5p 230V 9h, IP67 | Kupplung QUICK-CONNECT TE Ausführung 16A 5p (3P+N+PE) 230V (120/208 - 144/250V~) 9h IP67, Frequenz: 50/60Hz, Technische Kennfarbe: bronzegrün RAL 6031-F9, Kontaktträger/Kontakte: der Kontaktträger ist aus hochwärmebeständigem Material, die Kontakte sind Messing vernickelt, Maximaler Leiterquerschnitt: 2,5 qmm, Gehäusematerial: Polyamid, Anschlusstechnik: schraublose Federklemmtechnik als Käfigzugfederklemme mit Kontex-Kontakt, Kabeleinführung: mit Kabelverschraubung, Gerätefarbe: Kabelverschr bronzegrün RAL 6031-F9, Bajonettring bronzegrün RAL 6031-F9, Klappdeckel bronzegrün RAL 6031-F9, Gehäuse bronzegrün RAL 6031-F9, Gerätehöhe: 168 mm, Gerätebreite: 86,5 mm, Gerätetiefe: 92 mm, Sonstige technische Eigenschaften: Für Kabel mit einem min. Durchmesser von 10mm bis max. Durchmesser 21mm, Mit MULTI-GRIP TE Kabelverschraubung, integrierter Zugentlastung, zusätzlichen Wasserablauföffnungen und Arretierungsschraube, Der Bajonettdeckel ist mit einem Befestigungsband an dem Gehäuse befestigt, VG-Typ-Nr: VG 96919 DS 002 | 13 | 223.9 | EUR | ST | 2024-07-01 | 1 | 10 | 0.255 | KG | 4024941313186 | 85366990 | DE | 252/1 | https://catalogue.bals.com/de/extern/31318 | EC001320 | CEE-Kupplung (IEC 60309) | 27440506
31319 |  | Kupplung QC TN 16A 5p 440V 11h, IP67 | Kupplung QUICK-CONNECT TE Ausführung 16A 5p 440V 11h, IP67 | Kupplung QUICK-CONNECT TE Ausführung 16A 5p (3P+N+PE) 440V (250/440 - 265/460V~) 11h IP67, Frequenz: 60Hz, Technische Kennfarbe: bronzegrün RAL 6031-F9, Kontaktträger/Kontakte: der Kontaktträger ist aus hochwärmebeständigem Material, die Kontakte sind Messing vernickelt, Maximaler Leiterquerschnitt: 2,5 qmm, Gehäusematerial: Polyamid, Anschlusstechnik: schraublose Federklemmtechnik als Käfigzugfederklemme mit Kontex-Kontakt, Kabeleinführung: mit Kabelverschraubung, Gerätefarbe: Kabelverschr bronzegrün RAL 6031-F9, Bajonettring bronzegrün RAL 6031-F9, Klappdeckel bronzegrün RAL 6031-F9, Gehäuse bronzegrün RAL 6031-F9, Gerätehöhe: 168 mm, Gerätebreite: 86,5 mm, Gerätetiefe: 92 mm, Sonstige technische Eigenschaften: Der Bajonettdeckel ist mit einem Befestigungsband an dem Gehäuse befestigt, VG-Typ-Nr: VG 96919 DS 003 | 13 | 223.9 | EUR | ST | 2024-07-01 | 1 | 10 | 0.255 | KG | 4024941313193 | 85366990 | DE | 252/1 | https://catalogue.bals.com/de/extern/31319 | EC001320 | CEE-Kupplung (IEC 60309) | 27440506
31320 |  | Kupplung QC TN 16A 5p >50V grün >300-500Hz 2h, IP67 | Kupplung QUICK-CONNECT TE Ausführung 16A 5p >50V grün >300-500Hz 2h, IP67 | Kupplung QUICK-CONNECT TE Ausführung 16A 5p (3P+N+PE) >50V grün >300-500Hz (> 50V~) 2h IP67, Frequenz: über 300 bis einschließlich 500Hz, Technische Kennfarbe: bronzegrün RAL 6031-F9, Kontaktträger/Kontakte: der Kontaktträger ist aus hochwärmebeständigem Material, die Kontakte sind Messing vernickelt, Maximaler Leiterquerschnitt: 2,5 qmm, Gehäusematerial: Polyamid, Anschlusstechnik: schraublose Federklemmtechnik als Käfigzugfederklemme mit Kontex-Kontakt, Kabeleinführung: mit Kabelverschraubung, Gerätefarbe: Klappdeckel bronzegrün RAL 6031-F9, Kabelverschr bronzegrün RAL 6031-F9, Gehäuse bronzegrün RAL 6031-F9, Bajonettring bronzegrün RAL 6031-F9, Gerätehöhe: 168 mm, Gerätebreite: 86,5 mm, Gerätetiefe: 92 mm, Sonstige technische Eigenschaften: Mit MULTI-GRIP TE Kabelverschraubung, integrierter Zugentlastung, zusätzlichen Wasserablauföffnungen und Arretierungsschraube, Für Kabel mit einem min. Durchmesser von 10mm bis max. Durchmesser 21mm, Der Bajonettdeckel ist mit einem Befestigungsband an dem Gehäuse befestigt, VG-Typ-Nr: VG 96919 DS 004 | 13 | 223.9 | EUR | ST | 2024-07-01 | 1 | 10 | 0.255 | KG | 4024941313209 | 85366990 | DE | 252/1 | https://catalogue.bals.com/de/extern/31320 | EC001320 | CEE-Kupplung (IEC 60309) | 27440506
31322 |  | Kupplung QC TN 32A 5p 440V 11h, IP67 | Kupplung QUICK-CONNECT TE Ausführung 32A 5p 440V 11h, IP67 | Kupplung QUICK-CONNECT TE Ausführung 32A 5p (3P+N+PE) 440V (250/440 - 265/460V~) 11h IP67, Frequenz: 60Hz, Technische Kennfarbe: bronzegrün RAL 6031-F9, Kontaktträger/Kontakte: der Kontaktträger ist aus hochwärmebeständigem Material, die Kontakte sind Messing vernickelt, Maximaler Leiterquerschnitt: 6,0 qmm, Gehäusematerial: Polyamid, Anschlusstechnik: schraublose Federklemmtechnik als Käfigzugfederklemme mit Kontex-Kontakt, Kabeleinführung: mit Kabelverschraubung, Gerätefarbe: Kabelverschr bronzegrün RAL 6031-F9, Bajonettring bronzegrün RAL 6031-F9, Klappdeckel bronzegrün RAL 6031-F9, Gehäuse bronzegrün RAL 6031-F9, Gerätehöhe: 200 mm, Gerätebreite: 101,5 mm, Gerätetiefe: 106 mm, Sonstige technische Eigenschaften: Für Kabel mit einem min. Durchmesser von 13mm bis max. Durchmesser 27mm, Mit MULTI-GRIP TE Kabelverschraubung, integrierter Zugentlastung, zusätzlichen Wasserablauföffnungen und Arretierungsschraube, Der Bajonettdeckel ist mit einem Befestigungsband an dem Gehäuse befestigt, VG-Typ-Nr: VG 96919 DS 007 | 13 | 242.9 | EUR | ST | 2024-07-01 | 1 | 10 | 0.43 | KG | 4024941313223 | 85366990 | DE | 252/1 |  | EC001320 | CEE-Kupplung (IEC 60309) | 27440506
31323 |  | Kupplung QC TN 32A 5p >50V grün >300-500Hz 2h, IP67 | Kupplung QUICK-CONNECT TE Ausführung 32A 5p >50V grün >300-500Hz 2h, IP67 | Kupplung QUICK-CONNECT TE Ausführung 32A 5p (3P+N+PE) >50V grün >300-500Hz (> 50V~) 2h IP67, Frequenz: über 300 bis einschließlich 500Hz, Technische Kennfarbe: bronzegrün RAL 6031-F9, Kontaktträger/Kontakte: der Kontaktträger ist aus hochwärmebeständigem Material, die Kontakte sind Messing vernickelt, Maximaler Leiterquerschnitt: 6,0 qmm, Gehäusematerial: Polyamid, Anschlusstechnik: schraublose Federklemmtechnik als Käfigzugfederklemme mit Kontex-Kontakt, Kabeleinführung: mit Kabelverschraubung, Gerätefarbe: Klappdeckel bronzegrün RAL 6031-F9, Kabelverschr bronzegrün RAL 6031-F9, Gehäuse bronzegrün RAL 6031-F9, Bajonettring bronzegrün RAL 6031-F9, Gerätehöhe: 200 mm, Gerätebreite: 101,5 mm, Gerätetiefe: 106 mm, Sonstige technische Eigenschaften: Mit MULTI-GRIP TE Kabelverschraubung, integrierter Zugentlastung, zusätzlichen Wasserablauföffnungen und Arretierungsschraube, Für Kabel mit einem min. Durchmesser von 13mm bis max. Durchmesser 27mm, Der Bajonettdeckel ist mit einem Befestigungsband an dem Gehäuse befestigt, VG-Typ-Nr: VG 96919 DS 008, Versorgungs-Nr.: 5935-12-312-4196 | 13 | 242.9 | EUR | ST | 2024-07-01 | 1 | 10 | 0.43 | KG | 4024941313230 | 85366990 | DE | 252/1 | https://catalogue.bals.com/de/extern/31323 | EC001320 | CEE-Kupplung (IEC 60309) | 27440506
31324 |  | Kupplung TN 63A 5p 230V 9h, IP67 | Kupplung TN 63A 5p 230V 9h, IP67 | Kupplung TN 63A 5p (3P+N+PE) 230V (120/208 - 144/250V~) 9h IP67, Frequenz: 50/60Hz, Technische Kennfarbe: bronzegrün RAL 6031-F9, Kontaktträger/Kontakte: der Kontaktträger ist aus hochwärmebeständigem Material, die Kontakte sind Messing vernickelt, Maximaler Leiterquerschnitt: 16,0 qmm, Gehäusematerial: Polyamid, Anschlusstechnik: Schraubklemmen als Rahmenklemmen mit Kontex-Kontakt, Kabeleinführung: mit Kabelverschraubung, Gerätefarbe: Betätigungsschieber schwarz RAL 9005, Kabelverschr bronzegrün RAL 6031-F9, Bajonettring bronzegrün RAL 6031-F9, Gehäusehaube bronzegrün RAL 6031-F9, Kragen bronzegrün RAL 6031-F9, Klappdeckel bronzegrün RAL 6031-F9, Gerätehöhe: 256 mm, Gerätebreite: 111 mm, Gerätetiefe: 115 mm, Sonstige technische Eigenschaften: Ein Pilotkontakt ist vorhanden, Für Kabel mit einem min. Durchmesser von 16mm bis max. Durchmesser 36mm, Die Verbindung der Gehäuseteile ist schraubenlos und wird durch einen Rastverschluß arretiert. Ein Öffnen mittels Schraubendreher ist möglich, Mit MULTI-GRIP TE Kabelverschraubung, integrierter Zugentlastung, zusätzlichen Wasserablauföffnungen und Arretierungsschraube, Der Bajonettdeckel ist mit einem Befestigungsband an dem Gehäuse befestigt, VG-Typ-Nr: VG 96919 DS 010 | 13 | 677.6 | EUR | ST | 2024-07-01 | 1 | 5 | 0.8 | KG | 4024941313247 | 85366990 | DE | 252/2 | https://catalogue.bals.com/de/extern/31324 | EC001320 | CEE-Kupplung (IEC 60309) | 27440506
31325 |  | Kupplung TN 63A 5p 440V 11h, IP67 | Kupplung TN 63A 5p 440V 11h, IP67 | Kupplung TN 63A 5p (3P+N+PE) 440V (250/440 - 265/460V~) 11h IP67, Frequenz: 60Hz, Technische Kennfarbe: bronzegrün RAL 6031-F9, Kontaktträger/Kontakte: der Kontaktträger ist aus hochwärmebeständigem Material, die Kontakte sind Messing vernickelt, Maximaler Leiterquerschnitt: 16,0 qmm, Gehäusematerial: Polyamid, Anschlusstechnik: Schraubklemmen als Rahmenklemmen mit Kontex-Kontakt, Kabeleinführung: mit Kabelverschraubung, Gerätefarbe: Betätigungsschieber schwarz RAL 9005, Kabelverschr bronzegrün RAL 6031-F9, Bajonettring bronzegrün RAL 6031-F9, Gehäusehaube bronzegrün RAL 6031-F9, Kragen bronzegrün RAL 6031-F9, Klappdeckel bronzegrün RAL 6031-F9, Gerätehöhe: 256 mm, Gerätebreite: 111 mm, Gerätetiefe: 115 mm, Sonstige technische Eigenschaften: Ein Pilotkontakt ist vorhanden, Für Kabel mit einem min. Durchmesser von 16mm bis max. Durchmesser 36mm, Die Verbindung der Gehäuseteile ist schraubenlos und wird durch einen Rastverschluß arretiert. Ein Öffnen mittels Schraubendreher ist möglich, Mit MULTI-GRIP TE Kabelverschraubung, integrierter Zugentlastung, zusätzlichen Wasserablauföffnungen und Arretierungsschraube, Der Bajonettdeckel ist mit einem Befestigungsband an dem Gehäuse befestigt, VG-Typ-Nr: VG 96919 DS 011 | 13 | 677.6 | EUR | ST | 2024-07-01 | 1 | 5 | 0.8 | KG | 4024941313254 | 85366990 | DE | 252/2 | https://catalogue.bals.com/de/extern/31325 | EC001320 | CEE-Kupplung (IEC 60309) | 27440506
31326 |  | Kupplung TN 63A 5p >50V grün >300-500Hz 2h, IP67 | Kupplung TN 63A 5p >50V grün >300-500Hz 2h, IP67 | Kupplung TN 63A 5p (3P+N+PE) >50V grün >300-500Hz (> 50V~) 2h IP67, Frequenz: über 300 bis einschließlich 500Hz, Technische Kennfarbe: bronzegrün RAL 6031-F9, Kontaktträger/Kontakte: der Kontaktträger ist aus hochwärmebeständigem Material, die Kontakte sind Messing vernickelt, Maximaler Leiterquerschnitt: 16,0 qmm, Gehäusematerial: Polyamid, Anschlusstechnik: Schraubklemmen als Rahmenklemmen mit Kontex-Kontakt, Kabeleinführung: mit Kabelverschraubung, Gerätefarbe: Klappdeckel bronzegrün RAL 6031-F9, Kabelverschr bronzegrün RAL 6031-F9, Bajonettring bronzegrün RAL 6031-F9, Kragen bronzegrün RAL 6031-F9, Gehäusehaube bronzegrün RAL 6031-F9, Betätigungsschieber schwarz RAL 9005, Gerätehöhe: 256 mm, Gerätebreite: 111 mm, Gerätetiefe: 115 mm, Sonstige technische Eigenschaften: Ein Pilotkontakt ist vorhanden, Die Verbindung der Gehäuseteile ist schraubenlos und wird durch einen Rastverschluß arretiert. Ein Öffnen mittels Schraubendreher ist möglich, Mit MULTI-GRIP TE Kabelverschraubung, integrierter Zugentlastung, zusätzlichen Wasserablauföffnungen und Arretierungsschraube, Für Kabel mit einem min. Durchmesser von 16mm bis max. Durchmesser 36mm, Der Bajonettdeckel ist mit einem Befestigungsband an dem Gehäuse befestigt, VG-Typ-Nr: VG 96919 DS 012, Versorgungs-Nr.: 5935-12-349-6561 | 13 | 677.6 | EUR | ST | 2024-07-01 | 1 | 5 | 0.785 | KG | 4024941313261 | 85366990 | DE | 252/2 | https://catalogue.bals.com/de/extern/31326 | EC001320 | CEE-Kupplung (IEC 60309) | 27440506
31329 |  | Kupplung TN 125A 5p >50V grün >300-500Hz 2h, IP67 | Kupplung TN 125A 5p >50V grün >300-500Hz 2h, IP67 | Kupplung TN 125A 5p (3P+N+PE) >50V grün >300-500Hz (> 50V~) 2h IP67, Frequenz: über 300 bis einschließlich 500Hz, Technische Kennfarbe: bronzegrün RAL 6031-F9, Kontaktträger/Kontakte: der Kontaktträger ist aus hochwärmebeständigem Material, die Kontakte sind Messing vernickelt, Maximaler Leiterquerschnitt: 50,0 qmm, Gehäusematerial: Polyamid, Anschlusstechnik: Schraubklemmen als Rahmenklemmen mit Kontex-Kontakt, Kabeleinführung: mit Kabelverschraubung, Gerätefarbe: Klappdeckel bronzegrün RAL 6031-F9, Kabelverschr bronzegrün RAL 6031-F9, Bajonettring bronzegrün RAL 6031-F9, Kragen bronzegrün RAL 6031-F9, Gehäusehaube bronzegrün RAL 6031-F9, Betätigungsschieber schwarz RAL 9005, Gerätehöhe: 294 mm, Gerätebreite: 125 mm, Gerätetiefe: 129 mm, Sonstige technische Eigenschaften: Ein Pilotkontakt ist vorhanden, Die Verbindung der Gehäuseteile ist schraubenlos und wird durch einen Rastverschluß arretiert. Ein Öffnen mittels Schraubendreher ist möglich, Mit MULTI-GRIP TE Kabelverschraubung, integrierter Zugentlastung, zusätzlichen Wasserablauföffnungen und Arretierungsschraube, Für Kabel mit einem min. Durchmesser von 26mm bis max. Durchmesser 50mm, Der Bajonettdeckel ist mit einem Befestigungsband an dem Gehäuse befestigt, VG-Typ-Nr: VG 96919 DS 016 | 13 | 1378.3 | EUR | ST | 2024-07-01 | 1 | 5 | 1.35 | KG | 4024941313292 | 85366990 | DE | 252/2 | https://catalogue.bals.com/de/extern/31329 | EC001320 | CEE-Kupplung (IEC 60309) | 27440506
31409 |  | Kupplung QC TE 16A 5p >50V grün >300-500Hz 2h, IP67 | Kupplung QUICK-CONNECT TE 16A 5p >50V grün >300-500Hz 2h, IP67 | Kupplung QUICK-CONNECT TE 16A 5p (3P+N+PE) >50V grün >300-500Hz (> 50V~) 2h IP67, Frequenz: über 300 bis einschließlich 500Hz, Technische Kennfarbe: grün RAL 6002, Kontaktträger/Kontakte: der Kontaktträger ist aus hochwärmebeständigem Material, die Kontakte sind Messing vernickelt, Maximaler Leiterquerschnitt: 2,5 qmm, Gehäusematerial: Polyamid, Anschlusstechnik: schraublose Federklemmtechnik als Käfigzugfederklemme mit Kontex-Kontakt, Kabeleinführung: mit Kabelverschraubung, Gerätefarbe: Klappdeckel grün RAL 6002, Bajonettring grau RAL 7035, Kabelverschraubung grau RAL 7035, Gehäuse grün RAL 6002, Gerätehöhe: 168 mm, Gerätebreite: 87 mm, Gerätetiefe: 92 mm, Sonstige technische Eigenschaften: Für Kabel mit einem min. Durchmesser von 10mm bis max. Durchmesser 21mm, Mit MULTI-GRIP TE Kabelverschraubung, integrierter Zugentlastung, zusätzlichen Wasserablauföffnungen und Arretierungsschraube | 12 | 194.4 | EUR | ST | 2024-07-01 | 1 | 10 | 0.244 | KG | 4024941314091 | 85366990 | DE | 110/2 | https://catalogue.bals.com/de/extern/31409 | EC001320 | CEE-Kupplung (IEC 60309) | 27440506
31417 |  | Kupplung TE 125A 5p 500V 7h, IP67 | Kupplung TE 125A 5p 500V 7h, IP67 | Kupplung TE 125A 5p (3P+N+PE) 500V (277/480 - 288/500V~) 7h IP67, Frequenz: 50/60Hz, Technische Kennfarbe: schwarz RAL 9005, Kontaktträger/Kontakte: der Kontaktträger ist aus hochwärmebeständigem Material, die Kontakte sind Messing vernickelt, Maximaler Leiterquerschnitt: 50,0 qmm, Gehäusematerial: Polyamid, Anschlusstechnik: Schraubklemmen als Rahmenklemmen mit Kontex-Kontakt, Kabeleinführung: mit Kabelverschraubung, Gerätefarbe: Kragen schwarz RAL 9005, Klappdeckel schwarz RAL 9005, Bajonettring grau RAL 7035, Kabelverschraubung grau RAL 7035, Gehäusehaube schwarz RAL 9005, Gerätehöhe: 295 mm, Gerätebreite: 125 mm, Gerätetiefe: 128 mm, Sonstige technische Eigenschaften: Für Kabel mit einem min. Durchmesser von 26mm bis max. Durchmesser 50mm, Mit MULTI-GRIP TE Kabelverschraubung, integrierter Zugentlastung, zusätzlichen Wasserablauföffnungen und Arretierungsschraube | 13 | 1017.7 | EUR | ST | 2024-07-01 | 1 | 5 | 1.32 | KG | 4024941314176 | 85366990 | DE | 111/1 | https://catalogue.bals.com/de/extern/31417 | EC001320 | CEE-Kupplung (IEC 60309) | 27440506
31457 |  | Kupplung QC TE 16A 3p 500V 7h, IP67 | Kupplung QUICK-CONNECT TE 16A 3p 500V 7h, IP67 | Kupplung QUICK-CONNECT TE 16A 3p (2P+PE) 500V (480 - 500V~) 7h IP67, Frequenz: 50/60Hz, Technische Kennfarbe: schwarz RAL 9005, Kontaktträger/Kontakte: der Kontaktträger ist aus hochwärmebeständigem Material, die Kontakte sind Messing vernickelt, Maximaler Leiterquerschnitt: 2,5 qmm, Gehäusematerial: Polyamid, Anschlusstechnik: schraublose Federklemmtechnik als Käfigzugfederklemme mit Kontex-Kontakt, Kabeleinführung: mit Kabelverschraubung, Gerätefarbe: Gehäuse schwarz RAL 9005, Klappdeckel schwarz RAL 9005, Bajonettring grau RAL 7035, Kabelverschraubung grau RAL 7035, Gerätehöhe: 163 mm, Gerätebreite: 71 mm, Gerätetiefe: 77 mm, Sonstige technische Eigenschaften: Für Kabel mit einem min. Durchmesser von 8mm bis max. Durchmesser 18mm, Mit MULTI-GRIP TE Kabelverschraubung, integrierter Zugentlastung, zusätzlichen Wasserablauföffnungen und Arretierungsschraube | 12 | 163.7 | EUR | ST | 2024-07-01 | 1 | 10 | 0.195 | KG | 4024941314572 | 85366990 | DE | 110/2 | https://catalogue.bals.com/de/extern/31457 | EC001320 | CEE-Kupplung (IEC 60309) | 27440506
31500 |  | Kupplung TE 63A 5p >50V grün 100-300Hz 10h, IP44 | Kupplung TE 63A 5p >50V grün 100-300Hz 10h, IP44 | Kupplung TE 63A 5p (3P+N+PE) >50V grün 100-300Hz (> 50V~) 10h IP44, Frequenz: 100 bis einschließlich 300Hz, Technische Kennfarbe: grün RAL 6002, Kontaktträger/Kontakte: der Kontaktträger ist aus hochwärmebeständigem Material, die Kontakte sind Messing vernickelt, Maximaler Leiterquerschnitt: 16,0 qmm, Gehäusematerial: Polyamid, Anschlusstechnik: Schraubklemmen als Rahmenklemmen mit Kontex-Kontakt, Kabeleinführung: mit Kabelverschraubung, Gerätefarbe: Klappdeckel grün RAL 6002, Kabelverschraubung grau RAL 7035, Gehäusehaube grau RAL 7035, Kragen grau RAL 7035, Gerätehöhe: 252 mm, Gerätebreite: 97 mm, Gerätetiefe: 109 mm, Sonstige technische Eigenschaften: Für Kabel mit einem min. Durchmesser von 16mm bis max. Durchmesser 36mm, Mit MULTI-GRIP TE Kabelverschraubung, integrierter Zugentlastung, zusätzlichen Wasserablauföffnungen und Arretierungsschraube, Die Verbindung der Gehäuseteile ist schraubenlos und wird durch einen Rastverschluß arretiert. Ein Öffnen mittels Schraubendreher ist möglich | 12 | 319.6 | EUR | ST | 2024-07-01 | 1 | 5 | 0.775 | KG | 4024941315005 | 85366990 | DE | 109/3 | https://catalogue.bals.com/de/extern/31500 | EC001320 | CEE-Kupplung (IEC 60309) | 27440506
31501 |  | Kupplung QC TE 16A 5p 500V 7h, IP67 | Kupplung QUICK-CONNECT TE 16A 5p 500V 7h, IP67 | Kupplung QUICK-CONNECT TE 16A 5p (3P+N+PE) 500V (277/480 - 288/500V~) 7h IP67, Frequenz: 50/60Hz, Technische Kennfarbe: schwarz RAL 9005, Kontaktträger/Kontakte: der Kontaktträger ist aus hochwärmebeständigem Material, die Kontakte sind Messing vernickelt, Maximaler Leiterquerschnitt: 2,5 qmm, Gehäusematerial: Polyamid, Anschlusstechnik: schraublose Federklemmtechnik als Käfigzugfederklemme mit Kontex-Kontakt, Kabeleinführung: mit Kabelverschraubung, Gerätefarbe: Klappdeckel schwarz RAL 9005, Bajonettring grau RAL 7035, Kabelverschraubung grau RAL 7035, Gehäuse schwarz RAL 9005, Gerätehöhe: 168 mm, Gerätebreite: 87 mm, Gerätetiefe: 92 mm, Sonstige technische Eigenschaften: Mit MULTI-GRIP TE Kabelverschraubung, integrierter Zugentlastung, zusätzlichen Wasserablauföffnungen und Arretierungsschraube, Für Kabel mit einem min. Durchmesser von 10mm bis max. Durchmesser 21mm | 12 | 194.4 | EUR | ST | 2024-07-01 | 1 | 10 | 0.245 | KG | 4024941315012 | 85366990 | DE | 110/2 | https://catalogue.bals.com/de/extern/31501 | EC001320 | CEE-Kupplung (IEC 60309) | 27440506
31504 |  | Kupplung TE 63A 4p >50V grün 100-300Hz 10h, IP67 | Kupplung TE 63A 4p >50V grün 100-300Hz 10h, IP67 | Kupplung TE 63A 4p (3P+PE) >50V grün 100-300Hz (> 50V~) 10h IP67, Frequenz: 100 bis einschließlich 300Hz, Technische Kennfarbe: grün RAL 6002, Kontaktträger/Kontakte: der Kontaktträger ist aus hochwärmebeständigem Material, die Kontakte sind Messing vernickelt, Maximaler Leiterquerschnitt: 16,0 qmm, Gehäusematerial: Polyamid, Anschlusstechnik: Schraubklemmen als Rahmenklemmen mit Kontex-Kontakt, Kabeleinführung: mit Kabelverschraubung, Gerätefarbe: Klappdeckel grün RAL 6002, Bajonettring grau RAL 7035, Kabelverschraubung grau RAL 7035, Gehäusehaube grau RAL 7035, Kragen grau RAL 7035, Gerätehöhe: 251 mm, Gerätebreite: 110 mm, Gerätetiefe: 115 mm, Sonstige technische Eigenschaften: Für Kabel mit einem min. Durchmesser von 16mm bis max. Durchmesser 36mm, Mit MULTI-GRIP TE Kabelverschraubung, integrierter Zugentlastung, zusätzlichen Wasserablauföffnungen und Arretierungsschraube, Die Verbindung der Gehäuseteile ist schraubenlos und wird durch einen Rastverschluß arretiert. Ein Öffnen mittels Schraubendreher ist möglich | 12 | 328.9 | EUR | ST | 2024-07-01 | 1 | 5 | 0.785 | KG | 4024941315043 | 85366990 | DE | 110/3 | https://catalogue.bals.com/de/extern/31504 | EC001320 | CEE-Kupplung (IEC 60309) | 27440506
31505 |  | Kupplung TE 63A 5p >50V grün 100-300Hz 10h, IP67 | Kupplung TE 63A 5p >50V grün 100-300Hz 10h, IP67 | Kupplung TE 63A 5p (3P+N+PE) >50V grün 100-300Hz (> 50V~) 10h IP67, Frequenz: 100 bis einschließlich 300Hz, Technische Kennfarbe: grün RAL 6002, Kontaktträger/Kontakte: der Kontaktträger ist aus hochwärmebeständigem Material, die Kontakte sind Messing vernickelt, Maximaler Leiterquerschnitt: 16,0 qmm, Gehäusematerial: Polyamid, Anschlusstechnik: Schraubklemmen als Rahmenklemmen mit Kontex-Kontakt, Kabeleinführung: mit Kabelverschraubung, Gerätefarbe: Klappdeckel grün RAL 6002, Bajonettring grau RAL 7035, Kabelverschraubung grau RAL 7035, Gehäusehaube grau RAL 7035, Kragen grau RAL 7035, Gerätehöhe: 251 mm, Gerätebreite: 110 mm, Gerätetiefe: 115 mm, Sonstige technische Eigenschaften: Mit MULTI-GRIP TE Kabelverschraubung, integrierter Zugentlastung, zusätzlichen Wasserablauföffnungen und Arretierungsschraube, Für Kabel mit einem min. Durchmesser von 16mm bis max. Durchmesser 36mm, Die Verbindung der Gehäuseteile ist schraubenlos und wird durch einen Rastverschluß arretiert. Ein Öffnen mittels Schraubendreher ist möglich | 12 | 346 | EUR | ST | 2024-07-01 | 1 | 5 | 0.73 | KG | 4024941315050 | 85366990 | DE | 110/3 | https://catalogue.bals.com/de/extern/31505 | EC001320 | CEE-Kupplung (IEC 60309) | 27440506
31512 |  | Kupplung TE 16A 7p 230V 9h, IP67 | Kupplung TE 16A 7p 230V 9h, IP67 | Kupplung TE 16A 7p (6P+PE) 230V (230V~) 9h IP67, Frequenz: 50/60Hz, Technische Kennfarbe: blau RAL 5015, Kontaktträger/Kontakte: der Kontaktträger ist aus hochwärmebeständigem Material, die Kontakte sind Messing vernickelt, Maximaler Leiterquerschnitt: 2,5 qmm, Gehäusematerial: Polyamid, Anschlusstechnik: mit Schraubklemme, Kabeleinführung: mit Kabelverschraubung, Gerätefarbe: Gehäuse blau RAL 5015, Klappdeckel blau RAL 5015, Bajonettring grau RAL 7035, Kabelverschraubung grau RAL 7035, Gerätehöhe: 168 mm, Gerätebreite: 87 mm, Gerätetiefe: 92 mm, Sonstige technische Eigenschaften: Für Kabel mit einem min. Durchmesser von 10mm bis max. Durchmesser 21mm, Mit MULTI-GRIP TE Kabelverschraubung, integrierter Zugentlastung, zusätzlichen Wasserablauföffnungen und Arretierungsschraube | 13 | 309.8 | EUR | ST | 2024-07-01 | 1 | 10 | 0.295 | KG | 4024941315128 | 85366990 | DE | 224/2 | https://catalogue.bals.com/de/extern/31512 | EC001320 | CEE-Kupplung (IEC 60309) | 27440506
31513 |  | Kupplung TE 16A 7p 400V 6h, IP67 | Kupplung TE 16A 7p 400V 6h, IP67 | Kupplung TE 16A 7p (6P+PE) 400V (400V~) 6h IP67, Frequenz: 50/60Hz, Technische Kennfarbe: rot RAL 3000, Kontaktträger/Kontakte: der Kontaktträger ist aus hochwärmebeständigem Material, die Kontakte sind Messing vernickelt, Maximaler Leiterquerschnitt: 2,5 qmm, Gehäusematerial: Polyamid, Anschlusstechnik: mit Schraubklemme, Kabeleinführung: mit Kabelverschraubung, Gerätefarbe: Klappdeckel rot RAL 3000, Gehäuse rot RAL 3000, Bajonettring grau RAL 7035, Kabelverschraubung grau RAL 7035, Gerätehöhe: 168 mm, Gerätebreite: 87 mm, Gerätetiefe: 92 mm, Sonstige technische Eigenschaften: Für Kabel mit einem min. Durchmesser von 10mm bis max. Durchmesser 21mm, Mit MULTI-GRIP TE Kabelverschraubung, integrierter Zugentlastung, zusätzlichen Wasserablauföffnungen und Arretierungsschraube | 13 | 282.5 | EUR | ST | 2024-07-01 | 1 | 10 | 0.294 | KG | 4024941315135 | 85366990 | DE | 224/2 | https://catalogue.bals.com/de/extern/31513 | EC001320 | CEE-Kupplung (IEC 60309) | 27440506
31514 |  | Kupplung 32A 7p 230V 9h, IP67 | Kupplung 32A 7p 230V 9h, IP67 | Kupplung 32A 7p (6P+PE) 230V (230V~) 9h IP67, Frequenz: 50/60Hz, Technische Kennfarbe: blau RAL 5015, Kontaktträger/Kontakte: der Kontaktträger ist aus hochwärmebeständigem Material, die Kontakte sind Messing blank, Maximaler Leiterquerschnitt: 6,0 qmm, Gehäusematerial: Polyamid, Anschlusstechnik: mit Schraubklemme, Kabeleinführung: mit Kabelverschraubung, Gerätefarbe: Gehäuse blau RAL 5015, Klappdeckel blau RAL 5015, Bajonettring grau RAL 7035, Kabelverschraubung grau RAL 7035, Gerätehöhe: 196 mm, Gerätebreite: 101,5 mm, Gerätetiefe: 106 mm, Sonstige technische Eigenschaften: Für Kabel mit einem min. Durchmesser von 13mm bis max. Durchmesser 27mm, Mit MULTI-GRIP TE Kabelverschraubung, integrierter Zugentlastung, zusätzlichen Wasserablauföffnungen und Arretierungsschraube | 13 | 386.5 | EUR | ST | 2024-07-01 | 1 | 10 | 0.46 | KG | 4024941315142 | 85366990 | DE | 224/2 | https://catalogue.bals.com/de/extern/31514 | EC001320 | CEE-Kupplung (IEC 60309) | 27440506
31515 |  | Kupplung 32A 7p 400V 6h, IP67 | Kupplung 32A 7p 400V 6h, IP67 | Kupplung 32A 7p (6P+PE) 400V (400V~) 6h IP67, Frequenz: 50/60Hz, Technische Kennfarbe: rot RAL 3000, Kontaktträger/Kontakte: der Kontaktträger ist aus hochwärmebeständigem Material, die Kontakte sind Messing blank, Maximaler Leiterquerschnitt: 6,0 qmm, Gehäusematerial: Polyamid, Anschlusstechnik: mit Schraubklemme, Kabeleinführung: mit Kabelverschraubung, Gerätefarbe: Klappdeckel rot RAL 3000, Gehäuse rot RAL 3000, Bajonettring grau RAL 7035, Kabelverschraubung grau RAL 7035, Gerätehöhe: 196 mm, Gerätebreite: 101,5 mm, Gerätetiefe: 106 mm, Sonstige technische Eigenschaften: Für Kabel mit einem min. Durchmesser von 13mm bis max. Durchmesser 27mm, Mit MULTI-GRIP TE Kabelverschraubung, integrierter Zugentlastung, zusätzlichen Wasserablauföffnungen und Arretierungsschraube | 13 | 351.6 | EUR | ST | 2024-07-01 | 1 | 10 | 0.461 | KG | 4024941315159 | 85366990 | DE | 224/2 | https://catalogue.bals.com/de/extern/31515 | EC001320 | CEE-Kupplung (IEC 60309) | 27440506
31533 |  | Kupplung QC TE 16A 3p 230V 6h, IP44 | Kupplung QUICK-CONNECT TE 16A 3p 230V 6h, IP44 | Kupplung QUICK-CONNECT TE 16A 3p (2P+PE) 230V (200 - 250V~) 6h IP44, Frequenz: 50/60Hz, Technische Kennfarbe: blau RAL 5015, Kontaktträger/Kontakte: der Kontaktträger ist aus hochwärmebeständigem Material, die Kontakte sind Messing vernickelt, Maximaler Leiterquerschnitt: 2,5 qmm, Gehäusematerial: Polyamid, Anschlusstechnik: schraublose Federklemmtechnik als Käfigzugfederklemme mit Kontex-Kontakt, Kabeleinführung: mit Kabelverschraubung, Gerätefarbe: Gehäuse blau RAL 5015, Klappdeckel blau RAL 5015, Kabelverschraubung grau RAL 7035, Gerätehöhe: 162 mm, Gerätebreite: 51 mm, Gerätetiefe: 72 mm, Sonstige technische Eigenschaften: Für Kabel mit einem min. Durchmesser von 8mm bis max. Durchmesser 18mm, Mit MULTI-GRIP TE Kabelverschraubung, integrierter Zugentlastung, zusätzlichen Wasserablauföffnungen und Arretierungsschraube | 12 | 98.7 | EUR | ST | 2024-07-01 | 1 | 10 | 0.142 | KG | 4024941315333 | 85366990 | DE | 109/2 | https://catalogue.bals.com/de/extern/31533 | EC001320 | CEE-Kupplung (IEC 60309) | 27440506
31534 |  | Kupplung QC TE 16A 4p 400V 6h, IP44 | Kupplung QUICK-CONNECT TE 16A 4p 400V 6h, IP44 | Kupplung QUICK-CONNECT TE 16A 4p (3P+PE) 400V (380 - 415V~) 6h IP44, Frequenz: 50/60Hz, Technische Kennfarbe: rot RAL 3000, Kontaktträger/Kontakte: der Kontaktträger ist aus hochwärmebeständigem Material, die Kontakte sind Messing vernickelt, Maximaler Leiterquerschnitt: 2,5 qmm, Gehäusematerial: Polyamid, Anschlusstechnik: schraublose Federklemmtechnik als Käfigzugfederklemme mit Kontex-Kontakt, Kabeleinführung: mit Kabelverschraubung, Gerätefarbe: Klappdeckel rot RAL 3000, Gehäuse rot RAL 3000, Kabelverschraubung grau RAL 7035, Gerätehöhe: 162 mm, Gerätebreite: 58 mm, Gerätetiefe: 78 mm, Sonstige technische Eigenschaften: Für Kabel mit einem min. Durchmesser von 8mm bis max. Durchmesser 18mm, Mit MULTI-GRIP TE Kabelverschraubung, integrierter Zugentlastung, zusätzlichen Wasserablauföffnungen und Arretierungsschraube | 12 | 106.1 | EUR | ST | 2024-07-01 | 1 | 10 | 0.167 | KG | 4024941315340 | 85366990 | DE | 109/2 | https://catalogue.bals.com/de/extern/31534 | EC001320 | CEE-Kupplung (IEC 60309) | 27440506
31536 |  | Kupplung QC TE 16A 5p 400V 6h, IP44 | Kupplung QUICK-CONNECT TE 16A 5p 400V 6h, IP44 | Kupplung QUICK-CONNECT TE 16A 5p (3P+N+PE) 400V (200/346 - 240/415V~) 6h IP44, Frequenz: 50/60Hz, Technische Kennfarbe: rot RAL 3000, Kontaktträger/Kontakte: der Kontaktträger ist aus hochwärmebeständigem Material, die Kontakte sind Messing vernickelt, Maximaler Leiterquerschnitt: 2,5 qmm, Gehäusematerial: Polyamid, Anschlusstechnik: schraublose Federklemmtechnik als Käfigzugfederklemme mit Kontex-Kontakt, Kabeleinführung: mit Kabelverschraubung, Gerätefarbe: Klappdeckel rot RAL 3000, Gehäuse rot RAL 3000, Kabelverschraubung grau RAL 7035, Gerätehöhe: 173 mm, Gerätebreite: 65 mm, Gerätetiefe: 86 mm, Sonstige technische Eigenschaften: Für Kabel mit einem min. Durchmesser von 10mm bis max. Durchmesser 21mm, Mit MULTI-GRIP TE Kabelverschraubung, integrierter Zugentlastung, zusätzlichen Wasserablauföffnungen und Arretierungsschraube | 12 | 112.6 | EUR | ST | 2024-07-01 | 1 | 10 | 0.198 | KG | 4024941315364 | 85366990 | DE | 109/2 | https://catalogue.bals.com/de/extern/31536 | EC001320 | CEE-Kupplung (IEC 60309) | 27440506
31611 |  | Kupplung TE 125A 4p >50V grün 100-300Hz 10h, IP67 | Kupplung TE 125A 4p >50V grün 100-300Hz 10h, IP67 | Kupplung TE 125A 4p (3P+PE) >50V grün 100-300Hz (> 50V~) 10h IP67, Frequenz: 100 bis einschließlich 300Hz, Technische Kennfarbe: grün RAL 6002, Kontaktträger/Kontakte: der Kontaktträger ist aus hochwärmebeständigem Material, die Kontakte sind Messing vernickelt, Maximaler Leiterquerschnitt: 50,0 qmm, Gehäusematerial: Polyamid, Anschlusstechnik: Schraubklemmen als Rahmenklemmen mit Kontex-Kontakt, Kabeleinführung: mit Kabelverschraubung, Gerätefarbe: Klappdeckel grün RAL 6002, Bajonettring grau RAL 7035, Kabelverschraubung grau RAL 7035, Gehäusehaube grau RAL 7035, Kragen grau RAL 7035, Gerätehöhe: 295 mm, Gerätebreite: 125 mm, Gerätetiefe: 128 mm, Sonstige technische Eigenschaften: Mit MULTI-GRIP TE Kabelverschraubung, integrierter Zugentlastung, zusätzlichen Wasserablauföffnungen und Arretierungsschraube, Für Kabel mit einem min. Durchmesser von 26mm bis max. Durchmesser 50mm | 13 | 974 | EUR | ST | 2024-07-01 | 1 | 5 | 1.21 | KG | 4024941316118 | 85366990 | DE | 111/1 | https://catalogue.bals.com/de/extern/31611 | EC001320 | CEE-Kupplung (IEC 60309) | 27440506
31627 |  | Kupplung TE 63A 5p >50V grau 1h, IP44 | Kupplung TE 63A 5p >50V grau 1h, IP44 | Kupplung TE 63A 5p (3P+N+PE) >50V grau (> 50V - Alle nicht durch andere Anordnungen abgedeckten Nennspannungen und/oder Frequenzen. Diese Uhrzeitstellung kann zusätzlich in speziellen Anwendungen, bei denen eine Unterscheidung zu standardisierten Positionen benötigt wird, genutzt werden.) 1h IP44, Technische Kennfarbe: grau RAL 7035, Kontaktträger/Kontakte: der Kontaktträger ist aus hochwärmebeständigem Material, die Kontakte sind Messing vernickelt, Maximaler Leiterquerschnitt: 16,0 qmm, Gehäusematerial: Polyamid, Anschlusstechnik: Schraubklemmen als Rahmenklemmen mit Kontex-Kontakt, Kabeleinführung: mit Kabelverschraubung, Gerätefarbe: Klappdeckel grau RAL 7035, Gehäusehaube grau RAL 7035, Kabelverschraubung grau RAL 7035, Kragen grau RAL 7035, Gerätehöhe: 252 mm, Gerätebreite: 97 mm, Gerätetiefe: 109 mm, Sonstige technische Eigenschaften: Für Kabel mit einem min. Durchmesser von 16mm bis max. Durchmesser 36mm, Mit MULTI-GRIP TE Kabelverschraubung, integrierter Zugentlastung, zusätzlichen Wasserablauföffnungen und Arretierungsschraube | 12 | 319.6 | EUR | ST | 2024-07-01 | 1 | 5 | 0.67 | KG | 4024941316279 | 85366990 | DE | 228/5 | https://catalogue.bals.com/de/extern/31627 | EC001320 | CEE-Kupplung (IEC 60309) | 27440506
31641 |  | Kupplung TE 125A 5p >50V grau 1h, IP67 | Kupplung TE 125A 5p >50V grau 1h, IP67 | Kupplung TE 125A 5p (3P+N+PE) >50V grau (> 50V - Alle nicht durch andere Anordnungen abgedeckten Nennspannungen und/oder Frequenzen. Diese Uhrzeitstellung kann zusätzlich in speziellen Anwendungen, bei denen eine Unterscheidung zu standardisierten Positionen benötigt wird, genutzt werden.) 1h IP67, Technische Kennfarbe: grau RAL 7035, Kontaktträger/Kontakte: der Kontaktträger ist aus hochwärmebeständigem Material, die Kontakte sind Messing vernickelt, Maximaler Leiterquerschnitt: 50,0 qmm, Gehäusematerial: Polycarbonat + Polyester, Anschlusstechnik: Schraubklemmen als Rahmenklemmen mit Kontex-Kontakt, Kabeleinführung: mit Kabelverschraubung, Gerätefarbe: Klappdeckel grau RAL 7035, Bajonettring grau RAL 7035, Gehäusehaube grau RAL 7035, Kabelverschraubung grau RAL 7035, Kragen grau RAL 7035, Gerätehöhe: 295 mm, Gerätebreite: 125 mm, Gerätetiefe: 128 mm, Sonstige technische Eigenschaften: Für Kabel mit einem min. Durchmesser von 26mm bis max. Durchmesser 50mm, Mit MULTI-GRIP TE Kabelverschraubung, integrierter Zugentlastung, zusätzlichen Wasserablauföffnungen und Arretierungsschraube | 13 | 1017.7 | EUR | ST | 2024-07-01 | 1 | 5 | 1.37 | KG | 4024941316415 | 85366990 | DE | 228/5 | https://catalogue.bals.com/de/extern/31641 | EC001320 | CEE-Kupplung (IEC 60309) | 27440506
31659 |  | Kupplung QC TE 16A 3p 110V 4h, IP44 | Kupplung QUICK-CONNECT TE 16A 3p 110V 4h, IP44 | Kupplung QUICK-CONNECT TE 16A 3p (2P+PE) 110V (100 - 130V~) 4h IP44, Frequenz: 50/60Hz, Technische Kennfarbe: gelb RAL 1012, Kontaktträger/Kontakte: der Kontaktträger ist aus hochwärmebeständigem Material, die Kontakte sind Messing vernickelt, Maximaler Leiterquerschnitt: 2,5 qmm, Gehäusematerial: Polyamid, Anschlusstechnik: schraublose Federklemmtechnik als Käfigzugfederklemme mit Kontex-Kontakt, Kabeleinführung: mit Kabelverschraubung, Gerätefarbe: Klappdeckel gelb RAL 1012, Gehäuse gelb RAL 1012, Kabelverschraubung grau RAL 7035, Gerätehöhe: 162 mm, Gerätebreite: 51 mm, Gerätetiefe: 72 mm, Sonstige technische Eigenschaften: Für Kabel mit einem min. Durchmesser von 8mm bis max. Durchmesser 18mm, Mit MULTI-GRIP TE Kabelverschraubung, integrierter Zugentlastung, zusätzlichen Wasserablauföffnungen und Arretierungsschraube | 12 | 129.7 | EUR | ST | 2024-07-01 | 1 | 10 | 0.145 | KG | 4024941316590 | 85366990 | DE | 109/2 | https://catalogue.bals.com/de/extern/31659 | EC001320 | CEE-Kupplung (IEC 60309) | 27440506
31661 |  | Kupplung QC TE 16A 4p 230V 9h, IP44 | Kupplung QUICK-CONNECT TE 16A 4p 230V 9h, IP44 | Kupplung QUICK-CONNECT TE 16A 4p (3P+PE) 230V (200 - 250V~) 9h IP44, Frequenz: 50/60Hz, Technische Kennfarbe: blau RAL 5015, Kontaktträger/Kontakte: der Kontaktträger ist aus hochwärmebeständigem Material, die Kontakte sind Messing vernickelt, Maximaler Leiterquerschnitt: 2,5 qmm, Gehäusematerial: Polyamid, Anschlusstechnik: schraublose Federklemmtechnik als Käfigzugfederklemme mit Kontex-Kontakt, Kabeleinführung: mit Kabelverschraubung, Gerätefarbe: Gehäuse blau RAL 5015, Klappdeckel blau RAL 5015, Kabelverschraubung grau RAL 7035, Gerätehöhe: 162 mm, Gerätebreite: 58 mm, Gerätetiefe: 78 mm, Sonstige technische Eigenschaften: Für Kabel mit einem min. Durchmesser von 8mm bis max. Durchmesser 18mm, Mit MULTI-GRIP TE Kabelverschraubung, integrierter Zugentlastung, zusätzlichen Wasserablauföffnungen und Arretierungsschraube | 12 | 133.9 | EUR | ST | 2024-07-01 | 1 | 10 | 0.166 | KG | 4024941316613 | 85366990 | DE | 109/2 | https://catalogue.bals.com/de/extern/31661 | EC001320 | CEE-Kupplung (IEC 60309) | 27440506
31662 |  | Kupplung QC TE 16A 5p 230V 9h, IP44 | Kupplung QUICK-CONNECT TE 16A 5p 230V 9h, IP44 | Kupplung QUICK-CONNECT TE 16A 5p (3P+N+PE) 230V (120/208 - 144/250V~) 9h IP44, Frequenz: 50/60Hz, Technische Kennfarbe: blau RAL 5015, Kontaktträger/Kontakte: der Kontaktträger ist aus hochwärmebeständigem Material, die Kontakte sind Messing vernickelt, Maximaler Leiterquerschnitt: 2,5 qmm, Gehäusematerial: Polyamid, Anschlusstechnik: schraublose Federklemmtechnik als Käfigzugfederklemme mit Kontex-Kontakt, Kabeleinführung: mit Kabelverschraubung, Gerätefarbe: Gehäuse blau RAL 5015, Klappdeckel blau RAL 5015, Kabelverschraubung grau RAL 7035, Gerätehöhe: 173 mm, Gerätebreite: 65 mm, Gerätetiefe: 86 mm, Sonstige technische Eigenschaften: Für Kabel mit einem min. Durchmesser von 10mm bis max. Durchmesser 21mm, Mit MULTI-GRIP TE Kabelverschraubung, integrierter Zugentlastung, zusätzlichen Wasserablauföffnungen und Arretierungsschraube | 12 | 152 | EUR | ST | 2024-07-01 | 1 | 10 | 0.201 | KG | 4024941316620 | 85366990 | DE | 109/2 | https://catalogue.bals.com/de/extern/31662 | EC001320 | CEE-Kupplung (IEC 60309) | 27440506
31664 |  | Kupplung QC TE 32A 5p 230V 9h, IP44 | Kupplung QUICK-CONNECT TE 32A 5p 230V 9h, IP44 | Kupplung QUICK-CONNECT TE 32A 5p (3P+N+PE) 230V (120/208 - 144/250V~) 9h IP44, Frequenz: 50/60Hz, Technische Kennfarbe: rot RAL 3000, Kontaktträger/Kontakte: der Kontaktträger ist aus hochwärmebeständigem Material, die Kontakte sind Messing vernickelt, Maximaler Leiterquerschnitt: 6,0 qmm, Gehäusematerial: Polyamid, Anschlusstechnik: schraublose Federklemmtechnik als Käfigzugfederklemme mit Kontex-Kontakt, Kabeleinführung: mit Kabelverschraubung, Gerätefarbe: Gehäuse blau RAL 5015, Klappdeckel blau RAL 5015, Kabelverschraubung grau RAL 7035, Gerätehöhe: 199 mm, Gerätebreite: 72 mm, Gerätetiefe: 99 mm, Sonstige technische Eigenschaften: Für Kabel mit einem min. Durchmesser von 13mm bis max. Durchmesser 27mm, Mit MULTI-GRIP TE Kabelverschraubung, integrierter Zugentlastung, zusätzlichen Wasserablauföffnungen und Arretierungsschraube | 12 | 169.6 | EUR | ST | 2024-07-01 | 1 | 10 | 0.321 | KG | 4024941316644 | 85366990 | DE | 109/2 | https://catalogue.bals.com/de/extern/31664 | EC001320 | CEE-Kupplung (IEC 60309) | 27440506
31665 |  | Kupplung QC TE 16A 3p 400V 9h, IP44 | Kupplung QUICK-CONNECT TE 16A 3p 400V 9h, IP44 | Kupplung QUICK-CONNECT TE 16A 3p (2P+PE) 400V (380 - 415V~) 9h IP44, Frequenz: 50/60Hz, Technische Kennfarbe: rot RAL 3000, Kontaktträger/Kontakte: der Kontaktträger ist aus hochwärmebeständigem Material, die Kontakte sind Messing vernickelt, Maximaler Leiterquerschnitt: 2,5 qmm, Gehäusematerial: Polyamid, Anschlusstechnik: schraublose Federklemmtechnik als Käfigzugfederklemme mit Kontex-Kontakt, Kabeleinführung: mit Kabelverschraubung, Gerätefarbe: Klappdeckel rot RAL 3000, Gehäuse rot RAL 3000, Kabelverschraubung grau RAL 7035, Gerätehöhe: 162 mm, Gerätebreite: 51 mm, Gerätetiefe: 72 mm, Sonstige technische Eigenschaften: Für Kabel mit einem min. Durchmesser von 8mm bis max. Durchmesser 18mm, Mit MULTI-GRIP TE Kabelverschraubung, integrierter Zugentlastung, zusätzlichen Wasserablauföffnungen und Arretierungsschraube | 12 | 129.7 | EUR | ST | 2024-07-01 | 1 | 10 | 0.143 | KG | 4024941316651 | 85366990 | DE | 109/2 | https://catalogue.bals.com/de/extern/31665 | EC001320 | CEE-Kupplung (IEC 60309) | 27440506
31666 |  | Kupplung QC TE 32A 3p 400V 9h, IP44 | Kupplung QUICK-CONNECT TE 32A 3p 400V 9h, IP44 | Kupplung QUICK-CONNECT TE 32A 3p (2P+PE) 400V (380 - 415V~) 9h IP44, Frequenz: 50/60Hz, Technische Kennfarbe: rot RAL 3000, Kontaktträger/Kontakte: der Kontaktträger ist aus hochwärmebeständigem Material, die Kontakte sind Messing vernickelt, Maximaler Leiterquerschnitt: 6,0 qmm, Gehäusematerial: Polyamid, Anschlusstechnik: schraublose Federklemmtechnik als Käfigzugfederklemme mit Kontex-Kontakt, Kabeleinführung: mit Kabelverschraubung, Gerätefarbe: Klappdeckel rot RAL 3000, Gehäuse rot RAL 3000, Kabelverschraubung grau RAL 7035, Gerätehöhe: 198 mm, Gerätebreite: 66 mm, Gerätetiefe: 91 mm, Sonstige technische Eigenschaften: Für Kabel mit einem min. Durchmesser von 11mm bis max. Durchmesser 23mm, Mit MULTI-GRIP TE Kabelverschraubung, integrierter Zugentlastung, zusätzlichen Wasserablauföffnungen und Arretierungsschraube | 12 | 142.7 | EUR | ST | 2024-07-01 | 1 | 10 | 0.258 | KG | 4024941316668 | 85366990 | DE | 109/2 | https://catalogue.bals.com/de/extern/31666 | EC001320 | CEE-Kupplung (IEC 60309) | 27440506
31669 |  | Kupplung QC TE 16A 4p >50V grün 100-300Hz 10h, IP44 | Kupplung QUICK-CONNECT TE 16A 4p >50V grün 100-300Hz 10h, IP44 | Kupplung QUICK-CONNECT TE 16A 4p (3P+PE) >50V grün 100-300Hz (> 50V~) 10h IP44, Frequenz: 100 bis einschließlich 300Hz, Technische Kennfarbe: grün RAL 6002, Kontaktträger/Kontakte: der Kontaktträger ist aus hochwärmebeständigem Material, die Kontakte sind Messing vernickelt, Maximaler Leiterquerschnitt: 2,5 qmm, Gehäusematerial: Polyamid, Anschlusstechnik: schraublose Federklemmtechnik als Käfigzugfederklemme mit Kontex-Kontakt, Kabeleinführung: mit Kabelverschraubung, Gerätefarbe: Klappdeckel grün RAL 6002, Kabelverschraubung grau RAL 7035, Gehäuse grün RAL 6002, Gerätehöhe: 162 mm, Gerätebreite: 58 mm, Gerätetiefe: 78 mm, Sonstige technische Eigenschaften: Mit MULTI-GRIP TE Kabelverschraubung, integrierter Zugentlastung, zusätzlichen Wasserablauföffnungen und Arretierungsschraube, Für Kabel mit einem min. Durchmesser von 8mm bis max. Durchmesser 18mm | 12 | 133.9 | EUR | ST | 2024-07-01 | 1 | 10 | 0.167 | KG | 4024941316699 | 85366990 | DE | 109/2 | https://catalogue.bals.com/de/extern/31669 | EC001320 | CEE-Kupplung (IEC 60309) | 27440506
31670 |  | Kupplung QC TE 32A 4p >50V grün 100-300Hz 10h, IP44 | Kupplung QUICK-CONNECT TE 32A 4p >50V grün 100-300Hz 10h, IP44 | Kupplung QUICK-CONNECT TE 32A 4p (3P+PE) >50V grün 100-300Hz (> 50V~) 10h IP44, Frequenz: 100 bis einschließlich 300Hz, Technische Kennfarbe: grün RAL 6002, Kontaktträger/Kontakte: der Kontaktträger ist aus hochwärmebeständigem Material, die Kontakte sind Messing vernickelt, Maximaler Leiterquerschnitt: 6,0 qmm, Gehäusematerial: Polyamid, Anschlusstechnik: schraublose Federklemmtechnik als Käfigzugfederklemme mit Kontex-Kontakt, Kabeleinführung: mit Kabelverschraubung, Gerätefarbe: Klappdeckel grün RAL 6002, Kabelverschraubung grau RAL 7035, Gehäuse grün RAL 6002, Gerätehöhe: 198 mm, Gerätebreite: 66 mm, Gerätetiefe: 91 mm, Sonstige technische Eigenschaften: Für Kabel mit einem min. Durchmesser von 11mm bis max. Durchmesser 23mm, Mit MULTI-GRIP TE Kabelverschraubung, integrierter Zugentlastung, zusätzlichen Wasserablauföffnungen und Arretierungsschraube | 12 | 146.6 | EUR | ST | 2024-07-01 | 1 | 10 | 0.268 | KG | 4024941316705 | 85366990 | DE | 109/2 | https://catalogue.bals.com/de/extern/31670 | EC001320 | CEE-Kupplung (IEC 60309) | 27440506
31671 |  | Kupplung QC TE 16A 4p >50V grau 2h, IP44 | Kupplung QUICK-CONNECT TE 16A 4p >50V grau 2h, IP44 | Kupplung QUICK-CONNECT TE 16A 4p (3P+PE) >50V grau (> 50V~) 2h IP44, Frequenz: über 300 bis einschließlich 500Hz, Technische Kennfarbe: grün RAL 6002, Kontaktträger/Kontakte: der Kontaktträger ist aus hochwärmebeständigem Material, die Kontakte sind Messing vernickelt, Maximaler Leiterquerschnitt: 2,5 qmm, Gehäusematerial: Polyamid, Anschlusstechnik: schraublose Federklemmtechnik als Käfigzugfederklemme mit Kontex-Kontakt, Kabeleinführung: mit Kabelverschraubung, Gerätefarbe: Klappdeckel grün RAL 6002, Gehäuse grün RAL 6002, Kabelverschraubung grau RAL 7035, Gerätehöhe: 162 mm, Gerätebreite: 58 mm, Gerätetiefe: 78 mm, Sonstige technische Eigenschaften: Mit MULTI-GRIP TE Kabelverschraubung, integrierter Zugentlastung, zusätzlichen Wasserablauföffnungen und Arretierungsschraube, Für Kabel mit einem min. Durchmesser von 8mm bis max. Durchmesser 18mm | 12 | 133.9 | EUR | ST | 2024-07-01 | 1 | 10 | 0.169 | KG | 4024941316712 | 85366990 | DE | 109/2 | https://catalogue.bals.com/de/extern/31671 | EC001320 | CEE-Kupplung (IEC 60309) | 27440506
31672 |  | Kupplung QC TE 32A 4p >50V grün >300-500Hz 2h, IP44 | Kupplung QUICK-CONNECT TE 32A 4p >50V grün >300-500Hz 2h, IP44 | Kupplung QUICK-CONNECT TE 32A 4p (3P+PE) >50V grün >300-500Hz (> 50V~) 2h IP44, Frequenz: über 300 bis einschließlich 500Hz, Technische Kennfarbe: grün RAL 6002, Kontaktträger/Kontakte: der Kontaktträger ist aus hochwärmebeständigem Material, die Kontakte sind Messing vernickelt, Maximaler Leiterquerschnitt: 6,0 qmm, Gehäusematerial: Polyamid, Anschlusstechnik: schraublose Federklemmtechnik als Käfigzugfederklemme mit Kontex-Kontakt, Kabeleinführung: mit Kabelverschraubung, Gerätefarbe: Klappdeckel grün RAL 6002, Gehäuse grün RAL 6002, Kabelverschraubung grau RAL 7035, Gerätehöhe: 198 mm, Gerätebreite: 66 mm, Gerätetiefe: 91 mm, Sonstige technische Eigenschaften: Mit MULTI-GRIP TE Kabelverschraubung, integrierter Zugentlastung, zusätzlichen Wasserablauföffnungen und Arretierungsschraube, Für Kabel mit einem min. Durchmesser von 11mm bis max. Durchmesser 23mm | 12 | 146.6 | EUR | ST | 2024-07-01 | 1 | 10 | 0.31 | KG | 4024941316729 | 85366990 | DE | 109/2 | https://catalogue.bals.com/de/extern/31672 | EC001320 | CEE-Kupplung (IEC 60309) | 27440506
31677 |  | Kupplung QC TE 16A 3p >50V bis 250V DC 3h, IP44 | Kupplung QUICK-CONNECT TE 16A 3p >50V bis 250V DC 3h, IP44 | Kupplung QUICK-CONNECT TE 16A 3p (2P+PE) >50V bis 250V DC (> 50 - 250V DC) 3h IP44, Frequenz: DC, Technische Kennfarbe: grau RAL 7035, Kontaktträger/Kontakte: der Kontaktträger ist aus hochwärmebeständigem Material, die Kontakte sind Messing vernickelt, Maximaler Leiterquerschnitt: 2,5 qmm, Gehäusematerial: Polyamid, Anschlusstechnik: schraublose Federklemmtechnik als Käfigzugfederklemme mit Kontex-Kontakt, Kabeleinführung: mit Kabelverschraubung, Gerätefarbe: Klappdeckel grau RAL 7035, Gehäuse grau RAL 7035, Kabelverschraubung grau RAL 7035, Gerätehöhe: 162 mm, Gerätebreite: 51 mm, Gerätetiefe: 72 mm, Sonstige technische Eigenschaften: Für Kabel mit einem min. Durchmesser von 8mm bis max. Durchmesser 18mm | 12 | 129.7 | EUR | ST | 2024-07-01 | 1 | 10 | 0.143 | KG | 4024941316774 | 85366990 | DE | 233/2 | https://catalogue.bals.com/de/extern/31677 | EC001320 | CEE-Kupplung (IEC 60309) | 27440506
31681 |  | Kupplung QC TE 16A 4p 110V 4h, IP44 | Kupplung QUICK-CONNECT TE 16A 4p 110V 4h, IP44 | Kupplung QUICK-CONNECT TE 16A 4p (3P+PE) 110V (100 - 130V~) 4h IP44, Frequenz: 50/60Hz, Technische Kennfarbe: gelb RAL 1012, Kontaktträger/Kontakte: der Kontaktträger ist aus hochwärmebeständigem Material, die Kontakte sind Messing vernickelt, Maximaler Leiterquerschnitt: 2,5 qmm, Gehäusematerial: Polyamid, Anschlusstechnik: schraublose Federklemmtechnik als Käfigzugfederklemme mit Kontex-Kontakt, Kabeleinführung: mit Kabelverschraubung, Gerätefarbe: Klappdeckel gelb RAL 1012, Gehäuse gelb RAL 1012, Kabelverschraubung grau RAL 7035, Gerätehöhe: 162 mm, Gerätebreite: 58 mm, Gerätetiefe: 78 mm, Sonstige technische Eigenschaften: Für Kabel mit einem min. Durchmesser von 8mm bis max. Durchmesser 18mm, Mit MULTI-GRIP TE Kabelverschraubung, integrierter Zugentlastung, zusätzlichen Wasserablauföffnungen und Arretierungsschraube | 12 | 133.9 | EUR | ST | 2024-07-01 | 1 | 10 | 0.167 | KG | 4024941316811 | 85366990 | DE | 109/2 | https://catalogue.bals.com/de/extern/31681 | EC001320 | CEE-Kupplung (IEC 60309) | 27440506
31716 |  | Kupplung TE 63A 5p 690V 5h, IP44 | Kupplung TE 63A 5p 690V 5h, IP44 | Kupplung TE 63A 5p (3P+N+PE) 690V (347/600 - 400/690V~) 5h IP44, Frequenz: 50/60Hz, Technische Kennfarbe: schwarz RAL 9005, Kontaktträger/Kontakte: der Kontaktträger ist aus hochwärmebeständigem Material, die Kontakte sind Messing vernickelt, Maximaler Leiterquerschnitt: 16,0 qmm, Gehäusematerial: Polyamid, Anschlusstechnik: Schraubklemmen als Rahmenklemmen mit Kontex-Kontakt, Kabeleinführung: mit Kabelverschraubung, Gerätefarbe: Betätigungsschieber grau RAL 7035, Klappdeckel schwarz RAL 9005, Gehäusehaube grau RAL 7035, Kabelverschraubung grau RAL 7035, Kragen grau RAL 7035, Gerätehöhe: 252 mm, Gerätebreite: 97 mm, Gerätetiefe: 109 mm | 12 | 319.6 | EUR | ST | 2024-07-01 | 1 | 5 | 0.67 | KG | 4024941317160 | 85366990 | DE | 236/2 | https://catalogue.bals.com/de/extern/31716 | EC001320 | CEE-Kupplung (IEC 60309) | 27440506
31719 |  | Kupplung TE 63A 4p 690V 5h, IP44 | Kupplung TE 63A 4p 690V 5h, IP44 | Kupplung TE 63A 4p (3P+PE) 690V (600 - 690V~) 5h IP44, Frequenz: 50/60Hz, Technische Kennfarbe: schwarz RAL 9005, Kontaktträger/Kontakte: der Kontaktträger ist aus hochwärmebeständigem Material, die Kontakte sind Messing vernickelt, Maximaler Leiterquerschnitt: 16,0 qmm, Gehäusematerial: Polyamid, Anschlusstechnik: Schraubklemmen als Rahmenklemmen mit Kontex-Kontakt, Kabeleinführung: mit Kabelverschraubung, Gerätefarbe: Klappdeckel schwarz RAL 9005, Gehäusehaube grau RAL 7035, Kabelverschraubung grau RAL 7035, Kragen grau RAL 7035, Gerätehöhe: 252 mm, Gerätebreite: 97 mm, Gerätetiefe: 109 mm | 12 | 301.7 | EUR | ST | 2024-07-01 | 1 | 5 | 0.625 | KG | 4024941317191 | 85366990 | DE | 236/2 | https://catalogue.bals.com/de/extern/31719 | EC001320 | CEE-Kupplung (IEC 60309) | 27440506
31723 |  | Kupplung TE 63A 3p 500V 7h, IP44 | Kupplung TE 63A 3p 500V 7h, IP44 | Kupplung TE 63A 3p (2P+PE) 500V (480 - 500V~) 7h IP44, Frequenz: 50/60Hz, Technische Kennfarbe: schwarz RAL 9005, Kontaktträger/Kontakte: der Kontaktträger ist aus hochwärmebeständigem Material, die Kontakte sind Messing vernickelt, Maximaler Leiterquerschnitt: 16,0 qmm, Gehäusematerial: Polyamid, Anschlusstechnik: Schraubklemmen als Rahmenklemmen mit Kontex-Kontakt, Kabeleinführung: mit Kabelverschraubung, Gerätefarbe: Kragen schwarz RAL 9005, Klappdeckel schwarz RAL 9005, Kabelverschraubung grau RAL 7035, Gehäusehaube schwarz RAL 9005, Gerätehöhe: 252 mm, Gerätebreite: 97 mm, Gerätetiefe: 109 mm, Sonstige technische Eigenschaften: Für Kabel mit einem min. Durchmesser von 16mm bis max. Durchmesser 36mm, Die Verbindung der Gehäuseteile ist schraubenlos und wird durch einen Rastverschluß arretiert. Ein Öffnen mittels Schraubendreher ist möglich, Mit MULTI-GRIP TE Kabelverschraubung, integrierter Zugentlastung, zusätzlichen Wasserablauföffnungen und Arretierungsschraube | 12 | 292 | EUR | ST | 2024-07-01 | 1 | 5 | 0.61 | KG | 4024941317238 | 85366990 | DE | 109/3 | https://catalogue.bals.com/de/extern/31723 | EC001320 | CEE-Kupplung (IEC 60309) | 27440506
31724 |  | Kupplung TE 63A 3p 500V 7h, IP67 | Kupplung TE 63A 3p 500V 7h, IP67 | Kupplung TE 63A 3p (2P+PE) 500V (480 - 500V~) 7h IP67, Frequenz: 50/60Hz, Technische Kennfarbe: schwarz RAL 9005, Kontaktträger/Kontakte: der Kontaktträger ist aus hochwärmebeständigem Material, die Kontakte sind Messing vernickelt, Maximaler Leiterquerschnitt: 16,0 qmm, Gehäusematerial: Polyamid, Anschlusstechnik: Schraubklemmen als Rahmenklemmen mit Kontex-Kontakt, Kabeleinführung: mit Kabelverschraubung, Gerätefarbe: Kragen schwarz RAL 9005, Klappdeckel schwarz RAL 9005, Bajonettring grau RAL 7035, Kabelverschraubung grau RAL 7035, Gehäusehaube schwarz RAL 9005, Gerätehöhe: 251 mm, Gerätebreite: 110 mm, Gerätetiefe: 115 mm, Sonstige technische Eigenschaften: Für Kabel mit einem min. Durchmesser von 16mm bis max. Durchmesser 36mm, Die Verbindung der Gehäuseteile ist schraubenlos und wird durch einen Rastverschluß arretiert. Ein Öffnen mittels Schraubendreher ist möglich, Mit MULTI-GRIP TE Kabelverschraubung, integrierter Zugentlastung, zusätzlichen Wasserablauföffnungen und Arretierungsschraube | 12 | 319.6 | EUR | ST | 2024-07-01 | 1 | 5 | 0.665 | KG | 4024941317245 | 85366990 | DE | 110/3 | https://catalogue.bals.com/de/extern/31724 | EC001320 | CEE-Kupplung (IEC 60309) | 27440506
31752 |  | Kupplung TE 16A 7p 400V 6h, IP44 | Kupplung TE 16A 7p 400V 6h, IP44 | Kupplung TE 16A 7p (6P+PE) 400V (400V~) 6h IP44, Frequenz: 50/60Hz, Technische Kennfarbe: rot RAL 3000, Kontaktträger/Kontakte: der Kontaktträger ist aus hochwärmebeständigem Material, die Kontakte sind Messing vernickelt, Maximaler Leiterquerschnitt: 2,5 qmm, Gehäusematerial: Polyamid, Anschlusstechnik: mit Schraubklemme, Kabeleinführung: mit Kabelverschraubung, Gerätefarbe: Klappdeckel rot RAL 3000, Gehäuse rot RAL 3000, Kabelverschraubung grau RAL 7035, Gerätehöhe: 173 mm, Gerätebreite: 65 mm, Gerätetiefe: 86 mm, Sonstige technische Eigenschaften: Für Kabel mit einem min. Durchmesser von 10mm bis max. Durchmesser 21mm, Mit MULTI-GRIP TE Kabelverschraubung, integrierter Zugentlastung, zusätzlichen Wasserablauföffnungen und Arretierungsschraube | 13 | 234.2 | EUR | ST | 2024-07-01 | 1 | 10 | 0.248 | KG | 4024941317528 | 85366990 | DE | 223/1 | https://catalogue.bals.com/de/extern/31752 | EC001320 | CEE-Kupplung (IEC 60309) | 27440506
31779 |  | Kupplung QC TE 32A 4p >50V grau 1h, IP44 | Kupplung QUICK-CONNECT TE 32A 4p >50V grau 1h, IP44 | Kupplung QUICK-CONNECT TE 32A 4p (3P+PE) >50V grau (> 50V - Alle nicht durch andere Anordnungen abgedeckten Nennspannungen und/oder Frequenzen. Diese Uhrzeitstellung kann zusätzlich in speziellen Anwendungen, bei denen eine Unterscheidung zu standardisierten Positionen benötigt wird, genutzt werden.) 1h IP44, Technische Kennfarbe: grau RAL 7035, Kontaktträger/Kontakte: der Kontaktträger ist aus hochwärmebeständigem Material, die Kontakte sind Messing vernickelt, Maximaler Leiterquerschnitt: 6,0 qmm, Gehäusematerial: Polyamid, Anschlusstechnik: schraublose Federklemmtechnik als Käfigzugfederklemme mit Kontex-Kontakt, Kabeleinführung: mit Kabelverschraubung, Gerätefarbe: Klappdeckel grau RAL 7035, Kabelverschraubung grau RAL 7035, Gehäuse grau RAL 7035, Gerätehöhe: 198 mm, Gerätebreite: 66 mm, Gerätetiefe: 91 mm, Sonstige technische Eigenschaften: Mit MULTI-GRIP TE Kabelverschraubung, integrierter Zugentlastung, zusätzlichen Wasserablauföffnungen und Arretierungsschraube, Für Kabel mit einem min. Durchmesser von 11mm bis max. Durchmesser 23mm | 12 | 164 | EUR | ST | 2024-07-01 | 1 | 10 | 0.271 | KG | 4024941317795 | 85366990 | DE | 228/3 | https://catalogue.bals.com/de/extern/31779 | EC001320 | CEE-Kupplung (IEC 60309) | 27440506
31858 |  | Kupplung TE 63A 3p >50V grün >300-500Hz 2h, IP44 | Kupplung TE 63A 3p >50V grün >300-500Hz 2h, IP44 | Kupplung TE 63A 3p (2P+PE) >50V grün >300-500Hz (> 50V~) 2h IP44, Frequenz: über 300 bis einschließlich 500Hz, Technische Kennfarbe: grün RAL 6002, Kontaktträger/Kontakte: der Kontaktträger ist aus hochwärmebeständigem Material, die Kontakte sind Messing vernickelt, Maximaler Leiterquerschnitt: 16,0 qmm, Gehäusematerial: Polyamid, Anschlusstechnik: Schraubklemmen als Rahmenklemmen mit Kontex-Kontakt, Kabeleinführung: mit Kabelverschraubung, Gerätefarbe: Klappdeckel grün RAL 6002, Betätigungsschieber grau RAL 7035, Kabelverschraubung grau RAL 7035, Gehäusehaube grau RAL 7035, Kragen grau RAL 7035, Gerätehöhe: 252 mm, Gerätebreite: 97 mm, Gerätetiefe: 109 mm, Sonstige technische Eigenschaften: Mit MULTI-GRIP TE Kabelverschraubung, integrierter Zugentlastung, zusätzlichen Wasserablauföffnungen und Arretierungsschraube, Für Kabel mit einem min. Durchmesser von 16mm bis max. Durchmesser 36mm, Die Verbindung der Gehäuseteile ist schraubenlos und wird durch einen Rastverschluß arretiert. Ein Öffnen mittels Schraubendreher ist möglich | 12 | 292 | EUR | ST | 2024-07-01 | 1 | 5 | 0.595 | KG | 4024941318587 | 85366990 | DE | 109/3 | https://catalogue.bals.com/de/extern/31858 | EC001320 | CEE-Kupplung (IEC 60309) | 27440506
31865 |  | Kupplung QC TN 16A 4p 400V 6h, IP67 | Kupplung QUICK-CONNECT TE Ausführung 16A 4p 400V 6h, IP67 | Kupplung QUICK-CONNECT TE Ausführung 16A 4p (3P+PE) 400V (380 - 415V~) 6h IP67, Frequenz: 50/60Hz, Technische Kennfarbe: bronzegrün RAL 6031-F9, Kontaktträger/Kontakte: der Kontaktträger ist aus hochwärmebeständigem Material, die Kontakte sind Messing vernickelt, Maximaler Leiterquerschnitt: 2,5 qmm, Gehäusematerial: Polyamid, Anschlusstechnik: schraublose Federklemmtechnik als Käfigzugfederklemme mit Kontex-Kontakt, Kabeleinführung: mit Kabelverschraubung, Gerätefarbe: Kabelverschr bronzegrün RAL 6031-F9, Bajonettring bronzegrün RAL 6031-F9, Klappdeckel bronzegrün RAL 6031-F9, Gehäuse bronzegrün RAL 6031-F9, Gerätehöhe: 162 mm, Gerätebreite: 79 mm, Gerätetiefe: 84 mm, Sonstige technische Eigenschaften: Für Kabel mit einem min. Durchmesser von 8mm bis max. Durchmesser 18mm, Mit MULTI-GRIP TE Kabelverschraubung, integrierter Zugentlastung, zusätzlichen Wasserablauföffnungen und Arretierungsschraube, Der Bajonettdeckel ist mit einem Befestigungsband an dem Gehäuse befestigt, VG-Typ-Nr: VG 96919 DS 018 | 13 | 185.2 | EUR | ST | 2024-07-01 | 1 | 10 | 0.206 | KG | 4024941318655 | 85366990 | DE | 252/1 | https://catalogue.bals.com/de/extern/31865 | EC001320 | CEE-Kupplung (IEC 60309) | 27440506
31866 |  | Kupplung QC TN 32A 4p 400V 6h, IP67 | Kupplung QUICK-CONNECT TE Ausführung 32A 4p 400V 6h, IP67 | Kupplung QUICK-CONNECT TE Ausführung 32A 4p (3P+PE) 400V (380 - 415V~) 6h IP67, Frequenz: 50/60Hz, Technische Kennfarbe: bronzegrün RAL 6031-F9, Kontaktträger/Kontakte: der Kontaktträger ist aus hochwärmebeständigem Material, die Kontakte sind Messing vernickelt, Maximaler Leiterquerschnitt: 6,0 qmm, Gehäusematerial: Polyamid, Anschlusstechnik: schraublose Federklemmtechnik als Käfigzugfederklemme mit Kontex-Kontakt, Kabeleinführung: mit Kabelverschraubung, Gerätefarbe: Kabelverschr bronzegrün RAL 6031-F9, Bajonettring bronzegrün RAL 6031-F9, Klappdeckel bronzegrün RAL 6031-F9, Gehäuse bronzegrün RAL 6031-F9, Gerätehöhe: 200 mm, Gerätebreite: 94 mm, Gerätetiefe: 96,5 mm, Sonstige technische Eigenschaften: Für Kabel mit einem min. Durchmesser von 11mm bis max. Durchmesser 23mm, Mit MULTI-GRIP TE Kabelverschraubung, integrierter Zugentlastung, zusätzlichen Wasserablauföffnungen und Arretierungsschraube, Der Bajonettdeckel ist mit einem Befestigungsband an dem Gehäuse befestigt, VG-Typ-Nr: VG 96919 DS 023 | 13 | 198.8 | EUR | ST | 2024-07-01 | 1 | 10 | 0.341 | KG | 4024941318662 | 85366990 | DE | 252/1 | https://catalogue.bals.com/de/extern/31866 | EC001320 | CEE-Kupplung (IEC 60309) | 27440506
31877 |  | Kupplung TN 63A 4p 400V 6h, IP67 | Kupplung TN 63A 4p 400V 6h, IP67 | Kupplung TN 63A 4p (3P+PE) 400V (380 - 415V~) 6h IP67, Frequenz: 50/60Hz, Technische Kennfarbe: bronzegrün RAL 6031-F9, Kontaktträger/Kontakte: der Kontaktträger ist aus hochwärmebeständigem Material, die Kontakte sind Messing vernickelt, Maximaler Leiterquerschnitt: 16,0 qmm, Gehäusematerial: Polyamid, Anschlusstechnik: Schraubklemmen als Rahmenklemmen mit Kontex-Kontakt, Kabeleinführung: mit Kabelverschraubung, Gerätefarbe: Betätigungsschieber schwarz RAL 9005, Kabelverschr bronzegrün RAL 6031-F9, Bajonettring bronzegrün RAL 6031-F9, Gehäusehaube bronzegrün RAL 6031-F9, Kragen bronzegrün RAL 6031-F9, Klappdeckel bronzegrün RAL 6031-F9, Gerätehöhe: 256 mm, Gerätebreite: 111 mm, Gerätetiefe: 115 mm, Sonstige technische Eigenschaften: Ein Pilotkontakt ist vorhanden, Für Kabel mit einem min. Durchmesser von 16mm bis max. Durchmesser 36mm, Die Verbindung der Gehäuseteile ist schraubenlos und wird durch einen Rastverschluß arretiert. Ein Öffnen mittels Schraubendreher ist möglich, Mit MULTI-GRIP TE Kabelverschraubung, integrierter Zugentlastung, zusätzlichen Wasserablauföffnungen und Arretierungsschraube, Der Bajonettdeckel ist mit einem Befestigungsband an dem Gehäuse befestigt, VG-Typ-Nr: VG 96919 DS 028 | 13 | 569.9 | EUR | ST | 2024-07-01 | 1 | 5 | 0.77 | KG | 4024941318778 | 85366990 | DE | 252/2 | https://catalogue.bals.com/de/extern/31877 | EC001320 | CEE-Kupplung (IEC 60309) | 27440506
31884 |  | Kupplung QC TE 32A 5p 500V 7h, IP44 | Kupplung QUICK-CONNECT TE 32A 5p 500V 7h, IP44 | Kupplung QUICK-CONNECT TE 32A 5p (3P+N+PE) 500V (277/480 - 288/500V~) 7h IP44, Frequenz: 50/60Hz, Technische Kennfarbe: schwarz RAL 9005, Kontaktträger/Kontakte: der Kontaktträger ist aus hochwärmebeständigem Material, die Kontakte sind Messing vernickelt, Maximaler Leiterquerschnitt: 6,0 qmm, Gehäusematerial: Polyamid, Anschlusstechnik: schraublose Federklemmtechnik als Käfigzugfederklemme mit Kontex-Kontakt, Kabeleinführung: mit Kabelverschraubung, Gerätefarbe: Gehäuse schwarz RAL 9005, Klappdeckel schwarz RAL 9005, Kabelverschraubung grau RAL 7035, Gerätehöhe: 199 mm, Gerätebreite: 72 mm, Gerätetiefe: 99 mm, Sonstige technische Eigenschaften: Für Kabel mit einem min. Durchmesser von 13mm bis max. Durchmesser 27mm, Mit MULTI-GRIP TE Kabelverschraubung, integrierter Zugentlastung, zusätzlichen Wasserablauföffnungen und Arretierungsschraube | 12 | 171.4 | EUR | ST | 2024-07-01 | 1 | 10 | 0.321 | KG | 4024941318846 | 85366990 | DE | 109/2 | https://catalogue.bals.com/de/extern/31884 | EC001320 | CEE-Kupplung (IEC 60309) | 27440506
31955 |  | Kupplung QC TE 16A 3p 500V 7h, IP44 | Kupplung QUICK-CONNECT TE 16A 3p 500V 7h, IP44 | Kupplung QUICK-CONNECT TE 16A 3p (2P+PE) 500V (480 - 500V~) 7h IP44, Frequenz: 50/60Hz, Technische Kennfarbe: schwarz RAL 9005, Kontaktträger/Kontakte: der Kontaktträger ist aus hochwärmebeständigem Material, die Kontakte sind Messing vernickelt, Maximaler Leiterquerschnitt: 2,5 qmm, Gehäusematerial: Polyamid, Anschlusstechnik: schraublose Federklemmtechnik als Käfigzugfederklemme mit Kontex-Kontakt, Kabeleinführung: mit Kabelverschraubung, Gerätefarbe: Gehäuse schwarz RAL 9005, Klappdeckel schwarz RAL 9005, Kabelverschraubung grau RAL 7035, Gerätehöhe: 162 mm, Gerätebreite: 51 mm, Gerätetiefe: 72 mm, Sonstige technische Eigenschaften: Für Kabel mit einem min. Durchmesser von 8mm bis max. Durchmesser 18mm, Mit MULTI-GRIP TE Kabelverschraubung, integrierter Zugentlastung, zusätzlichen Wasserablauföffnungen und Arretierungsschraube | 12 | 129.7 | EUR | ST | 2024-07-01 | 1 | 10 | 0.144 | KG | 4024941319553 | 85366990 | DE | 109/2 | https://catalogue.bals.com/de/extern/31955 | EC001320 | CEE-Kupplung (IEC 60309) | 27440506
31956 |  | Kupplung QC TE 16A 3p >50V grün 100-300Hz 10h, IP44 | Kupplung QUICK-CONNECT TE 16A 3p >50V grün 100-300Hz 10h, IP44 | Kupplung QUICK-CONNECT TE 16A 3p (2P+PE) >50V grün 100-300Hz (> 50V~) 10h IP44, Frequenz: 100 bis einschließlich 300Hz, Technische Kennfarbe: grün RAL 6002, Kontaktträger/Kontakte: der Kontaktträger ist aus hochwärmebeständigem Material, die Kontakte sind Messing vernickelt, Maximaler Leiterquerschnitt: 2,5 qmm, Gehäusematerial: Polyamid, Anschlusstechnik: schraublose Federklemmtechnik als Käfigzugfederklemme mit Kontex-Kontakt, Kabeleinführung: mit Kabelverschraubung, Gerätefarbe: Klappdeckel grün RAL 6002, Gehäuse grün RAL 6002, Kabelverschraubung grau RAL 7035, Gerätehöhe: 162 mm, Gerätebreite: 51 mm, Gerätetiefe: 72 mm, Sonstige technische Eigenschaften: Mit MULTI-GRIP TE Kabelverschraubung, integrierter Zugentlastung, zusätzlichen Wasserablauföffnungen und Arretierungsschraube, Für Kabel mit einem min. Durchmesser von 8mm bis max. Durchmesser 18mm | 12 | 129.7 | EUR | ST | 2024-07-01 | 1 | 10 | 0.143 | KG | 4024941319560 | 85366990 | DE | 109/2 | https://catalogue.bals.com/de/extern/31956 | EC001320 | CEE-Kupplung (IEC 60309) | 27440506
31957 |  | Kupplung QC TE 16A 3p >50V grün >300-500Hz 2h, IP44 | Kupplung QUICK-CONNECT TE 16A 3p >50V grün >300-500Hz 2h, IP44 | Kupplung QUICK-CONNECT TE 16A 3p (2P+PE) >50V grün >300-500Hz (> 50V~) 2h IP44, Frequenz: über 300 bis einschließlich 500Hz, Technische Kennfarbe: grün RAL 6002, Kontaktträger/Kontakte: der Kontaktträger ist aus hochwärmebeständigem Material, die Kontakte sind Messing vernickelt, Maximaler Leiterquerschnitt: 2,5 qmm, Gehäusematerial: Polyamid, Anschlusstechnik: schraublose Federklemmtechnik als Käfigzugfederklemme mit Kontex-Kontakt, Kabeleinführung: mit Kabelverschraubung, Gerätefarbe: Klappdeckel grün RAL 6002, Gehäuse grün RAL 6002, Kabelverschraubung grau RAL 7035, Gerätehöhe: 162 mm, Gerätebreite: 51 mm, Gerätetiefe: 72 mm, Sonstige technische Eigenschaften: Für Kabel mit einem min. Durchmesser von 8mm bis max. Durchmesser 18mm, Mit MULTI-GRIP TE Kabelverschraubung, integrierter Zugentlastung, zusätzlichen Wasserablauföffnungen und Arretierungsschraube | 12 | 129.7 | EUR | ST | 2024-07-01 | 1 | 10 | 0.155 | KG | 4024941319577 | 85366990 | DE | 109/2 | https://catalogue.bals.com/de/extern/31957 | EC001320 | CEE-Kupplung (IEC 60309) | 27440506
31959 |  | Kupplung QC TE 16A 4p 500V 7h, IP44 | Kupplung QUICK-CONNECT TE 16A 4p 500V 7h, IP44 | Kupplung QUICK-CONNECT TE 16A 4p (3P+PE) 500V (480 - 500V~) 7h IP44, Frequenz: 50/60Hz, Technische Kennfarbe: schwarz RAL 9005, Kontaktträger/Kontakte: der Kontaktträger ist aus hochwärmebeständigem Material, die Kontakte sind Messing vernickelt, Maximaler Leiterquerschnitt: 2,5 qmm, Gehäusematerial: Polyamid, Anschlusstechnik: schraublose Federklemmtechnik als Käfigzugfederklemme mit Kontex-Kontakt, Kabeleinführung: mit Kabelverschraubung, Gerätefarbe: Gehäuse schwarz RAL 9005, Klappdeckel schwarz RAL 9005, Kabelverschraubung grau RAL 7035, Gerätehöhe: 162 mm, Gerätebreite: 58 mm, Gerätetiefe: 78 mm, Sonstige technische Eigenschaften: Für Kabel mit einem min. Durchmesser von 8mm bis max. Durchmesser 18mm, Mit MULTI-GRIP TE Kabelverschraubung, integrierter Zugentlastung, zusätzlichen Wasserablauföffnungen und Arretierungsschraube | 12 | 133.9 | EUR | ST | 2024-07-01 | 1 | 10 | 0.166 | KG | 4024941319591 | 85366990 | DE | 109/2 | https://catalogue.bals.com/de/extern/31959 | EC001320 | CEE-Kupplung (IEC 60309) | 27440506
31962 |  | Kupplung QC TE 16A 5p 110V 4h, IP44 | Kupplung QUICK-CONNECT TE 16A 5p 110V 4h, IP44 | Kupplung QUICK-CONNECT TE 16A 5p (3P+N+PE) 110V (57/100 - 75/130V~) 4h IP44, Frequenz: 50/60Hz, Technische Kennfarbe: gelb RAL 1012, Kontaktträger/Kontakte: der Kontaktträger ist aus hochwärmebeständigem Material, die Kontakte sind Messing vernickelt, Maximaler Leiterquerschnitt: 2,5 qmm, Gehäusematerial: Polyamid, Anschlusstechnik: schraublose Federklemmtechnik als Käfigzugfederklemme mit Kontex-Kontakt, Kabeleinführung: mit Kabelverschraubung, Gerätefarbe: Klappdeckel gelb RAL 1012, Gehäuse gelb RAL 1012, Kabelverschraubung grau RAL 7035, Gerätehöhe: 173 mm, Gerätebreite: 65 mm, Gerätetiefe: 86 mm, Sonstige technische Eigenschaften: Für Kabel mit einem min. Durchmesser von 10mm bis max. Durchmesser 21mm, Mit MULTI-GRIP TE Kabelverschraubung, integrierter Zugentlastung, zusätzlichen Wasserablauföffnungen und Arretierungsschraube | 12 | 152 | EUR | ST | 2024-07-01 | 1 | 10 | 0.225 | KG | 4024941319621 | 85366990 | DE | 109/2 | https://catalogue.bals.com/de/extern/31962 | EC001320 | CEE-Kupplung (IEC 60309) | 27440506
31964 |  | Kupplung QC TE 16A 5p 500V 7h, IP44 | Kupplung QUICK-CONNECT TE 16A 5p 500V 7h, IP44 | Kupplung QUICK-CONNECT TE 16A 5p (3P+N+PE) 500V (277/480 - 288/500V~) 7h IP44, Frequenz: 50/60Hz, Technische Kennfarbe: schwarz RAL 9005, Kontaktträger/Kontakte: der Kontaktträger ist aus hochwärmebeständigem Material, die Kontakte sind Messing vernickelt, Maximaler Leiterquerschnitt: 2,5 qmm, Gehäusematerial: Polyamid, Anschlusstechnik: schraublose Federklemmtechnik als Käfigzugfederklemme mit Kontex-Kontakt, Kabeleinführung: mit Kabelverschraubung, Gerätefarbe: Gehäuse schwarz RAL 9005, Klappdeckel schwarz RAL 9005, Kabelverschraubung grau RAL 7035, Gerätehöhe: 173 mm, Gerätebreite: 65 mm, Gerätetiefe: 86 mm, Sonstige technische Eigenschaften: Für Kabel mit einem min. Durchmesser von 10mm bis max. Durchmesser 21mm, Mit MULTI-GRIP TE Kabelverschraubung, integrierter Zugentlastung, zusätzlichen Wasserablauföffnungen und Arretierungsschraube | 12 | 152 | EUR | ST | 2024-07-01 | 1 | 10 | 0.201 | KG | 4024941319645 | 85366990 | DE | 109/2 | https://catalogue.bals.com/de/extern/31964 | EC001320 | CEE-Kupplung (IEC 60309) | 27440506
31965 |  | Kupplung QC TE 16A 5p >50V grün 100-300Hz 10h, IP44 | Kupplung QUICK-CONNECT TE 16A 5p >50V grün 100-300Hz 10h, IP44 | Kupplung QUICK-CONNECT TE 16A 5p (3P+N+PE) >50V grün 100-300Hz (> 50V~) 10h IP44, Frequenz: 100 bis einschließlich 300Hz, Technische Kennfarbe: grün RAL 6002, Kontaktträger/Kontakte: der Kontaktträger ist aus hochwärmebeständigem Material, die Kontakte sind Messing vernickelt, Maximaler Leiterquerschnitt: 2,5 qmm, Gehäusematerial: Polyamid, Anschlusstechnik: schraublose Federklemmtechnik als Käfigzugfederklemme mit Kontex-Kontakt, Kabeleinführung: mit Kabelverschraubung, Gerätefarbe: Klappdeckel grün RAL 6002, Gehäuse grün RAL 6002, Kabelverschraubung grau RAL 7035, Gerätehöhe: 173 mm, Gerätebreite: 65 mm, Gerätetiefe: 86 mm, Sonstige technische Eigenschaften: Mit MULTI-GRIP TE Kabelverschraubung, integrierter Zugentlastung, zusätzlichen Wasserablauföffnungen und Arretierungsschraube, Für Kabel mit einem min. Durchmesser von 10mm bis max. Durchmesser 21mm | 12 | 152 | EUR | ST | 2024-07-01 | 1 | 10 | 0.201 | KG | 4024941319652 | 85366990 | DE | 109/2 | https://catalogue.bals.com/de/extern/31965 | EC001320 | CEE-Kupplung (IEC 60309) | 27440506
31966 |  | Kupplung QC TE 16A 5p >50V grün >300-500Hz 2h, IP44 | Kupplung QUICK-CONNECT TE 16A 5p >50V grün >300-500Hz 2h, IP44 | Kupplung QUICK-CONNECT TE 16A 5p (3P+N+PE) >50V grün >300-500Hz (> 50V~) 2h IP44, Frequenz: über 300 bis einschließlich 500Hz, Technische Kennfarbe: grün RAL 6002, Kontaktträger/Kontakte: der Kontaktträger ist aus hochwärmebeständigem Material, die Kontakte sind Messing vernickelt, Maximaler Leiterquerschnitt: 2,5 qmm, Gehäusematerial: Polyamid, Anschlusstechnik: schraublose Federklemmtechnik als Käfigzugfederklemme mit Kontex-Kontakt, Kabeleinführung: mit Kabelverschraubung, Gerätefarbe: Klappdeckel grün RAL 6002, Gehäuse grün RAL 6002, Kabelverschraubung grau RAL 7035, Gerätehöhe: 173 mm, Gerätebreite: 65 mm, Gerätetiefe: 86 mm, Sonstige technische Eigenschaften: Mit MULTI-GRIP TE Kabelverschraubung, integrierter Zugentlastung, zusätzlichen Wasserablauföffnungen und Arretierungsschraube, Für Kabel mit einem min. Durchmesser von 10mm bis max. Durchmesser 21mm | 12 | 152 | EUR | ST | 2024-07-01 | 1 | 10 | 0.198 | KG | 4024941319669 | 85366990 | DE | 109/2 | https://catalogue.bals.com/de/extern/31966 | EC001320 | CEE-Kupplung (IEC 60309) | 27440506
31967 |  | Kupplung QC TE 32A 3p 110V 4h, IP44 | Kupplung QUICK-CONNECT TE 32A 3p 110V 4h, IP44 | Kupplung QUICK-CONNECT TE 32A 3p (2P+PE) 110V (100 - 130V~) 4h IP44, Frequenz: 50/60Hz, Technische Kennfarbe: gelb RAL 1012, Kontaktträger/Kontakte: der Kontaktträger ist aus hochwärmebeständigem Material, die Kontakte sind Messing vernickelt, Maximaler Leiterquerschnitt: 6,0 qmm, Gehäusematerial: Polyamid, Anschlusstechnik: schraublose Federklemmtechnik als Käfigzugfederklemme mit Kontex-Kontakt, Kabeleinführung: mit Kabelverschraubung, Gerätefarbe: Klappdeckel gelb RAL 1012, Gehäuse gelb RAL 1012, Kabelverschraubung grau RAL 7035, Gerätehöhe: 198 mm, Gerätebreite: 66 mm, Gerätetiefe: 91 mm, Sonstige technische Eigenschaften: Für Kabel mit einem min. Durchmesser von 11mm bis max. Durchmesser 23mm, Mit MULTI-GRIP TE Kabelverschraubung, integrierter Zugentlastung, zusätzlichen Wasserablauföffnungen und Arretierungsschraube | 12 | 142.7 | EUR | ST | 2024-07-01 | 1 | 10 | 0.29 | KG | 4024941319676 | 85366990 | DE | 109/2 | https://catalogue.bals.com/de/extern/31967 | EC001320 | CEE-Kupplung (IEC 60309) | 27440506
31968 |  | Kupplung QC TE 32A 3p 230V 6h, IP44 | Kupplung QUICK-CONNECT TE 32A 3p 230V 6h, IP44 | Kupplung QUICK-CONNECT TE 32A 3p (2P+PE) 230V (200 - 250V~) 6h IP44, Frequenz: 50/60Hz, Technische Kennfarbe: blau RAL 5015, Kontaktträger/Kontakte: der Kontaktträger ist aus hochwärmebeständigem Material, die Kontakte sind Messing vernickelt, Maximaler Leiterquerschnitt: 6,0 qmm, Gehäusematerial: Polyamid, Anschlusstechnik: schraublose Federklemmtechnik als Käfigzugfederklemme mit Kontex-Kontakt, Kabeleinführung: mit Kabelverschraubung, Gerätefarbe: Klappdeckel blau RAL 5015, Kabelverschraubung grau RAL 7035, Gehäuse blau RAL 5015, Gerätehöhe: 198 mm, Gerätebreite: 66 mm, Gerätetiefe: 91 mm, Sonstige technische Eigenschaften: Mit MULTI-GRIP TE Kabelverschraubung, integrierter Zugentlastung, zusätzlichen Wasserablauföffnungen und Arretierungsschraube, Für Kabel mit einem min. Durchmesser von 11mm bis max. Durchmesser 23mm | 12 | 135.8 | EUR | ST | 2024-07-01 | 1 | 10 | 0.263 | KG | 4024941319683 | 85366990 | DE | 109/2 | https://catalogue.bals.com/de/extern/31968 | EC001320 | CEE-Kupplung (IEC 60309) | 27440506
31970 |  | Kupplung QC TE 32A 3p 500V 7h, IP44 | Kupplung QUICK-CONNECT TE 32A 3p 500V 7h, IP44 | Kupplung QUICK-CONNECT TE 32A 3p (2P+PE) 500V (480 - 500V~) 7h IP44, Frequenz: 50/60Hz, Technische Kennfarbe: schwarz RAL 9005, Kontaktträger/Kontakte: der Kontaktträger ist aus hochwärmebeständigem Material, die Kontakte sind Messing vernickelt, Maximaler Leiterquerschnitt: 6,0 qmm, Gehäusematerial: Polyamid, Anschlusstechnik: schraublose Federklemmtechnik als Käfigzugfederklemme mit Kontex-Kontakt, Kabeleinführung: mit Kabelverschraubung, Gerätefarbe: Gehäuse schwarz RAL 9005, Klappdeckel schwarz RAL 9005, Kabelverschraubung grau RAL 7035, Gerätehöhe: 198 mm, Gerätebreite: 66 mm, Gerätetiefe: 91 mm, Sonstige technische Eigenschaften: Für Kabel mit einem min. Durchmesser von 11mm bis max. Durchmesser 23mm, Mit MULTI-GRIP TE Kabelverschraubung, integrierter Zugentlastung, zusätzlichen Wasserablauföffnungen und Arretierungsschraube | 12 | 142.7 | EUR | ST | 2024-07-01 | 1 | 10 | 0.27 | KG | 4024941319706 | 85366990 | DE | 109/2 | https://catalogue.bals.com/de/extern/31970 | EC001320 | CEE-Kupplung (IEC 60309) | 27440506
31971 |  | Kupplung QC TE 32A 3p >50V grün 100-300Hz 10h, IP44 | Kupplung QUICK-CONNECT TE 32A 3p >50V grün 100-300Hz 10h, IP44 | Kupplung QUICK-CONNECT TE 32A 3p (2P+PE) >50V grün 100-300Hz (> 50V~) 10h IP44, Frequenz: 100 bis einschließlich 300Hz, Technische Kennfarbe: grün RAL 6002, Kontaktträger/Kontakte: der Kontaktträger ist aus hochwärmebeständigem Material, die Kontakte sind Messing vernickelt, Maximaler Leiterquerschnitt: 6,0 qmm, Gehäusematerial: Polyamid, Anschlusstechnik: schraublose Federklemmtechnik als Käfigzugfederklemme mit Kontex-Kontakt, Kabeleinführung: mit Kabelverschraubung, Gerätefarbe: Klappdeckel grün RAL 6002, Gehäuse grün RAL 6002, Kabelverschraubung grau RAL 7035, Gerätehöhe: 198 mm, Gerätebreite: 66 mm, Gerätetiefe: 91 mm, Sonstige technische Eigenschaften: Für Kabel mit einem min. Durchmesser von 11mm bis max. Durchmesser 23mm, Mit MULTI-GRIP TE Kabelverschraubung, integrierter Zugentlastung, zusätzlichen Wasserablauföffnungen und Arretierungsschraube | 12 | 142.7 | EUR | ST | 2024-07-01 | 1 | 10 | 0.29 | KG | 4024941319713 | 85366990 | DE | 109/2 | https://catalogue.bals.com/de/extern/31971 | EC001320 | CEE-Kupplung (IEC 60309) | 27440506
31972 |  | Kupplung QC TE 32A 3p >50V grün >300-500Hz 2h, IP44 | Kupplung QUICK-CONNECT TE 32A 3p >50V grün >300-500Hz 2h, IP44 | Kupplung QUICK-CONNECT TE 32A 3p (2P+PE) >50V grün >300-500Hz (> 50V~) 2h IP44, Frequenz: über 300 bis einschließlich 500Hz, Technische Kennfarbe: grün RAL 6002, Kontaktträger/Kontakte: der Kontaktträger ist aus hochwärmebeständigem Material, die Kontakte sind Messing vernickelt, Maximaler Leiterquerschnitt: 6,0 qmm, Gehäusematerial: Polyamid, Anschlusstechnik: schraublose Federklemmtechnik als Käfigzugfederklemme mit Kontex-Kontakt, Kabeleinführung: mit Kabelverschraubung, Gerätefarbe: Klappdeckel grün RAL 6002, Gehäuse grün RAL 6002, Kabelverschraubung grau RAL 7035, Gerätehöhe: 198 mm, Gerätebreite: 66 mm, Gerätetiefe: 91 mm, Sonstige technische Eigenschaften: Mit MULTI-GRIP TE Kabelverschraubung, integrierter Zugentlastung, zusätzlichen Wasserablauföffnungen und Arretierungsschraube, Für Kabel mit einem min. Durchmesser von 11mm bis max. Durchmesser 23mm | 12 | 142.7 | EUR | ST | 2024-07-01 | 1 | 10 | 0.29 | KG | 4024941319720 | 85366990 | DE | 109/2 | https://catalogue.bals.com/de/extern/31972 | EC001320 | CEE-Kupplung (IEC 60309) | 27440506
31973 |  | Kupplung QC TE 32A 4p 110V 4h, IP44 | Kupplung QUICK-CONNECT TE 32A 4p 110V 4h, IP44 | Kupplung QUICK-CONNECT TE 32A 4p (3P+PE) 110V (100 - 130V~) 4h IP44, Frequenz: 50/60Hz, Technische Kennfarbe: gelb RAL 1012, Kontaktträger/Kontakte: der Kontaktträger ist aus hochwärmebeständigem Material, die Kontakte sind Messing vernickelt, Maximaler Leiterquerschnitt: 6,0 qmm, Gehäusematerial: Polyamid, Anschlusstechnik: schraublose Federklemmtechnik als Käfigzugfederklemme mit Kontex-Kontakt, Kabeleinführung: mit Kabelverschraubung, Gerätefarbe: Klappdeckel gelb RAL 1012, Gehäuse gelb RAL 1012, Kabelverschraubung grau RAL 7035, Gerätehöhe: 198 mm, Gerätebreite: 66 mm, Gerätetiefe: 91 mm, Sonstige technische Eigenschaften: Für Kabel mit einem min. Durchmesser von 11mm bis max. Durchmesser 23mm, Mit MULTI-GRIP TE Kabelverschraubung, integrierter Zugentlastung, zusätzlichen Wasserablauföffnungen und Arretierungsschraube | 12 | 146.6 | EUR | ST | 2024-07-01 | 1 | 10 | 0.31 | KG | 4024941319737 | 85366990 | DE | 109/2 | https://catalogue.bals.com/de/extern/31973 | EC001320 | CEE-Kupplung (IEC 60309) | 27440506
31974 |  | Kupplung QC TE 32A 4p 230V 9h, IP44 | Kupplung QUICK-CONNECT TE 32A 4p 230V 9h, IP44 | Kupplung QUICK-CONNECT TE 32A 4p (3P+PE) 230V (200 - 250V~) 9h IP44, Frequenz: 50/60Hz, Technische Kennfarbe: blau RAL 5015, Kontaktträger/Kontakte: der Kontaktträger ist aus hochwärmebeständigem Material, die Kontakte sind Messing vernickelt, Maximaler Leiterquerschnitt: 6,0 qmm, Gehäusematerial: Polyamid, Anschlusstechnik: schraublose Federklemmtechnik als Käfigzugfederklemme mit Kontex-Kontakt, Kabeleinführung: mit Kabelverschraubung, Gerätefarbe: Gehäuse blau RAL 5015, Klappdeckel blau RAL 5015, Kabelverschraubung grau RAL 7035, Gerätehöhe: 198 mm, Gerätebreite: 66 mm, Gerätetiefe: 91 mm, Sonstige technische Eigenschaften: Für Kabel mit einem min. Durchmesser von 11mm bis max. Durchmesser 23mm, Mit MULTI-GRIP TE Kabelverschraubung, integrierter Zugentlastung, zusätzlichen Wasserablauföffnungen und Arretierungsschraube | 12 | 146.6 | EUR | ST | 2024-07-01 | 1 | 10 | 0.267 | KG | 4024941319744 | 85366990 | DE | 109/2 | https://catalogue.bals.com/de/extern/31974 | EC001320 | CEE-Kupplung (IEC 60309) | 27440506
31975 |  | Kupplung QC TE 32A 4p 400V 6h, IP44 | Kupplung QUICK-CONNECT TE 32A 4p 400V 6h, IP44 | Kupplung QUICK-CONNECT TE 32A 4p (3P+PE) 400V (380 - 415V~) 6h IP44, Frequenz: 50/60Hz, Technische Kennfarbe: rot RAL 3000, Kontaktträger/Kontakte: der Kontaktträger ist aus hochwärmebeständigem Material, die Kontakte sind Messing vernickelt, Maximaler Leiterquerschnitt: 6,0 qmm, Gehäusematerial: Polyamid, Anschlusstechnik: schraublose Federklemmtechnik als Käfigzugfederklemme mit Kontex-Kontakt, Kabeleinführung: mit Kabelverschraubung, Gerätefarbe: Klappdeckel rot RAL 3000, Gehäuse rot RAL 3000, Kabelverschraubung grau RAL 7035, Gerätehöhe: 198 mm, Gerätebreite: 66 mm, Gerätetiefe: 91 mm, Sonstige technische Eigenschaften: Für Kabel mit einem min. Durchmesser von 11mm bis max. Durchmesser 23mm, Mit MULTI-GRIP TE Kabelverschraubung, integrierter Zugentlastung, zusätzlichen Wasserablauföffnungen und Arretierungsschraube | 12 | 138.6 | EUR | ST | 2024-07-01 | 1 | 10 | 0.268 | KG | 4024941319751 | 85366990 | DE | 109/2 | https://catalogue.bals.com/de/extern/31975 | EC001320 | CEE-Kupplung (IEC 60309) | 27440506
31976 |  | Kupplung QC TE 32A 4p 500V 7h, IP44 | Kupplung QUICK-CONNECT TE 32A 4p 500V 7h, IP44 | Kupplung QUICK-CONNECT TE 32A 4p (3P+PE) 500V (480 - 500V~) 7h IP44, Frequenz: 50/60Hz, Technische Kennfarbe: schwarz RAL 9005, Kontaktträger/Kontakte: der Kontaktträger ist aus hochwärmebeständigem Material, die Kontakte sind Messing vernickelt, Maximaler Leiterquerschnitt: 6,0 qmm, Gehäusematerial: Polyamid, Anschlusstechnik: schraublose Federklemmtechnik als Käfigzugfederklemme mit Kontex-Kontakt, Kabeleinführung: mit Kabelverschraubung, Gerätefarbe: Gehäuse schwarz RAL 9005, Klappdeckel schwarz RAL 9005, Kabelverschraubung grau RAL 7035, Gerätehöhe: 198 mm, Gerätebreite: 66 mm, Gerätetiefe: 91 mm, Sonstige technische Eigenschaften: Für Kabel mit einem min. Durchmesser von 11mm bis max. Durchmesser 23mm, Mit MULTI-GRIP TE Kabelverschraubung, integrierter Zugentlastung, zusätzlichen Wasserablauföffnungen und Arretierungsschraube | 12 | 146.6 | EUR | ST | 2024-07-01 | 1 | 10 | 0.278 | KG | 4024941319768 | 85366990 | DE | 109/2 | https://catalogue.bals.com/de/extern/31976 | EC001320 | CEE-Kupplung (IEC 60309) | 27440506
31979 |  | Kupplung QC TE 32A 5p 110V 4h, IP44 | Kupplung QUICK-CONNECT TE 32A 5p 110V 4h, IP44 | Kupplung QUICK-CONNECT TE 32A 5p (3P+N+PE) 110V (57/100 - 75/130V~) 4h IP44, Frequenz: 50/60Hz, Technische Kennfarbe: gelb RAL 1012, Kontaktträger/Kontakte: der Kontaktträger ist aus hochwärmebeständigem Material, die Kontakte sind Messing vernickelt, Maximaler Leiterquerschnitt: 6,0 qmm, Gehäusematerial: Polyamid, Anschlusstechnik: schraublose Federklemmtechnik als Käfigzugfederklemme mit Kontex-Kontakt, Kabeleinführung: mit Kabelverschraubung, Gerätefarbe: Klappdeckel gelb RAL 1012, Gehäuse gelb RAL 1012, Kabelverschraubung grau RAL 7035, Gerätehöhe: 199 mm, Gerätebreite: 72 mm, Gerätetiefe: 99 mm, Sonstige technische Eigenschaften: Für Kabel mit einem min. Durchmesser von 13mm bis max. Durchmesser 27mm, Mit MULTI-GRIP TE Kabelverschraubung, integrierter Zugentlastung, zusätzlichen Wasserablauföffnungen und Arretierungsschraube | 12 | 169.6 | EUR | ST | 2024-07-01 | 1 | 10 | 0.325 | KG | 4024941319799 | 85366990 | DE | 109/2 | https://catalogue.bals.com/de/extern/31979 | EC001320 | CEE-Kupplung (IEC 60309) | 27440506
31981 |  | Kupplung QC TE 32A 5p 400V 6h, IP44 | Kupplung QUICK-CONNECT TE 32A 5p 400V 6h, IP44 | Kupplung QUICK-CONNECT TE 32A 5p (3P+N+PE) 400V (200/346 - 240/415V~) 6h IP44, Frequenz: 50/60Hz, Technische Kennfarbe: rot RAL 3000, Kontaktträger/Kontakte: der Kontaktträger ist aus hochwärmebeständigem Material, die Kontakte sind Messing vernickelt, Maximaler Leiterquerschnitt: 6,0 qmm, Gehäusematerial: Polyamid, Anschlusstechnik: schraublose Federklemmtechnik als Käfigzugfederklemme mit Kontex-Kontakt, Kabeleinführung: mit Kabelverschraubung, Gerätefarbe: Klappdeckel rot RAL 3000, Gehäuse rot RAL 3000, Kabelverschraubung grau RAL 7035, Gerätehöhe: 199 mm, Gerätebreite: 72 mm, Gerätetiefe: 99 mm, Sonstige technische Eigenschaften: Für Kabel mit einem min. Durchmesser von 13mm bis max. Durchmesser 27mm, Mit MULTI-GRIP TE Kabelverschraubung, integrierter Zugentlastung, zusätzlichen Wasserablauföffnungen und Arretierungsschraube | 12 | 147.2 | EUR | ST | 2024-07-01 | 1 | 10 | 0.384 | KG | 4024941319812 | 85366990 | DE | 109/2 | https://catalogue.bals.com/de/extern/31981 | EC001320 | CEE-Kupplung (IEC 60309) | 27440506
31983 |  | Kupplung QC TE 32A 5p >50V grün 100-300Hz 10h, IP44 | Kupplung QUICK-CONNECT TE 32A 5p >50V grün 100-300Hz 10h, IP44 | Kupplung QUICK-CONNECT TE 32A 5p (3P+N+PE) >50V grün 100-300Hz (> 50V~) 10h IP44, Frequenz: 100 bis einschließlich 300Hz, Technische Kennfarbe: grün RAL 6002, Kontaktträger/Kontakte: der Kontaktträger ist aus hochwärmebeständigem Material, die Kontakte sind Messing vernickelt, Maximaler Leiterquerschnitt: 6,0 qmm, Gehäusematerial: Polyamid, Anschlusstechnik: schraublose Federklemmtechnik als Käfigzugfederklemme mit Kontex-Kontakt, Kabeleinführung: mit Kabelverschraubung, Gerätefarbe: Klappdeckel grün RAL 6002, Gehäuse grün RAL 6002, Kabelverschraubung grau RAL 7035, Gerätehöhe: 199 mm, Gerätebreite: 72 mm, Gerätetiefe: 99 mm, Sonstige technische Eigenschaften: Für Kabel mit einem min. Durchmesser von 13mm bis max. Durchmesser 27mm, Mit MULTI-GRIP TE Kabelverschraubung, integrierter Zugentlastung, zusätzlichen Wasserablauföffnungen und Arretierungsschraube | 12 | 169.6 | EUR | ST | 2024-07-01 | 1 | 10 | 0.34 | KG | 4024941319836 | 85366990 | DE | 109/2 | https://catalogue.bals.com/de/extern/31983 | EC001320 | CEE-Kupplung (IEC 60309) | 27440506
31984 |  | Kupplung QC TE 32A 5p >50V grün >300-500Hz 2h, IP44 | Kupplung QUICK-CONNECT TE 32A 5p >50V grün >300-500Hz 2h, IP44 | Kupplung QUICK-CONNECT TE 32A 5p (3P+N+PE) >50V grün >300-500Hz (> 50V~) 2h IP44, Frequenz: über 300 bis einschließlich 500Hz, Technische Kennfarbe: grün RAL 6002, Kontaktträger/Kontakte: der Kontaktträger ist aus hochwärmebeständigem Material, die Kontakte sind Messing vernickelt, Maximaler Leiterquerschnitt: 6,0 qmm, Gehäusematerial: Polyamid, Anschlusstechnik: schraublose Federklemmtechnik als Käfigzugfederklemme mit Kontex-Kontakt, Kabeleinführung: mit Kabelverschraubung, Gerätefarbe: Klappdeckel grün RAL 6002, Gehäuse grün RAL 6002, Kabelverschraubung grau RAL 7035, Gerätehöhe: 199 mm, Gerätebreite: 72 mm, Gerätetiefe: 99 mm, Sonstige technische Eigenschaften: Für Kabel mit einem min. Durchmesser von 13mm bis max. Durchmesser 27mm, Mit MULTI-GRIP TE Kabelverschraubung, integrierter Zugentlastung, zusätzlichen Wasserablauföffnungen und Arretierungsschraube | 12 | 169.6 | EUR | ST | 2024-07-01 | 1 | 10 | 0.34 | KG | 4024941319843 | 85366990 | DE | 109/2 | https://catalogue.bals.com/de/extern/31984 | EC001320 | CEE-Kupplung (IEC 60309) | 27440506
45044 |  | Kupplung-Kleinsp 16A 3p <50V DC 10h, IP44 | Kleinspannungs-Kupplung 16A 3p <50V DC 10h, IP44 | Kleinspannungs-Kupplung 16A 3p (3P) <50V DC 10h IP44, Frequenz: DC, Technische Kennfarbe: grau RAL 7035, Kontaktträger/Kontakte: der Kontaktträger ist aus Polyamid, die Kontakte sind Messing vernickelt, Maximaler Leiterquerschnitt: 10,0 qmm, Gehäusematerial: Polyamid, Anschlusstechnik: mit Schraubklemme, Kabeleinführung: mit Kabelverschraubung, Gerätefarbe: Klappdeckel grau RAL 7035, Kragen grau RAL 7035, Gehäusehaube grau RAL 7035, Kabelverschraubung grau RAL 7035, Gerätehöhe: 152 mm, Gerätebreite: 62 mm, Gerätetiefe: 67 mm, Sonstige technische Eigenschaften: Für Kabel mit einem min. Durchmesser von 11mm bis max. Durchmesser 23mm, Mit MULTI-GRIP Kabelverschraubung und integrierter Zugentlastung | 14 | 142 | EUR | ST | 2024-07-01 | 1 | 10 |  | KG | 4024941855617 | 85366990 | DE | 231/2 | https://catalogue.bals.com/de/extern/45044 | EC001320 | CEE-Kupplung (IEC 60309) | 27440506
52480 |  | Vollgummivert. IP44 | Verteiler, Vollgummi, tragbar IP44 | Verteiler, Vollgummi, tragbar, Norm: DIN EN 61439-2, Schutzart: IP44, Gehäuse: schlagfestes Vollgummi-Gehäuse mit abklappbarem Gehäusedeckel, verschließbar über V2A-Schnapp- verschlüsse, Gerätefarbe: Gehäuseunterteil schwarz ähnlich RAL 9017, Gehäuseoberteil schwarz ähnlich RAL 9017, Gerätehöhe: 297 mm, Gerätebreite: 250 mm, Gerätetiefe: 210 mm, RDF-Faktor: 0,98, InA: 16, Bestückung: 4 x Schutzkontaktsteckdose 16A 230V IP 54 2 x CEE-Steckdose 16A 400V 5p 6h IP 44, Absicherung/Schutzmaßnahme: 1 x FI-Schalter 40/0,03A 4p, Leitungseinführung/Anschlussmöglichkeit: CEE-Gerätestecker 16A 400V 5p 6h IP 44 , Zusätzliche Informationen: Anschlussfertig verdrahtet. Aufbau gemäß Z-Nr. Z131060 CEE-Geräte mit schraubloser, wartungsfreier Quick-Connect-Anschlusstechnik. | 20 | 1019.8 | EUR | ST | 2024-07-01 | 1 | 1 | 5.654 | KG | 4024941524803 | 85371098 | DE | 200/3 | https://catalogue.bals.com/de/extern/52480 | EC000379 | CEE-Steckdosen-Kombination (IEC 60309) | 27440501
52638 |  | Vollgummivert. IP44 | Verteiler, Vollgummi, tragbar IP44 | Verteiler, Vollgummi, tragbar, Norm: DIN EN 61439-2, Schutzart: IP44, Gehäuse: schlagfestes Vollgummi-Gehäuse mit abklappbarem Gehäusedeckel, verschließbar über V2A-Schnapp- verschlüsse, Gerätefarbe: Gehäuseunterteil schwarz ähnlich RAL 9017, Gehäuseoberteil schwarz ähnlich RAL 9017, Gerätehöhe: 297 mm, Gerätebreite: 250 mm, Gerätetiefe: 210 mm, RDF-Faktor: 1, InA: 16, Bestückung: 4 x Schutzkontaktsteckdose 16A 230V IP 54 2 x CEE-Steckdose 16A 400V 5p 6h IP 44, Absicherung/Schutzmaßnahme: 1 x FI-Schalter 40/0,03A 4p, Leitungseinführung/Anschlussmöglichkeit: CEE-Stecker 16A 400V 5p 6h IP 44 mit 2m Leitung H07RN-F5G2,5 , Zusätzliche Informationen: Anschlussfertig verdrahtet. Aufbau gemäß Z-Nr. Z131015 CEE-Geräte mit schraubloser, wartungsfreier Quick-Connect-Anschlusstechnik. | 20 | 1035.1 | EUR | ST | 2024-07-01 | 1 | 1 | 6.39 | KG | 4024941526388 | 85371098 | DE | 200/2 | https://catalogue.bals.com/de/extern/52638 | EC000379 | CEE-Steckdosen-Kombination (IEC 60309) | 27440501
53141 |  | Blockverteiler IP44 | Blockverteiler IP44 | Blockverteiler, Norm: DIN EN 61439-2, Schutzart: IP44, Gehäuse: schlagfeste Vollgummi-Leiste, Gerätefarbe: Gehäuseunterteil schwarz ähnlich RAL 9017, Gehäuseoberteil schwarz ähnlich RAL 9017, Gerätehöhe: 88 mm, Gerätebreite: 365 mm, Gerätetiefe: 120 mm, RDF-Faktor: 1, InA: 16, Bestückung: 4 x Schutzkontaktsteckdose 16A 230V IP 54, Absicherung/Schutzmaßnahme: 1 x FI-Schalter 25/0,03A 2p, Leitungseinführung/Anschlussmöglichkeit: Schutzkontaktstecker 16A 230V IP 44 mit 2m Leitung H07RN-F3G2,5 , Zusätzliche Informationen: Anschlussfertig verdrahtet. | 20 | 457.2 | EUR | ST | 2024-07-01 | 1 | 1 | 3.312 | KG | 4024941531412 | 85371098 | DE | 195/2 | https://catalogue.bals.com/de/extern/53141 | EC000379 | CEE-Steckdosen-Kombination (IEC 60309) | 27440501
53213 |  | Blockverteiler IP44 | Blockverteiler IP44 | Blockverteiler, Norm: DIN EN 61439-2, Schutzart: IP44, Gehäuse: schlagfeste Vollgummi-Leiste, Gerätefarbe: Gehäuseunterteil schwarz ähnlich RAL 9017, Gehäuseoberteil schwarz ähnlich RAL 9017, Gerätehöhe: 88 mm, Gerätebreite: 365 mm, Gerätetiefe: 120 mm, InA: 16, Bestückung: 4 x Schutzkontaktsteckdose 16A 230V IP 54, Absicherung/Schutzmaßnahme: 1 x FI-Schalter 40/0,03A 4p, Leitungseinführung/Anschlussmöglichkeit: CEE-Stecker 16A 400V 5p 6h IP 44 mit 2m Leitung H07RN-F5G2,5 , Zusätzliche Informationen: Anschlussfertig verdrahtet. CEE-Stecker mit schraubloser, wartungsfreier Quick-Connect-Anschlusstechnik. | 20 | 556.5 | EUR | ST | 2024-07-01 | 1 | 1 | 3.78 | KG | 4024941532136 | 85371098 | DE | 196/3 | https://catalogue.bals.com/de/extern/53213 | EC000379 | CEE-Steckdosen-Kombination (IEC 60309) | 27440501
53247 |  | Blockverteiler IP44 | Blockverteiler IP44 | Blockverteiler, Norm: DIN EN 61439-2, Schutzart: IP44, Gehäuse: schlagfeste Vollgummi-Leiste, Gerätefarbe: Gehäuseunterteil schwarz ähnlich RAL 9017, Gehäuseoberteil schwarz ähnlich RAL 9017, Gerätehöhe: 88 mm, Gerätebreite: 365 mm, Gerätetiefe: 120 mm, InA: 16, Bestückung: 6 x Schutzkontaktsteckdose 16A 230V IP 54, Absicherung/Schutzmaßnahme: ohne, Leitungseinführung/Anschlussmöglichkeit: CEE-Stecker 16A 400V 5p 6h IP 44 mit 2m Leitung H07RN-F5G2,5 , Zusätzliche Informationen: Anschlussfertig verdrahtet. Aufbau gemäß Z-Nr. Z131124 CEE-Stecker mit schraubloser, wartungsfreier Quick-Connect-Anschlusstechnik. | 20 | 653.4 | EUR | ST | 2024-07-01 | 1 | 1 | 3.616 | KG | 4024941194228 | 85371098 | DE | 196/3 | https://catalogue.bals.com/de/extern/53247 | EC000379 | CEE-Steckdosen-Kombination (IEC 60309) | 27440501
53290 |  | Blockverteiler IP44 | Blockverteiler IP44 | Blockverteiler, Norm: DIN EN 61439-2, Schutzart: IP44, Gehäuse: schlagfeste Vollgummi-Leiste, Gerätefarbe: Gehäuseunterteil schwarz ähnlich RAL 9017, Gehäuseoberteil schwarz ähnlich RAL 9017, Gerätehöhe: 88 mm, Gerätebreite: 365 mm, Gerätetiefe: 120 mm, RDF-Faktor: 1, InA: 16, Bestückung: 4 x Schutzkontaktsteckdose 16A 230V IP 54 1 x CEE-Steckdose 16A 400V 5p 6h IP 44, Absicherung/Schutzmaßnahme: ohne, Leitungseinführung/Anschlussmöglichkeit: CEE-Stecker 16A 400V 5p 6h IP 44 mit 2m Leitung H07RN-F5G2,5 , Zusätzliche Informationen: Anschlussfertig verdrahtet. Aufbau gemäß Z-Nr. Z1310113 CEE-Geräte mit schraubloser, wartungsfreier Quick-Connect-Anschlusstechnik. | 20 | 461.4 | EUR | ST | 2024-07-01 | 1 | 1 | 3.62 | KG | 4024941532907 | 85371098 | DE | 195/3 | https://catalogue.bals.com/de/extern/53290 | EC000379 | CEE-Steckdosen-Kombination (IEC 60309) | 27440501
53420 |  | Blockverteiler IP44 | Blockverteiler IP44 | Blockverteiler, Norm: DIN EN 61439-2, Schutzart: IP44, Gehäuse: schlagfeste Vollgummi-Leiste, Gerätefarbe: Gehäuseunterteil schwarz ähnlich RAL 9017, Gehäuseoberteil schwarz ähnlich RAL 9017, Gerätehöhe: 88 mm, Gerätebreite: 365 mm, Gerätetiefe: 120 mm, RDF-Faktor: 0,77, InA: 32, Bestückung: 2 x CEE-Steckdose 16A 400V 5p 6h IP 44, Absicherung/Schutzmaßnahme: 2 x C-Automat 16A 3p Verteiler ohne FI-Schalter, Leitungseinführung/Anschlussmöglichkeit: CEE-Stecker 32A 400V 5p 6h IP 44 mit 2m Leitung H07RN-F5G6 , Zusätzliche Informationen: Anschlussfertig verdrahtet. CEE-Geräte mit schraubloser, wartungsfreier Quick-Connect-Anschlusstechnik. | 20 | 650.3 | EUR | ST | 2024-07-01 | 1 | 1 | 4.946 | KG | 4024941534208 | 85371098 | DE | 195/3 | https://catalogue.bals.com/de/extern/53420 | EC000379 | CEE-Steckdosen-Kombination (IEC 60309) | 27440501
53525 |  | Blockverteiler IP44 | Blockverteiler IP44 | Blockverteiler, Norm: DIN EN 61439-2, Schutzart: IP44, Gehäuse: schlagfeste Vollgummi-Leiste, Gerätefarbe: Gehäuseunterteil schwarz ähnlich RAL 9017, Gehäuseoberteil schwarz ähnlich RAL 9017, Gerätehöhe: 88 mm, Gerätebreite: 365 mm, Gerätetiefe: 120 mm, RDF-Faktor: 1, InA: 32, Bestückung: 3 x CEE-Steckdose 32A 400V 5p 6h IP 44, Absicherung/Schutzmaßnahme: ohne, Leitungseinführung/Anschlussmöglichkeit: CEE-Stecker 32A 400V 5p 6h IP 44 mit 2m Leitung H07RN-F5G4 , Zusätzliche Informationen: Anschlussfertig verdrahtet. CEE-Geräte mit schraubloser, wartungsfreier Quick-Connect-Anschlusstechnik. | 20 | 360.9 | EUR | ST | 2024-07-01 | 1 | 1 | 4.362 | KG | 4024941194235 | 85371098 | DE | 195/2 | https://catalogue.bals.com/de/extern/53525 | EC000379 | CEE-Steckdosen-Kombination (IEC 60309) | 27440501
53679 |  | Blockverteiler IP44 | Blockverteiler IP44 | Blockverteiler, Norm: DIN EN 61439-2, Schutzart: IP44, Gehäuse: schlagfeste Vollgummi-Leiste, Gerätefarbe: Gehäuseunterteil schwarz RAL 9005, Gehäuseoberteil schwarz RAL 9005, Gerätehöhe: 90 mm, Gerätebreite: 400 mm, Gerätetiefe: 150 mm, RDF-Faktor: 1, InA: 16, Bestückung: 12 x Schutzkontaktsteckdose 16A 230V IP 54, Absicherung/Schutzmaßnahme: ohne, Leitungseinführung/Anschlussmöglichkeit: CEE-Stecker 16A 400V 5p 6h IP 44 (2136) mit 2m Leitung H07RN-F5G2,5 , Zusätzliche Informationen: Anschlussfertig verdrahtet. Aufbau gemäß Z-Nr. Z131132 CEE-Stecker mit schraubloser, wartungsfreier Quick-Connect-Anschlusstechnik. | 20 | 668.4 | EUR | ST | 2024-07-01 | 1 | 1 | 4.62 | KG | 4024941536790 | 85371098 | DE | 197/2 | https://catalogue.bals.com/de/extern/53679 | EC000379 | CEE-Steckdosen-Kombination (IEC 60309) | 27440501
53681 |  | Blockverteiler IP44 | Blockverteiler IP44 | Blockverteiler, Norm: DIN EN 61439-2, Schutzart: IP44, Gehäuse: schlagfeste Vollgummi-Leiste, Gerätefarbe: Gehäuseunterteil schwarz RAL 9005, Gehäuseoberteil schwarz RAL 9005, Gerätehöhe: 90 mm, Gerätebreite: 400 mm, Gerätetiefe: 150 mm, RDF-Faktor: 0,88, InA: 16, Bestückung: 6 x Schutzkontaktsteckdose 16A 230V IP 54 1 x CEE-Steckdose 16A 400V 5p 6h IP 44, Absicherung/Schutzmaßnahme: 1 x FI-Schalter 40/0,03A 4p, Leitungseinführung/Anschlussmöglichkeit: CEE-Stecker 16A 400V 5p 6h IP 44 mit 2m Leitung H07RN-F5G2,5 , Zusätzliche Informationen: Anschlussfertig verdrahtet. CEE-Geräte mit schraubloser, wartungsfreier Quick-Connect-Anschlusstechnik. | 20 | 735 | EUR | ST | 2024-07-01 | 1 | 1 | 4.57 | KG | 4024941536813 | 85371098 | DE | 197/1 | https://catalogue.bals.com/de/extern/53681 | EC000379 | CEE-Steckdosen-Kombination (IEC 60309) | 27440501
53909 |  | Blockverteiler IP44 | Blockverteiler IP44 | Blockverteiler, Norm: DIN EN 61439-2, Schutzart: IP44, Gehäuse: schlagfeste Vollgummi-Leiste, Gerätefarbe: Gehäuseunterteil schwarz ähnlich RAL 9017, Gehäuseoberteil schwarz ähnlich RAL 9017, Gerätehöhe: 400 mm, Gerätebreite: 155 mm, RDF-Faktor: 0,87, Bestückung: 6 x Schutzkontaktsteckdose 16A 230V IP 54, Absicherung/Schutzmaßnahme: 3 x C-Automat 16A 1p 1 x FI-Schalter 40/0,03A 4p (3TE) unter Betätigungsklappe, Leitungseinführung/Anschlussmöglichkeit: CEE-Stecker 32A 400V 5p mit 2m Leitung H07RN-F5G4 , Zusätzliche Informationen: Anschlussfertig verdrahtet. Aufbau gemäß Z-Nr. Z131130 | 20 | 691.4 | EUR | ST | 2024-07-01 | 1 | 1 | 5.02 | KG | 4024941539098 | 85371098 | DE | 197/1 | https://catalogue.bals.com/de/extern/53909 | EC000379 | CEE-Steckdosen-Kombination (IEC 60309) | 27440501
54566 |  | Kreuzverteiler IP44 | Kreuzverteiler IP44 | Kreuzverteiler, Norm: DIN EN 61439-2, Schutzart: IP44, Gehäuse: schlagfestes Kunststoff-Gehäuse mit Aufhängebügel, Gerätefarbe: Gehäuseunterteil grau RAL 7035, Gehäuseoberteil grau RAL 7035, Gerätehöhe: 118 mm, Gerätebreite: 118 mm, Gerätetiefe: 80 mm, RDF-Faktor: 0,33, InA: 16, Bestückung: 3 x CEE-Steckdose 16A 230V 3p 6h IP 44, Absicherung/Schutzmaßnahme: keine, Leitungseinführung/Anschlussmöglichkeit: CEE-Gerätestecker 16A 230V 3p 6h IP 44 , Zusätzliche Informationen: Anschlussfertig verdrahtet. CEE-Geräte mit schraubloser, wartungsfreier Quick-Connect-Anschlusstechnik. | 20 | 218.4 | EUR | ST | 2024-07-01 | 1 | 2 | 0.61 | KG | 4024941545662 | 85371098 | DE | 204/3 | https://catalogue.bals.com/de/extern/54566 | EC000379 | CEE-Steckdosen-Kombination (IEC 60309) | 27440501
54567 |  | Kreuzverteiler IP44 | Kreuzverteiler IP44 | Kreuzverteiler, Norm: DIN EN 61439-2, Schutzart: IP44, Gehäuse: schlagfestes Kunststoff-Gehäuse mit Aufhängebügel, Gerätefarbe: Gehäuseunterteil schwarz RAL 9005, Gehäuseoberteil schwarz RAL 9005, Gerätehöhe: 118 mm, Gerätebreite: 118 mm, Gerätetiefe: 80 mm, RDF-Faktor: 0,33, InA: 32, Bestückung: 3 x CEE-Steckdose 32A 400V 5p 6h IP 44, Absicherung/Schutzmaßnahme: ohne, Leitungseinführung/Anschlussmöglichkeit: CEE-Gerätestecker 32A 400V 5p 6h IP 44 , Zusätzliche Informationen: Anschlussfertig verdrahtet. CEE-Geräte mit schraubloser, wartungsfreier Quick-Connect-Anschlusstechnik. | 20 | 241.6 | EUR | ST | 2024-07-01 | 1 | 2 | 1.098 | KG | 4024941545679 | 85371098 | DE | 205/1 | https://catalogue.bals.com/de/extern/54567 | EC000379 | CEE-Steckdosen-Kombination (IEC 60309) | 27440501
54568 |  | Kreuzverteiler IP44 | Kreuzverteiler IP44 | Kreuzverteiler, Norm: DIN EN 61439-2, Schutzart: IP44, Gehäuse: schlagfestes Kunststoff-Gehäuse mit Aufhängebügel, Gerätefarbe: Gehäuseunterteil schwarz RAL 9005, Gehäuseoberteil schwarz RAL 9005, Gerätehöhe: 118 mm, Gerätebreite: 118 mm, Gerätetiefe: 80 mm, RDF-Faktor: 0,33, InA: 16, Bestückung: 3 x CEE-Steckdose 16A 230V 3p 6h IP 44 (13686), Absicherung/Schutzmaßnahme: ohne, Leitungseinführung/Anschlussmöglichkeit: CEE-Stecker 16A 230V 3p 6h IP 44 (2126) mit 1,5m Leitung H07RN-F3G2,5 , Zusätzliche Informationen: Anschlussfertig verdrahtet. CEE-Geräte mit schraubloser, wartungsfreier Quick-Connect-Anschlusstechnik. Aufbau gemäß Z-Nr. Z131147 | 20 | 224.5 | EUR | ST | 2024-07-01 | 1 | 1 | 0.996 | KG | 4024941545686 | 85371098 | DE | 204/2 | https://catalogue.bals.com/de/extern/54568 | EC000379 | CEE-Steckdosen-Kombination (IEC 60309) | 27440501
54569 |  | Kreuzverteiler IP44 | Kreuzverteiler IP44 | Kreuzverteiler, Norm: DIN EN 61439-2, Schutzart: IP44, Gehäuse: schlagfestes Kunststoff-Gehäuse mit Aufhängebügel, Gerätefarbe: Gehäuseunterteil grau RAL 7035, Gehäuseoberteil grau RAL 7035, Gerätehöhe: 118 mm, Gerätebreite: 118 mm, Gerätetiefe: 80 mm, RDF-Faktor: 0,33, InA: 16, Bestückung: 3 x CEE-Steckdose 16A 400V 5p 6h IP 44, Absicherung/Schutzmaßnahme: ohne, Leitungseinführung/Anschlussmöglichkeit: CEE-Stecker 16A 400V 5p 6h IP 44 mit 1,5m Leitung H07RN-F 5G2,5 , Zusätzliche Informationen: Anschlussfertig verdrahtet, CEE-Geräte mit schraubloser, wartungsfreier Quick-Connect-Anschlusstechnik. | 20 | 237.3 | EUR | ST | 2024-07-01 | 1 | 1 | 1.354 | KG | 4024941545693 | 85371098 | DE | 204/3 | https://catalogue.bals.com/de/extern/54569 | EC000379 | CEE-Steckdosen-Kombination (IEC 60309) | 27440501
54580 |  | Kreuzverteiler IP44 | Kreuzverteiler IP44 | Kreuzverteiler, Norm: DIN EN 61439-2, Schutzart: IP44, Gehäuse: schlagfestes Kunststoff-Gehäuse (PC) mit Aufhängebügel, Gerätefarbe: Gehäuseunterteil grau RAL 7035, Gehäuseoberteil grau RAL 7035, Gerätehöhe: 118 mm, Gerätebreite: 118 mm, Gerätetiefe: 80 mm, RDF-Faktor: 0,5, InA: 16, Bestückung: 2 x Schutzkontaktsteckdose 16A 230V IP 44 1 x CEE-Steckdose 16A 400V 5p 6h IP 44, Absicherung/Schutzmaßnahme: ohne, Leitungseinführung/Anschlussmöglichkeit: CEE-Gerätestecker 16A 400V 5p 6h IP 44 , Zusätzliche Informationen: Anschlussfertig verdrahtet. CEE-Geräte mit schraubloser, wartungsfreier Quick-Connect-Anschlusstechnik. Aufbau gem. Zeichnung: Z1310100 | 20 | 219.5 | EUR | ST | 2024-07-01 | 1 | 2 | 0.612 | KG | 4024941545808 | 85371098 | DE | 205/4 | https://catalogue.bals.com/de/extern/54580 | EC000379 | CEE-Steckdosen-Kombination (IEC 60309) | 27440501
54655 |  | Kreuzverteiler IP44 | Kreuzverteiler IP44 | Kreuzverteiler, Norm: DIN EN 61439-2, Schutzart: IP44, Gehäuse: hochwertiges, schlagfestes Kunststoff-Gehäuse mit Aufhängebügel, Gerätefarbe: Gehäuseunterteil grau RAL 7035, Gehäuseoberteil grau RAL 7035, Gerätehöhe: 118 mm, Gerätebreite: 118 mm, Gerätetiefe: 80 mm, RDF-Faktor: 0,33, InA: 16, Bestückung: 2 x Schutzkontaktsteckdose 16A 230V - Typ: 7138 1 x CEE-Steckdose 16A 230V 3p 6h - Typ: 13851, Absicherung/Schutzmaßnahme: ohne, Leitungseinführung/Anschlussmöglichkeit: Gerätestecker 16A 230V 3p 6h - Typ: 28111 , Zusätzliche Informationen: Anschlussfertig verdrahtet | 20 | 222.9 | EUR | ST | 2024-07-01 | 1 | 1 | 0.57 | KG | 4024941546553 | 85371098 | DE | 204/1 | https://catalogue.bals.com/de/extern/54655 | EC000379 | CEE-Steckdosen-Kombination (IEC 60309) | 27440501
54657 |  | Kreuzverteiler IP44 | Kreuzverteiler IP44 | Kreuzverteiler, Norm: DIN EN 61439-2, Schutzart: IP44, Gehäuse: hochwertiges, schlagfestes Kunststoff-Gehäuse mit Aufhängebügel, Gerätefarbe: Gehäuseunterteil grau RAL 7035, Gehäuseoberteil grau RAL 7035, Gerätehöhe: 118 mm, Gerätebreite: 118 mm, Gerätetiefe: 80 mm, RDF-Faktor: 0,5, InA: 16, Bestückung: 2 x Schutzkontaktsteckdose 16A 230V - Typ: 7138 1 x CEE-Steckdose 16A 400V 5P - Typ: 132001, Absicherung/Schutzmaßnahme: ohne, Leitungseinführung/Anschlussmöglichkeit: CEE-Stecker 16A 400V 5p (Typ:2136) mit 1,5m H07RN-F 5G2,5 , Zusätzliche Informationen: Anschlussfertig verdrahtet. | 20 | 230 | EUR | ST | 2024-07-01 | 1 | 1 | 1.208 | KG | 4024941546577 | 85371098 | DE | 204/1 | https://catalogue.bals.com/de/extern/54657 | EC000379 | CEE-Steckdosen-Kombination (IEC 60309) | 27440501
54740 |  | Kreuzverteiler IP44 | Kreuzverteiler IP44 | Kreuzverteiler, Norm: DIN EN 61439-2, Schutzart: IP44, Gehäuse: schlagfestes Kunststoff-Gehäuse mit V2A-Aufhängebügel, Gerätefarbe: Gehäuseunterteil grau RAL 7035, Gehäuseoberteil grau RAL 7035, Gerätehöhe: 118 mm, Gerätebreite: 118 mm, Gerätetiefe: 80 mm, RDF-Faktor: 0,5, InA: 16, Bestückung: 2 x Schutzkontaktsteckdose 16A 230V IP 44 1 x CEE-Steckdose 16A 400V 5p 6h IP 44, Absicherung/Schutzmaßnahme: ohne, Leitungseinführung/Anschlussmöglichkeit: 1 x M25 Kabelverschraubung / Dichtbereich: 11-17 mm , Zusätzliche Informationen: Anschlussfertig verdrahtet auf Klemmstein. CEE-Steckdose mit schraubloser, wartungsfreier Quick-Connect-Anschlusstechnik. | 20 | 254.8 | EUR | ST | 2024-07-01 | 1 | 2 | 0.544 | KG | 4024941547406 | 85371098 | DE | 205/2 | https://catalogue.bals.com/de/extern/54740 | EC000379 | CEE-Steckdosen-Kombination (IEC 60309) | 27440501
54741 |  | Kreuzverteiler IP44 | Kreuzverteiler IP44 | Kreuzverteiler, Norm: DIN EN 61439-2, Schutzart: IP44, Gehäuse: schlagfestes Kunststoff-Gehäuse mit Aufhängebügel, Gerätefarbe: Gehäuseunterteil grau RAL 7035, Gehäuseoberteil grau RAL 7035, Gerätehöhe: 118 mm, Gerätebreite: 118 mm, Gerätetiefe: 80 mm, RDF-Faktor: 0,9, InA: 16, Bestückung: 3 x CEE-Steckdose 16A 230V 3p 6h IP 44 (13686), Absicherung/Schutzmaßnahme: ohne, Leitungseinführung/Anschlussmöglichkeit: 1 x M25 Kabelverschraubung / Dichtbereich: 11-17 mm , Zusätzliche Informationen: Anschlussfertig verdrahtet auf Klemme 5 x 2,5 qmm (Drehstromverdrahtung). CEE-Geräte mit schraubloser, wartungsfreier Quick-Connect-Anschlusstechnik. | 20 | 207.6 | EUR | ST | 2024-07-01 | 1 | 1 | 0.572 | KG | 4024941947657 | 85371098 | DE | 205/3 | https://catalogue.bals.com/de/extern/54741 | EC000379 | CEE-Steckdosen-Kombination (IEC 60309) | 27440501
54801 |  | Kreuzverteiler IP44 | Kreuzverteiler IP44 | Kreuzverteiler, Norm: DIN EN 61439-2, Schutzart: IP44, Gehäuse: schlagfestes Kunststoff-Gehäuse mit V2A-Aufhängebügel, Gerätefarbe: Gehäuseunterteil grau RAL 7035, Gehäuseoberteil grau RAL 7035, Gerätehöhe: 118 mm, Gerätebreite: 118 mm, Gerätetiefe: 80 mm, RDF-Faktor: 0,9, InA: 16, Bestückung: 3 x Schutzkontaktsteckdose 16A 230V IP 44, Absicherung/Schutzmaßnahme: ohne, Leitungseinführung/Anschlussmöglichkeit: 1 x M25 Kabelverschraubung / Dichtbereich: 11-17 mm , Zusätzliche Informationen: Anschlussfertig verdrahtet auf Klemmstein (Drehstromverdrahtung). | 20 | 203.6 | EUR | ST | 2024-07-01 | 1 | 2 | 0.48 | KG | 4024941548014 | 85371098 | DE | 205/4 | https://catalogue.bals.com/de/extern/54801 | EC000379 | CEE-Steckdosen-Kombination (IEC 60309) | 27440501
54880 |  | Kreuzverteiler IP44 | Kreuzverteiler IP44 | Kreuzverteiler, Norm: DIN EN 61439-2, Schutzart: IP44, Gehäuse: schlagfestes Kunstoff-Gehäuse mit V2A-Hängebügel, Gerätefarbe: Gehäuseunterteil grau RAL 7035, Gehäuseoberteil grau RAL 7035, Gerätehöhe: 118 mm, Gerätebreite: 118 mm, Gerätetiefe: 80 mm, RDF-Faktor: 0,5, InA: 16, Bestückung: 3 x Schutzkontaktsteckdose 16A 230V IP 44 (7138) 1 x CEE-Steckdose 16A 400V 5p 6h IP 44 (132001), Absicherung/Schutzmaßnahme: ohne, Leitungseinführung/Anschlussmöglichkeit: 1 x M25 Kabelverschraubung , Zusätzliche Informationen: Anschlussfertig verdrahtet. Aufbau gemäß Z-Nr. Z131047 | 20 | 233.7 | EUR | ST | 2024-07-01 | 1 | 2 | 0.608 | KG | 4024941548809 | 85371098 | DE | 204/2 | https://catalogue.bals.com/de/extern/54880 | EC000379 | CEE-Steckdosen-Kombination (IEC 60309) | 27440501
54929 |  | Kreuzverteiler IP44 | Kreuzverteiler IP44 | Kreuzverteiler, Norm: DIN EN 61439-2, Schutzart: IP44, Gehäuse: schlagfestes Kunstoff-Gehäuse mit V2A-Aufhängebügel, Gerätefarbe: Gehäuseunterteil grau RAL 7035, Gehäuseoberteil grau RAL 7035, Gerätehöhe: 118 mm, Gerätebreite: 118 mm, Gerätetiefe: 80 mm, RDF-Faktor: 0,5, InA: 16, Bestückung: 4 x Schutzkontaktsteckdose 16A 230V IP 44 (7138), Absicherung/Schutzmaßnahme: ohne, Leitungseinführung/Anschlussmöglichkeit: 1 x M25 Kabelverschraubung , Zusätzliche Informationen: Anschlussfertig verdrahtet (Drehstromverdrahtung) Aufbau gemäß Z-Nr. Z120320 | 20 | 229.7 | EUR | ST | 2024-07-01 | 1 | 1 | 0.542 | KG | 4024941549295 | 85371098 | DE | 205/2 | https://catalogue.bals.com/de/extern/54929 | EC000379 | CEE-Steckdosen-Kombination (IEC 60309) | 27440501
57074 |  | UNI - BLOCK IP54 | UNI - BLOCK, abhängbar IP54 | UNI - BLOCK, abhängbar, Schutzart: IP54, Gehäuse: hochwertiges, schlagfestes Vollgummi-Gehäuse mit Aufhängebügel und Griffhaken, Gerätefarbe: Gehäuseunterteil schwarz ähnlich RAL 9017, Gehäuseoberteil gelb ähnlich RAL 1023, Gerätehöhe: 140 mm, Gerätebreite: 140 mm, Gerätetiefe: 140 mm, RDF-Faktor: 1, Bestückung: 4 x CEE-Steckdose 16A 400V 5p, Absicherung/Schutzmaßnahme: ohne, Leitungseinführung/Anschlussmöglichkeit: Verschraubung M25 oben , Zusätzliche Informationen: Anschlußfertig verdrahtet auf Klemmen. | 20 | 410.5 | EUR | ST | 2024-07-01 | 1 | 1 | 2.436 | KG | 4024941570749 | 85371098 | DE | 207/3 | https://catalogue.bals.com/de/extern/57074 | EC000379 | CEE-Steckdosen-Kombination (IEC 60309) | 27440501
57076 |  | UNI - BLOCK IP54 | UNI - BLOCK, abhängbar IP54 | UNI - BLOCK, abhängbar, Schutzart: IP54, Gehäuse: schlagfestes Vollgummi-Gehäuse mit Aufhängebügel und Halteknauf, Gerätefarbe: Gehäuseunterteil schwarz ähnlich RAL 9017, Gehäuseoberteil gelb ähnlich RAL 1023, Gerätehöhe: 140 mm, Gerätebreite: 140 mm, Gerätetiefe: 140 mm, RDF-Faktor: 1, Bestückung: 3 x Schutzkontaktsteckdose 16A 230V IP 44 1 x CEE-Steckdose 16A 400V 5p 6h IP 44 (12980), Absicherung/Schutzmaßnahme: ohne, Leitungseinführung/Anschlussmöglichkeit: 1 x M25 Kabelverschraubung (Dichtbereich: 11-17mm) , Zusätzliche Informationen: Anschlussfertig verdrahtet auf Klemmring. CEE-Gerät mit schraubloser, wartungsfreier Quick-Connect-Anschlusstechnik. | 20 | 403.5 | EUR | ST | 2024-07-01 | 1 | 1 | 2.166 | KG | 4024941570763 | 85371098 | DE | 206/1 | https://catalogue.bals.com/de/extern/57076 | EC000379 | CEE-Steckdosen-Kombination (IEC 60309) | 27440501
57078 |  | UNI - BLOCK IP54 | UNI - BLOCK, abhängbar IP54 | UNI - BLOCK, abhängbar, Schutzart: IP54, Gerätefarbe: Gehäuseoberteil gelb ähnlich RAL 1023, Gehäuseunterteil schwarz ähnlich RAL 9017, Gerätehöhe: 140 mm, Gerätebreite: 140 mm, Gerätetiefe: 140 mm, RDF-Faktor: 1 | 20 | 410.5 | EUR | ST | 2024-07-01 | 1 | 1 | 2.31 | KG | 4024941570787 | 85371098 | DE | 206/2 | https://catalogue.bals.com/de/extern/57078 | EC000379 | CEE-Steckdosen-Kombination (IEC 60309)
57092 |  | UNI - BLOCK IP54 | UNI - BLOCK, abhängbar IP54 | UNI - BLOCK, abhängbar, Schutzart: IP54, Gehäuse: schlagfestes Vollgummi-Gehäuse mit Aufhängebügel und Griffhaken, Gerätefarbe: Gehäuseunterteil schwarz ähnlich RAL 9017, Gehäuseoberteil gelb ähnlich RAL 1023, Gerätehöhe: 140 mm, Gerätebreite: 140 mm, Gerätetiefe: 140 mm, RDF-Faktor: 1, Bestückung: 4 x Schutzkontaktsteckdose 16A 230V IP 54, Absicherung/Schutzmaßnahme: ohne, Leitungseinführung/Anschlussmöglichkeit: 1 x M25 Kabelverschraubung (Dichtbereich: 11-17mm) , Zusätzliche Informationen: Anschlussfertig verdrahtet auf Klemmring. | 20 | 400.1 | EUR | ST | 2024-07-01 | 1 | 1 | 2.09 | KG | 4024941570923 | 85371098 | DE | 206/1 | https://catalogue.bals.com/de/extern/57092 | EC000379 | CEE-Steckdosen-Kombination (IEC 60309) | 27440501
57116 |  | UNI - BLOCK IP54 | UNI - BLOCK, abhängbar IP54 | UNI - BLOCK, abhängbar, Schutzart: IP54, Gehäuse: schlagfestes Vollgummi-Gehäuse mit Aufhängeösen, Gerätefarbe: Gehäuseunterteil schwarz ähnlich RAL 9017, Gehäuseoberteil gelb ähnlich RAL 1023, Gerätehöhe: 140 mm, Gerätebreite: 140 mm, Gerätetiefe: 140 mm, RDF-Faktor: 1, Bestückung: 3 x Schutzkontaktsteckdose 16A 230V IP 44 1 x CEE-Steckdose 16A 400V 5p 6h IP 44 1 x Druckluftanschluss bestehend aus, Zugang: 1/2" Rohr mit Außengewinde Abgang: 1/2" Schnellkupplung, Absicherung/Schutzmaßnahme: ohne, Leitungseinführung/Anschlussmöglichkeit: 1 x M25 Kabelverschraubung (Dichtbereich: 11-17mm) , Zusätzliche Informationen: Anschlussfertig verdrahtet auf Klemmring. CEE-Gerät mit schraubloser, wartungsfreier Quick-Connect-Anschlusstechnik. | 20 | 495.1 | EUR | ST | 2024-07-01 | 1 | 1 | 2.428 | KG | 4024941571166 | 85371098 | DE | 206/3 | https://catalogue.bals.com/de/extern/57116 | EC000379 | CEE-Steckdosen-Kombination (IEC 60309) | 27440501
57117 |  | UNI - BLOCK IP54 | UNI - BLOCK, abhängbar IP54 | UNI - BLOCK, abhängbar, Schutzart: IP54, Gehäuse: schlagfestes Vollgummi-Gehäuse mit Aufhängeösen, Gerätefarbe: Gehäuseunterteil schwarz ähnlich RAL 9017, Gehäuseoberteil gelb ähnlich RAL 1023, Gerätehöhe: 140 mm, Gerätebreite: 140 mm, Gerätetiefe: 140 mm, RDF-Faktor: 1, Bestückung: 2 x Schutzkontaktsteckdose 16A 230V IP 44 2 x CEE-Steckdose 16A 400V 5p 6h IP 44 1 x Druckluftanschluss bestehend aus, Zugang: 1/2" Rohr mit Außengewinde Abgang: 1/2" Schnellkupplung, Absicherung/Schutzmaßnahme: ohne, Leitungseinführung/Anschlussmöglichkeit: 1 x M25 Kabelverschraubung (Dichtbereich: 11-17mm) , Zusätzliche Informationen: Anschlussfertig verdrahtet auf Klemmring. CEE-Steckdosen mit schraubloser, wartungsfreier Quick-Connect-Anschlusstechnik. | 20 | 512.9 | EUR | ST | 2024-07-01 | 1 | 1 | 2.476 | KG | 4024941571173 | 85371098 | DE | 206/2 | https://catalogue.bals.com/de/extern/57117 | EC000379 | CEE-Steckdosen-Kombination (IEC 60309) | 27440501
57119 |  | UNI - BLOCK IP54 | UNI - BLOCK, abhängbar IP54 | UNI - BLOCK, abhängbar, Norm: DIN EN 61439-2, Schutzart: IP54, Gehäuse: schlagfestes Vollgummi-Gehäuse, Gerätefarbe: Gehäuseunterteil schwarz ähnlich RAL 9017, Gehäuseoberteil gelb ähnlich RAL 1023, Gerätehöhe: 140 mm, Gerätebreite: 140 mm, Gerätetiefe: 140 mm, RDF-Faktor: 1, Bestückung: 4 x Schutzkontaktsteckdose 16A 230V IP 54 1 x Druckluftanschluss bestehend aus, Zugang: 1/2" Rohr mit Außengewinde Abgang: 1/2" Schnellkupplung, Absicherung/Schutzmaßnahme: ohne, Leitungseinführung/Anschlussmöglichkeit: 1 x M25 Kabelverschraubung (Dichtbereich: 11-17mm) , Zusätzliche Informationen: Anschlussfertig verdrahtet auf Klemmring (Drehstromverdrahtung). | 20 | 499.8 | EUR | ST | 2024-07-01 | 1 | 1 | 2.328 | KG | 4024941571197 | 85371098 | DE | 206/3 | https://catalogue.bals.com/de/extern/57119 | EC000379 | CEE-Steckdosen-Kombination (IEC 60309) | 27440501
57143 |  | UNI - BLOCK IP54 | UNI - BLOCK, tragbar IP54 | UNI - BLOCK, tragbar, Schutzart: IP54, Gehäuse: schlagfestes Vollgummi-Gehäuse mit Tragebügel und Standfuß, Gerätefarbe: Gehäuseunterteil schwarz ähnlich RAL 9017, Gehäuseoberteil gelb ähnlich RAL 1023, Gerätehöhe: 171 mm, Gerätebreite: 140 mm, Gerätetiefe: 140 mm, RDF-Faktor: 1, Bestückung: 3 x Schutzkontaktsteckdose 16A 230V IP 54 1 x CEE-Steckdose 16A 400V 5p 6h IP 44, Absicherung/Schutzmaßnahme: keine, Leitungseinführung/Anschlussmöglichkeit: CEE-Stecker 16A 400V 5p 6h IP 44 mit 2m Leitung H07RN-F5G2,5 , Zusätzliche Informationen: Anschlussfertig verdrahtet. CEE-Geräte mit schraubloser, wartungsfreier Quick-Connect-Anschlusstechnik | 20 | 562.9 | EUR | ST | 2024-07-01 | 1 | 1 | 3.196 | KG | 4024941571432 | 85371098 | DE | 194/3 | https://catalogue.bals.com/de/extern/57143 | EC000379 | CEE-Steckdosen-Kombination (IEC 60309) | 27440501
57148 |  | UNI - BLOCK IP54 | UNI - BLOCK, tragbar IP54 | UNI - BLOCK, tragbar, Norm: DIN EN 61439-2, Schutzart: IP54, Gehäuse: schlagfestes Vollgummi-Gehäuse mit V2A-Tragebügel und Standfuß, Gerätefarbe: Gehäuseunterteil schwarz ähnlich RAL 9017, Gehäuseoberteil gelb ähnlich RAL 1023, Gerätehöhe: 171 mm, Gerätebreite: 140 mm, Gerätetiefe: 140 mm, RDF-Faktor: 1, Bestückung: 2 x Schutzkontaktsteckdose 16A 230V IP 54 2 x CEE-Steckdose 16A 400V 5p 6h IP 44, Absicherung/Schutzmaßnahme: keine, Leitungseinführung/Anschlussmöglichkeit: CEE-Stecker 16A 400V 5p 6h IP 44 mit 2m Leitung H07RN-F5G2,5 , Zusätzliche Informationen: Anschlussfertig verdrahtet. CEE-Geräte mit schraubloser, wartungsfreier Quick-Connect-Anschlusstechnik. | 20 | 566 | EUR | ST | 2024-07-01 | 1 | 1 | 3.266 | KG | 4024941571487 | 85371098 | DE | 194/1 | https://catalogue.bals.com/de/extern/57148 | EC000379 | CEE-Steckdosen-Kombination (IEC 60309) | 27440501
57250 |  | UNI - BLOCK IP54 | UNI - BLOCK, abhängbar IP54 | UNI - BLOCK, abhängbar, Schutzart: IP54, Gehäuse: Vollgummi 140 x 140 mm mit Aufhängebügel und Griffhaken, Gerätefarbe: Gehäuseunterteil schwarz ähnlich RAL 9017, Gehäuseoberteil gelb ähnlich RAL 1023, Gerätehöhe: 140 mm, Gerätebreite: 140 mm, Gerätetiefe: 140 mm, RDF-Faktor: 1, Bestückung: 2 x Schutzkontaktsteckdose 16A 230V IP 44 1 x CEE-Steckdose 16A 400V 5p 6h IP 44 1 x CEE-Steckdose 32A 400V 5p 6h IP 44, Absicherung/Schutzmaßnahme: ohne, Leitungseinführung/Anschlussmöglichkeit: 1 x M25 / 1 x M32 Verschraubung oben , Zusätzliche Informationen: Anschlußfertig verdrahtet auf 2 Stromkreise. Aufbau gemäß Z-Nr. Z130728 | 20 | 449.5 | EUR | ST | 2024-07-01 | 1 | 1 | 2.37 | KG | 4024941572507 | 85371098 | DE | 207/2 | https://catalogue.bals.com/de/extern/57250 | EC000379 | CEE-Steckdosen-Kombination (IEC 60309) | 27440501
57255 |  | UNI - BLOCK IP44 | UNI - BLOCK, tragbar IP44 | UNI - BLOCK, tragbar, Norm: DIN EN 61439-2, Schutzart: IP44, Gehäuse: 140 x 140 mm mit Tragebügel und Standfuss, Gerätefarbe: Gehäuseunterteil schwarz ähnlich RAL 9017, Gehäuseoberteil gelb ähnlich RAL 1021, Gerätehöhe: 171 mm, Gerätebreite: 140 mm, Gerätetiefe: 140 mm, RDF-Faktor: 0,61, InA: 16, Bestückung: 2 x Schutzkontaktsteckdose 16A 230V 1 x CEE-Steckdose 16A 400V 5P, Absicherung/Schutzmaßnahme: 1 x FI-Schutzschalter 40/0,03A 4p, Leitungseinführung/Anschlussmöglichkeit: CEE-Stecker 16A 400V 5p mit 2m HO7RN-F5 G2,5 , Zusätzliche Informationen: Anschlussfertig verdrahtet. | 20 | 696 | EUR | ST | 2024-07-01 | 1 | 1 | 3.586 | KG | 4024941572552 | 85371098 | DE | 194/3 | https://catalogue.bals.com/de/extern/57255 | EC000379 | CEE-Steckdosen-Kombination (IEC 60309) | 27440501
57360 |  | UNI - BLOCK IP44 | UNI - BLOCK, abhängbar IP44 | UNI - BLOCK, abhängbar, Schutzart: IP44, Gehäuse: schlagfestes Vollgummi-Gehäuse mit Aufhängebügel und Griffhaken, Gerätefarbe: Gehäuseunterteil schwarz ähnlich RAL 9017, Gehäuseoberteil gelb ähnlich RAL 1023, Gerätehöhe: 140 mm, Gerätebreite: 140 mm, Gerätetiefe: 140 mm, RDF-Faktor: 1, Bestückung: 3 x Schutzkontaktsteckdose 16A 230V IP 44 1 x Leerplatz für Datendose etc. / Hohlwanddose, Absicherung/Schutzmaßnahme: ohne, Leitungseinführung/Anschlussmöglichkeit: 1 x M25 Kabelverschraubung (Dichtbereich: 11-17mm) 1 x M25 Kabelverschraubung (Mehrfachdicht. 2x8mm) , Zusätzliche Informationen: Anschlussfertig verdrahtet auf Klemmring (Drehstromverdrahtung). | 20 | 385.4 | EUR | ST | 2024-07-01 | 1 | 1 | 2.062 | KG | 4024941573603 | 85371098 | DE | 208/4 | https://catalogue.bals.com/de/extern/57360 | EC000379 | CEE-Steckdosen-Kombination (IEC 60309) | 27440501
57623 |  | UNI - BLOCK IP44 | UNI - BLOCK, tragbar IP44 | UNI - BLOCK, tragbar, Norm: DIN EN 61439-2, Schutzart: IP44, Gehäuse: 140 x 140 mm mit Tragebügel und Standfuß, Gerätefarbe: Gehäuseunterteil schwarz ähnlich RAL 9017, Gehäuseoberteil gelb ähnlich RAL 1021, Gerätehöhe: 171 mm, Gerätebreite: 140 mm, Gerätetiefe: 140 mm, RDF-Faktor: 1, InA: 16, Bestückung: 4 x Schutzkontaktsteckdose 16A 230V, Absicherung/Schutzmaßnahme: keine, Leitungseinführung/Anschlussmöglichkeit: 1 x Schutzkontaktstecker 16A 230V mit 4 m H07RN-F 3G2,5 qmm , Zusätzliche Informationen: Anschlußfertig verdrahtet auf Klemmen. | 20 | 559.5 | EUR | ST | 2024-07-01 | 1 | 1 | 3.164 | KG | 4024941576239 | 85371098 | DE | 194/2 | https://catalogue.bals.com/de/extern/57623 | EC000379 | CEE-Steckdosen-Kombination (IEC 60309) | 27440501
57829 |  | UNI - BLOCK IP54 | UNI - BLOCK, abhängbar IP54 | UNI - BLOCK, abhängbar, Schutzart: IP54, Gehäuse: schlagfestes Vollgummi-Gehäuse mit Aufhängebügel und Halteknauf, Gerätefarbe: Gehäuseunterteil schwarz ähnlich RAL 9017, Gehäuseoberteil gelb ähnlich RAL 1023, Gerätehöhe: 140 mm, Gerätebreite: 140 mm, Gerätetiefe: 140 mm, RDF-Faktor: 0,61, Bestückung: 2 x Schutzkontaktsteckdose 16A 230V IP 54 1 x CEE-Steckdose 16A 400V 5p 6h IP 44, Absicherung/Schutzmaßnahme: 1 x FI-Schalter 40/0,03A 4p, Leitungseinführung/Anschlussmöglichkeit: 1 x M25 Kabelverschraubung (Dichtbereich: 11-17mm) , Zusätzliche Informationen: Anschlussfertig verdrahtet auf Klemmring. CEE-Gerät mit schraubloser, wartungsfreier Quick-Connect-Anschlusstechnik. Aufbau gem. Zeichnung: Z110716 | 20 | 591.1 | EUR | ST | 2024-07-01 | 1 | 1 | 2.616 | KG | 4024941578295 | 85371098 | DE | 207/2 | https://catalogue.bals.com/de/extern/57829 | EC000379 | CEE-Steckdosen-Kombination (IEC 60309) | 27440501
57996 |  | UNI - BLOCK IP54 | UNI - BLOCK, tragbar IP54 | UNI - BLOCK, tragbar, Schutzart: IP54, Gehäuse: 140 x 140 mm mit Tragebügel und Standfuss, Gerätefarbe: Gehäuseunterteil schwarz ähnlich RAL 9017, Gehäuseoberteil gelb ähnlich RAL 1021, Gerätehöhe: 171 mm, Gerätebreite: 140 mm, Gerätetiefe: 140 mm, Bestückung: 2 x Schutzkontaktsteckdose 16A 230V IP 54 1 x CEE-Steckdose 16A 400V 5P IP 54, Absicherung/Schutzmaßnahme: 1 x FI-Schutzschalter 40/0,03A 4P, Leitungseinführung/Anschlussmöglichkeit: CEE-Phasenwender 16A 400V 5P LT mit 2m HO7RN-F5 G2,5 und zusätzlicher Drehfeldmeßeinrichtung (rote und grüne Kalotte) , Zusätzliche Informationen: Anschlussfertig verdrahtet | 20 | 745.7 | EUR | ST | 2024-07-01 | 1 | 1 | 3.956 | KG | 4024941579964 | 85371098 | DE | 194/2 | https://catalogue.bals.com/de/extern/57996 | EC000379 | CEE-Steckdosen-Kombination (IEC 60309) | 27440501
58001 |  | Betätigungskl. IP44 | Betätigungsklappe IP44 | Betätigungsklappe IP44, Technische Kennfarbe: grau RAL 7035, Gehäusematerial: Polycarbonat, Betätigungsklappe: 6 TE ohne Berührungsschutz, Gerätehöhe: 93,5 mm, Gerätebreite: 127 mm, Gerätetiefe: 20 mm | 10 | 66 | EUR | ST | 2024-07-01 | 1 | 32 | 0.101 | KG | 4024941580014 | 85389099 | DE | 214/2 | https://catalogue.bals.com/de/extern/58001 | EC002838 | Zubehör/Ersatzteile für CEE-Steckvorrichtungen (IEC 60309)
58004 |  | Betätigungskl. IP44 | Betätigungsklappe IP44 | Betätigungsklappe IP44, Technische Kennfarbe: grau RAL 7035, Gehäusematerial: Polycarbonat, Betätigungsklappe: 6 TE Berührungsschutz, Montagehalterung, Gerätehöhe: 93,5 mm, Gerätebreite: 127 mm, Gerätetiefe: 96,5 mm | 10 | 86 | EUR | ST | 2024-07-01 | 1 | 10 | 0.276 | KG | 4024941580045 | 85389099 | DE | 214/3 | https://catalogue.bals.com/de/extern/58004 | EC002838 | Zubehör/Ersatzteile für CEE-Steckvorrichtungen (IEC 60309)
58009 |  | Betätigungskl. IP44 | Betätigungsklappe IP44 | Betätigungsklappe IP44, Technische Kennfarbe: grau RAL 7035, Gehäusematerial: Polycarbonat, Betätigungsklappe: 8 TE Berührungsschutz, Gerätefarbe: Betätigungsklappe rauchtopas, Gehäuse grau RAL 7035, Gerätehöhe: 93,5 mm, Gerätebreite: 162 mm, Gerätetiefe: 43 mm | 10 | 74.4 | EUR | ST | 2024-07-01 | 1 | 12 | 0.167 | KG | 4024941580090 | 85389099 | DE | 214/1 | https://catalogue.bals.com/de/extern/58009 | EC002838 | Zubehör/Ersatzteile für CEE-Steckvorrichtungen (IEC 60309)
58010 |  | Betätigungskl. IP44 | Betätigungsklappe IP44 | Betätigungsklappe IP44, Technische Kennfarbe: grau RAL 7035, Gehäusematerial: Polycarbonat, Betätigungsklappe: 8 TE ohne Berührungsschutz, Gerätehöhe: 93,5 mm, Gerätebreite: 162 mm, Gerätetiefe: 20 mm | 10 | 69.1 | EUR | ST | 2024-07-01 | 1 | 24 | 0.125 | KG | 4024941580106 | 85389099 | DE | 214/2 | https://catalogue.bals.com/de/extern/58010 | EC002838 | Zubehör/Ersatzteile für CEE-Steckvorrichtungen (IEC 60309)
58013 |  | Betätigungskl. IP44 | Betätigungsklappe IP44 | Betätigungsklappe IP44, Technische Kennfarbe: grau RAL 7035, Gehäusematerial: Polycarbonat, Betätigungsklappe: 8 TE Berührungsschutz, Montagehalterung, Gerätehöhe: 93,5 mm, Gerätebreite: 162 mm, Gerätetiefe: 96,5 mm | 10 | 90.8 | EUR | ST | 2024-07-01 | 1 | 10 | 0.318 | KG | 4024941580137 | 85389099 | DE | 214/3 | https://catalogue.bals.com/de/extern/58013 | EC002838 | Zubehör/Ersatzteile für CEE-Steckvorrichtungen (IEC 60309)
58018 |  | Betätigungskl. IP44 | Betätigungsklappe IP44 | Betätigungsklappe IP44, Technische Kennfarbe: grau RAL 7035, Gehäusematerial: Polycarbonat, Betätigungsklappe: 12 TE Berührungsschutz, Gerätehöhe: 93,5 mm, Gerätebreite: 234 mm, Gerätetiefe: 43 mm | 10 | 86 | EUR | ST | 2024-07-01 | 1 | 8 | 0.233 | KG | 4024941580182 | 85389099 | DE | 214/1 | https://catalogue.bals.com/de/extern/58018 | EC002838 | Zubehör/Ersatzteile für CEE-Steckvorrichtungen (IEC 60309)
58019 |  | Betätigungskl. IP44 | Betätigungsklappe IP44 | Betätigungsklappe IP44, Technische Kennfarbe: grau RAL 7035, Gehäusematerial: Polycarbonat, Betätigungsklappe: 12 TE ohne Berührungsschutz, Gerätehöhe: 93,5 mm, Gerätebreite: 234 mm, Gerätetiefe: 20 mm | 10 | 77.1 | EUR | ST | 2024-07-01 | 1 | 16 | 0.17 | KG | 4024941580199 | 85389099 | DE | 214/2 | https://catalogue.bals.com/de/extern/58019 | EC002838 | Zubehör/Ersatzteile für CEE-Steckvorrichtungen (IEC 60309)
58022 |  | Betätigungskl. IP44 | Betätigungsklappe IP44 | Betätigungsklappe IP44, Technische Kennfarbe: grau RAL 7035, Gehäusematerial: Polycarbonat, Betätigungsklappe: 12 TE Berührungsschutz, Montagehalterung, Gerätehöhe: 93,5 mm, Gerätebreite: 234 mm, Gerätetiefe: 96,5 mm | 10 | 102.2 | EUR | ST | 2024-07-01 | 1 | 10 | 0.412 | KG | 4024941580229 | 85389099 | DE | 214/3 | https://catalogue.bals.com/de/extern/58022 | EC002838 | Zubehör/Ersatzteile für CEE-Steckvorrichtungen (IEC 60309)
58027 |  | Betätigungskl. IP44 | Betätigungsklappe IP44 | Betätigungsklappe IP44, Technische Kennfarbe: grau RAL 7035, Gehäusematerial: Polycarbonat, Betätigungsklappe: 13 TE Berührungsschutz, Gerätehöhe: 93,5 mm, Gerätebreite: 257,5 mm, Gerätetiefe: 43 mm | 10 | 92.6 | EUR | ST | 2024-07-01 | 1 | 8 | 0.262 | KG | 4024941580274 | 85389099 | DE | 214/1 | https://catalogue.bals.com/de/extern/58027 | EC002838 | Zubehör/Ersatzteile für CEE-Steckvorrichtungen (IEC 60309)
58028 |  | Betätigungskl. IP44 | Betätigungsklappe IP44 | Betätigungsklappe IP44, Technische Kennfarbe: grau RAL 7035, Gehäusematerial: Polycarbonat, Betätigungsklappe: 13 TE ohne Berührungsschutz, Gerätefarbe: Gehäuse grau RAL 7035, Betätigungsklappe rauchtopas, Gerätehöhe: 93,5 mm, Gerätebreite: 257,5 mm, Gerätetiefe: 20 mm | 10 | 83.2 | EUR | ST | 2024-07-01 | 1 | 16 | 0.195 | KG | 4024941580281 | 85389099 | DE | 214/2 | https://catalogue.bals.com/de/extern/58028 | EC002838 | Zubehör/Ersatzteile für CEE-Steckvorrichtungen (IEC 60309)
58031 |  | Betätigungskl. IP44 | Betätigungsklappe IP44 | Betätigungsklappe IP44, Technische Kennfarbe: grau RAL 7035, Gehäusematerial: Polycarbonat, Betätigungsklappe: 13 TE Berührungsschutz, Montagehalterung, Gerätehöhe: 93,5 mm, Gerätebreite: 257,5 mm, Gerätetiefe: 96,5 mm | 10 | 108.9 | EUR | ST | 2024-07-01 | 1 | 10 | 0.452 | KG | 4024941580311 | 85389099 | DE | 214/3 | https://catalogue.bals.com/de/extern/58031 | EC002838 | Zubehör/Ersatzteile für CEE-Steckvorrichtungen (IEC 60309)
58036 |  | RÄNDELSCHR. BM4X13/6 SW FÜR BET. KLAPPE | RÄNDELSCHR. BM4X13/6 SW FÜR BET. KLAPPE |  | 10 | 6.1 | EUR | ST | 2024-07-01 | 1 | 10 | 0.001 | KG | 4024941580366 | 85389099 | DE | 214/5
58110 |  | Betätigungskl. IP44 | Betätigungsklappe IP44 | Betätigungsklappe IP44, Technische Kennfarbe: schwarz RAL 9005, Gehäusematerial: Polycarbonat, Betätigungsklappe: 8 TE Berührungsschutz, Gerätehöhe: 93,5 mm, Gerätebreite: 162 mm, Gerätetiefe: 43 mm | 10 | 96.7 | EUR | ST | 2024-07-01 | 1 | 12 | 0.166 | KG | 4024941581103 | 85389099 | DE | 254/2 | https://catalogue.bals.com/de/extern/58110 | EC002838 | Zubehör/Ersatzteile für CEE-Steckvorrichtungen (IEC 60309)
58111 |  | Betätigungskl. IP44 | Betätigungsklappe IP44 | Betätigungsklappe IP44, Technische Kennfarbe: schwarz RAL 9005, Gehäusematerial: Polycarbonat, Betätigungsklappe: 12 TE Berührungsschutz, Gerätehöhe: 93,5 mm, Gerätebreite: 234 mm, Gerätetiefe: 43 mm | 10 | 111.7 | EUR | ST | 2024-07-01 | 1 | 8 | 0.262 | KG | 4024941581110 | 85389099 | DE | 254/2 | https://catalogue.bals.com/de/extern/58111 | EC002838 | Zubehör/Ersatzteile für CEE-Steckvorrichtungen (IEC 60309)
58370 |  | Zubehör Standverteiler | Zubehör Standverteiler | Zubehör Standverteiler, Gerätehöhe: 700 mm, Gerätebreite: 280 mm, Gerätetiefe: 240 mm | 20 |  |  | ST |  |  | 1 | 70 | KG | 4024941583701 | 85371098 | DE | 213/4 | https://catalogue.bals.com/de/extern/58370
58372 |  | BETON-REGELFUSS | BETON-REGELFUSS | Gerätehöhe: 700 mm, Gerätebreite: 280 mm, Gerätetiefe: 240 mm | 20 |  |  | ST |  |  | 1 | 108.2 | KG | 4024941583725 | 85366990 | DE | 213/4 | https://catalogue.bals.com/de/extern/58372
58387 |  | Betätigungskl. IP44 | Betätigungsklappe IP44 | Betätigungsklappe IP44, Technische Kennfarbe: schwarz RAL 9005, Betätigungsklappe: 13 TE Berührungsschutz, Gerätehöhe: 93,5 mm, Gerätebreite: 257,5 mm, Gerätetiefe: 43 mm | 10 | 120.6 | EUR | ST | 2024-07-01 | 1 | 8 | 0.26 | KG | 4024941583879 | 85389099 | DE | 254/2 | https://catalogue.bals.com/de/extern/58387 | EC002838 | Zubehör/Ersatzteile für CEE-Steckvorrichtungen (IEC 60309)
58388 |  | Betätigungskl. IP44 | Betätigungsklappe IP44 | Betätigungsklappe IP44, Technische Kennfarbe: schwarz RAL 9005, Betätigungsklappe: 4 TE Berührungsschutz, Gerätehöhe: 93,5 mm, Gerätebreite: 91 mm, Gerätetiefe: 43 mm | 10 | 80.4 | EUR | ST | 2024-07-01 | 1 | 24 | 0.102 | KG | 4024941583886 | 85389099 | DE | 254/2 | https://catalogue.bals.com/de/extern/58388 | EC002838 | Zubehör/Ersatzteile für CEE-Steckvorrichtungen (IEC 60309)
58400 |  | Aufhängeöse 16A 3p, 4p, 5p | Aufhängeöse 16A 3p, 4p, 5p | Aufhängeöse 16A 3p, 4p, 5p (3p, 4p, 5p) Gehäusematerial: Edelstahl, Gerätehöhe: 54,5 mm, Gerätebreite: 51,5 mm, Gerätetiefe: 50 mm | 10 | 31.6 | EUR | ST | 2024-07-01 | 1 | 10 | 0.042 | KG | 4024941584005 | 85389099 | DE | 112/1 | https://catalogue.bals.com/de/extern/58400 | EC002838 | Zubehör/Ersatzteile für CEE-Steckvorrichtungen (IEC 60309)
58401 |  | Aufhängeöse 32A 3p, 4p, 5p | Aufhängeöse 32A 3p, 4p, 5p | Aufhängeöse 32A 3p, 4p, 5p (3p, 4p, 5p) Gehäusematerial: Edelstahl, Gerätehöhe: 68 mm, Gerätebreite: 65 mm, Gerätetiefe: 62 mm | 10 | 31.6 | EUR | ST | 2024-07-01 | 1 | 10 | 0.068 | KG | 4024941584012 | 85389099 | DE | 112/1 | https://catalogue.bals.com/de/extern/58401 | EC002838 | Zubehör/Ersatzteile für CEE-Steckvorrichtungen (IEC 60309)
58402 |  | Aufhängeöse 63/125A 3p, 4p, 5p | Aufhängeöse 63/125A 3p, 4p, 5p | Aufhängeöse 63/125A 3p, 4p, 5p (3p, 4p, 5p) Gehäusematerial: Edelstahl, Gerätehöhe: 103,5 mm, Gerätebreite: 92 mm, Gerätetiefe: 90 mm | 10 | 40.8 | EUR | ST | 2024-07-01 | 1 | 10 | 0.19 | KG | 4024941584029 | 85389099 | DE | 112/1 | https://catalogue.bals.com/de/extern/58402 | EC002838 | Zubehör/Ersatzteile für CEE-Steckvorrichtungen (IEC 60309)
58502 |  | Betätigungskl. IP44 | Betätigungsklappe IP44 | Betätigungsklappe IP44, Technische Kennfarbe: schwarz RAL 9005, Gehäusematerial: Polycarbonat, Betätigungsklappe: 8 TE ohne Berührungsschutz, Gerätefarbe: Gehäuse schwarz RAL 9005, Betätigungsklappe rauchtopas, Gerätehöhe: 93,5 mm, Gerätebreite: 162 mm, Gerätetiefe: 20 mm | 10 | 89.9 | EUR | ST | 2024-07-01 | 1 | 24 | 0.125 | KG | 4024941585026 | 85389099 | DE | 254/3 | https://catalogue.bals.com/de/extern/58502 | EC002838 | Zubehör/Ersatzteile für CEE-Steckvorrichtungen (IEC 60309)
58503 |  | Betätigungskl. IP44 | Betätigungsklappe IP44 | Betätigungsklappe IP44, Technische Kennfarbe: schwarz RAL 9005, Betätigungsklappe: 6 TE ohne Berührungsschutz, Gerätehöhe: 93,5 mm, Gerätebreite: 127 mm, Gerätetiefe: 20 mm | 10 | 86 | EUR | ST | 2024-07-01 | 1 | 32 | 0.102 | KG | 4024941585033 | 85389099 | DE | 254/3 | https://catalogue.bals.com/de/extern/58503 | EC002838 | Zubehör/Ersatzteile für CEE-Steckvorrichtungen (IEC 60309)
58511 |  | Betätigungskl. IP44 | Betätigungsklappe IP44 | Betätigungsklappe IP44, Technische Kennfarbe: schwarz RAL 9005, Betätigungsklappe: 2 TE ohne Berührungsschutz, Gerätehöhe: 93,5 mm, Gerätebreite: 55 mm, Gerätetiefe: 20 mm, VG-Typ-Nr: VG6950-11A0001, Versorgungs-Nr.: 5975-12-359-3827 | 10 | 65.8 | EUR | ST | 2024-07-01 | 1 | 18 | 0.053 | KG | 4024941585118 | 85389099 | DE | 254/3 | https://catalogue.bals.com/de/extern/58511 | EC002838 | Zubehör/Ersatzteile für CEE-Steckvorrichtungen (IEC 60309)
58517 |  | Betätigungskl. | Betätigungsklappe | Betätigungsklappe Gehäusematerial: Polycarbonat, Betätigungsklappe: 4 TE Berührungsschutz, Montagehalterung, Gerätehöhe: 93,5 mm, Gerätebreite: 91 mm, Gerätetiefe: 96,5 mm | 10 | 100.8 | EUR | ST | 2024-07-01 | 1 | 10 | 0.231 | KG | 4024941585170 | 85389099 | DE | 254/4 | https://catalogue.bals.com/de/extern/58517 | EC002838 | Zubehör/Ersatzteile für CEE-Steckvorrichtungen (IEC 60309)
58590 |  | Betätigungskl. IP44 | Betätigungsklappe IP44 | Betätigungsklappe IP44, Technische Kennfarbe: schwarz RAL 9005, Betätigungsklappe: 6 TE Berührungsschutz, Gerätehöhe: 93,5 mm, Gerätebreite: 127 mm, Gerätetiefe: 43 mm | 10 | 90.5 | EUR | ST | 2024-07-01 | 1 | 16 | 0.135 | KG | 4024941585903 | 85389099 | DE | 254/2 | https://catalogue.bals.com/de/extern/58590 | EC002838 | Zubehör/Ersatzteile für CEE-Steckvorrichtungen (IEC 60309)
58602 |  | Betätigungskl. IP44 | Betätigungsklappe IP44 | Betätigungsklappe IP44, Technische Kennfarbe: schwarz RAL 9005, Gehäusematerial: Polycarbonat, Betätigungsklappe: 12 TE ohne Berührungsschutz, Gerätefarbe: Gehäuse schwarz RAL 9005, Betätigungsklappe rauchtopas, Gerätehöhe: 93,5 mm, Gerätebreite: 234 mm, Gerätetiefe: 20 mm | 10 | 100.2 | EUR | ST | 2024-07-01 | 1 | 16 | 0.17 | KG | 4024941586023 | 85389099 | DE | 254/3 | https://catalogue.bals.com/de/extern/58602 | EC002838 | Zubehör/Ersatzteile für CEE-Steckvorrichtungen (IEC 60309)
58607 |  | Betätigungskl. IP44 | Betätigungsklappe IP44 | Betätigungsklappe IP44, Technische Kennfarbe: schwarz RAL 9005, Gehäusematerial: Polycarbonat, Betätigungsklappe: 13 TE ohne Berührungsschutz, Gerätefarbe: Gehäuse schwarz RAL 9005, Betätigungsklappe rauchtopas, Gerätehöhe: 93,5 mm, Gerätebreite: 257,5 mm, Gerätetiefe: 20 mm | 10 | 108.1 | EUR | ST | 2024-07-01 | 1 | 16 | 0.193 | KG | 4024941586078 | 85389099 | DE | 254/3 | https://catalogue.bals.com/de/extern/58607 | EC002838 | Zubehör/Ersatzteile für CEE-Steckvorrichtungen (IEC 60309)
61101 |  | Wandverteiler | Verteiler, Kunststoff, Wandmontage | Verteiler, Kunststoff, Wandmontage Gehäusematerial: Kunststoff, Gerätehöhe: 460 mm, Gerätebreite: 276 mm, Gerätetiefe: 148 mm | 17 |  |  | ST |  |  | 1 |  | KG | 4024941611015 | 85371098 | DE | 212/5 |  | EC000379 | CEE-Steckdosen-Kombination (IEC 60309) | 27440501
61128 |  | Wandverteiler | Verteiler, Kunststoff, Wandmontage | Verteiler, Kunststoff, Wandmontage Gehäusematerial: Kunststoff, Gerätehöhe: 460 mm, Gerätebreite: 276 mm, Gerätetiefe: 148 mm | 17 |  |  | ST |  |  | 1 |  | KG | 4024941611282 | 85366990 | DE | 212/5 |  | EC000379 | CEE-Steckdosen-Kombination (IEC 60309) | 27440501
61133 |  | IP65 | IP65 | IP65, Gehäuse: 276 x 184 mm ohne Betätigungsklappe, Bestückung: keine, Leitungseinführung/Anschlussmöglichkeit: ohne | 17 |  |  | ST |  |  | 1 |  | KG | 4024941611336 | 85366990 | DE | 212/1
61134 |  | LEERGEHÄUSE *00000000 | LEERGEHÄUSE *00000000 | Bestückung: ohne, Leitungseinführung/Anschlussmöglichkeit: ohne , Zusätzliche Informationen: Ausführung gem. Zeichnung: 30MB122 | 17 |  |  | ST |  |  | 1 |  | KG | 4024941611343 | 85366990 | DE | 212/2
61402 |  | Leergehäuse Polyester Aufputz | Leergehäuse Polyester Aufputz | Leergehäuse Gehäusematerial: Polyester, Gerätefarbe: Gehäuseunterteil grau RAL 7035, Gehäuseoberteil grau RAL 7035, Gerätehöhe: 246 mm, Gerätebreite: 184 mm, Gerätetiefe: 148 mm, Montageart: Aufputz, Mit Schloss: nein, Oberfläche: sonstige, Art der Abdeckung: Deckel, Ausführung des Deckels: mit Ausschnitt, Art der Tür: ohne, Mit transparenter Tür/Deckel: nein | 17 |  |  | ST |  |  | 1 | 1.16 | KG | 4024941614023 | 85366990 | DE | 212/3 |  | EC000058 | Leergehäuse | 27142408
71010 |  | SchutzKodose 16A 3p 250V IP44 | Schutzkontakt-Anbausteckdose 16A 3p 250V IP44 | Schutzkontakt-Anbausteckdose 16A 3p (2P+PE) 250V (250V~) IP44, Frequenz: AC, Kontaktträger/Kontakte: die Kontakte sind Messing vernickelt, Maximaler Leiterquerschnitt: 2,5 qmm, Gehäusematerial: ABS + Polycarbonat, Anschlusstechnik: Schraublose Klemme, Kabeleinführung: sonstige, System: Deutsches System - Typ F Gerätefarbe: weiß ähnlich RAL 9016, Gerätehöhe: 90 mm, Gerätebreite: 90 mm, Gerätetiefe: 64 mm, Flanschmaß vertikal: 90 mm, Flanschmaß horizontal: 90 mm, Bohrlochabstand vertikal: 60 mm, Bohrlochabstand horizontal: 60 mm, Sonstige technische Eigenschaften: Der Anschluss ist rückwärtig, Architekturprogramm TH, Geeignet für den Einbau im Kabelkanal, Klappdeckel mit Beschriftungsfeld (Optional: Absperrschloss) | 15 | 70.1 | EUR | ST | 2024-07-01 | 1 | 6 | 0.159 | KG | 4024941222358 | 85366990 | AT | 80/1 | https://catalogue.bals.com/de/extern/71010 | EC001325 | Schutzkontakt-Anbausteckdose | 27440519
71011 |  | SchutzKodose FR 16A 3p 250V IP44 | Schutzkontakt-Anbausteckdose belgisch/französisches System 16A 3p 250V IP44 | Schutzkontakt-Anbausteckdose belgisch/französisches System 16A 3p (2P+PE) 250V (250V~) IP44, Frequenz: AC, Kontaktträger/Kontakte: die Kontakte sind Messing vernickelt, Maximaler Leiterquerschnitt: 2,5 qmm, Gehäusematerial: ABS + Polycarbonat, Anschlusstechnik: Schraublose Klemme, Kabeleinführung: sonstige, System: Belgisch/französisches System - Typ E Gerätefarbe: weiß ähnlich RAL 9016, Gerätehöhe: 90 mm, Gerätebreite: 90 mm, Gerätetiefe: 64 mm, Flanschmaß vertikal: 90 mm, Flanschmaß horizontal: 90 mm, Bohrlochabstand vertikal: 60 mm, Bohrlochabstand horizontal: 60 mm, Sonstige technische Eigenschaften: Der Anschluss ist rückwärtig, Architekturprogramm TH, Geeignet für den Einbau im Kabelkanal, Klappdeckel mit Beschriftungsfeld (Optional: Absperrschloss), Mit Mittenschutzkontakt belgisch/französisches System | 15 | 77.8 | EUR | ST | 2024-07-01 | 1 | 6 | 0.159 | KG | 4024941222365 | 85366990 | AT | 80/1 | https://catalogue.bals.com/de/extern/71011 | EC001325 | Schutzkontakt-Anbausteckdose | 27440519
71012 |  | UP-Steckdose 16A 3p 250V IP44 | Unterputz-Steckdose 16A 3p 250V IP44 | Unterputz-Steckdose 16A 3p (2P+PE) 250V (250V~) IP44, Frequenz: AC, Gehäusegröße: 90x90 mm, Kontaktträger/Kontakte: die Kontakte sind Messing vernickelt, Maximaler Leiterquerschnitt: 2,5 qmm, Gehäusematerial: ABS + Polycarbonat, Anschlusstechnik: Schraublose Klemme, Kabeleinführung: sonstige, System: Deutsches System - Typ F Gerätefarbe: weiß ähnlich RAL 9016, Gerätehöhe: 115 mm, Gerätebreite: 105 mm, Gerätetiefe: 99 mm, Sonstige technische Eigenschaften: Unterputzmontage (inkl. Unterputzdose), Architekturprogramm TH, Klappdeckel mit Beschriftungsfeld (Optional: Absperrschloss) | 15 | 74.4 | EUR | ST | 2024-07-01 | 1 | 6 | 0.24 | KG | 4024941222372 | 85366990 | AT | 81/1 | https://catalogue.bals.com/de/extern/71012 | EC001321 | CEE-Steckdose (IEC 60309) | 27440510
71013 |  | UP-Steckdose 16A 3p 250V IP44 | Unterputz-Steckdose 16A 3p 250V IP44 | Unterputz-Steckdose 16A 3p (2P+PE) 250V (250V~) IP44, Frequenz: AC, Gehäusegröße: 90x90 mm, Kontaktträger/Kontakte: die Kontakte sind Messing vernickelt, Maximaler Leiterquerschnitt: 2,5 qmm, Gehäusematerial: ABS + Polycarbonat, Anschlusstechnik: Schraublose Klemme, Kabeleinführung: sonstige, System: Belgisch/französisches System - Typ E Gerätefarbe: weiß ähnlich RAL 9016, Gerätehöhe: 115 mm, Gerätebreite: 105 mm, Gerätetiefe: 99 mm, Sonstige technische Eigenschaften: Unterputzmontage (inkl. Unterputzdose), Architekturprogramm TH, Klappdeckel mit Beschriftungsfeld (Optional: Absperrschloss), Mit Mittenschutzkontakt belgisch/französisches System | 15 | 82.8 | EUR | ST | 2024-07-01 | 1 | 6 | 0.24 | KG | 4024941222389 | 85366990 | AT | 81/1 | https://catalogue.bals.com/de/extern/71013 | EC001321 | CEE-Steckdose (IEC 60309) | 27440510
71028 |  | SchutzKodose FR 16A 3p 250V IP68 | Schutzkontakt-Anbausteckdose belgisch/französisches System 16A 3p 250V IP68 | Schutzkontakt-Anbausteckdose belgisch/französisches System 16A 3p (2P+PE) 250V (250V~) IP68, Frequenz: AC, Technische Kennfarbe: grau RAL 7035, Kontaktträger/Kontakte: der Kontaktträger ist aus hochwärmebeständigem Material, die Kontakte sind Messing vernickelt, Maximaler Leiterquerschnitt: 4,0 qmm, Gehäusematerial: Kunststoff, Anschlusstechnik: Kopfschraubenklemme, Kabeleinführung: sonstige, System: Belgisch/französisches System - Typ E Gerätefarbe: Klappdeckel grau RAL 7035, Bajonettring grau RAL 7035, Gehäuse grau RAL 7035, Gerätehöhe: 75 mm, Gerätebreite: 75 mm, Gerätetiefe: 78 mm, Flanschmaß vertikal: 75 mm, Flanschmaß horizontal: 75 mm, Bohrlochabstand vertikal: 60 mm, Bohrlochabstand horizontal: 60 mm, Halogenfrei: ja, Sonstige technische Eigenschaften: Der Anschluss ist rückwärtig, Mit Mittenschutzkontakt belgisch/französisches System, mit Hammerzeichen, Der Bajonettdeckel ist mit einem Befestigungsband an dem Gehäuse befestigt | 15 | 160.3 | EUR | ST | 2024-07-01 | 1 | 10 | 0.145 | KG | 4024941710282 | 85366990 | DE | 121/3 | https://catalogue.bals.com/de/extern/71028 | EC001325 | Schutzkontakt-Anbausteckdose | 27440519
71071 |  | SchutzKodose DK 16A 3p 250V IP54 | Schutzkontakt-Anbausteckdose dänisches System 16A 3p 250V IP54 | Schutzkontakt-Anbausteckdose dänisches System 16A 3p (2P+PE) 250V (250V~) IP54, Frequenz: AC, Technische Kennfarbe: blau RAL 5015, Kontaktträger/Kontakte: der Kontaktträger ist aus Polyamid, die Kontakte sind Messing vernickelt, Maximaler Leiterquerschnitt: 4,0 qmm, Gehäusematerial: Kunststoff, Anschlusstechnik: mit Schraubklemme, Kabeleinführung: sonstige, System: Dänisches System - Typ K Gerätefarbe: Klappdeckel blau RAL 5015, Gerätehöhe: 65 mm, Gerätebreite: 50 mm, Gerätetiefe: 44 mm, Flanschmaß vertikal: 50 mm, Flanschmaß horizontal: 50 mm, Bohrlochabstand vertikal: 38 mm, Bohrlochabstand horizontal: 38 mm, Sonstige technische Eigenschaften: Mit dänischem System | 15 | 40.5 | EUR | ST | 2024-07-01 | 1 | 20 | 0.049 | KG | 4024941209571 | 85366990 | DE | 122/4 | https://catalogue.bals.com/de/extern/71071 | EC001325 | Schutzkontakt-Anbausteckdose | 27440519
71082 |  | SchutzKodose 16A 3p 250V IP54 | Schutzkontakt-Anbausteckdose 16A 3p 250V IP54 | Schutzkontakt-Anbausteckdose 16A 3p (2P+PE) 250V (250V~) IP54, Frequenz: AC, Technische Kennfarbe: blau RAL 5015, Kontaktträger/Kontakte: der Kontaktträger ist aus Polyamid, die Kontakte sind Messing vernickelt, Maximaler Leiterquerschnitt: 4,0 qmm, Gehäusematerial: Kunststoff, Anschlusstechnik: Kopfschraubenklemme, Kabeleinführung: sonstige, Gerätefarbe: Gehäuse blau RAL 5015, Klappdeckel blau RAL 5015, Gerätehöhe: 61,5 mm, Gerätebreite: 50 mm, Gerätetiefe: 54,5 mm, Flanschmaß vertikal: 50 mm, Flanschmaß horizontal: 50 mm, Bohrlochabstand vertikal: 38 mm, Bohrlochabstand horizontal: 38 mm, Halogenfrei: ja, Sonstige technische Eigenschaften: Der Anschluss ist rückwärtig, mit deutschem System, Zur Verwendung in ortsveränderlichen Verteilersystemen | 15 | 44.1 | EUR | ST | 2024-07-01 | 1 | 20 | 0.063 | KG | 4024941203883 | 85366990 | DE | 120/4 | https://catalogue.bals.com/de/extern/71082 | EC001325 | Schutzkontakt-Anbausteckdose | 27440519
71083 |  | SchutzKodose 16A 3p 250V IP54 | Schutzkontakt-Anbausteckdose 16A 3p 250V IP54 | Schutzkontakt-Anbausteckdose 16A 3p (2P+PE) 250V (250V~) IP54, Frequenz: AC, Technische Kennfarbe: grau RAL 7035, Kontaktträger/Kontakte: der Kontaktträger ist aus Polyamid, die Kontakte sind Messing vernickelt, Maximaler Leiterquerschnitt: 4,0 qmm, Gehäusematerial: Kunststoff, Anschlusstechnik: Kopfschraubenklemme, Kabeleinführung: sonstige, Gerätefarbe: Klappdeckel grau RAL 7035, Gehäuse grau RAL 7035, Gerätehöhe: 61,5 mm, Gerätebreite: 50 mm, Gerätetiefe: 54,5 mm, Flanschmaß vertikal: 50 mm, Flanschmaß horizontal: 50 mm, Bohrlochabstand vertikal: 38 mm, Bohrlochabstand horizontal: 38 mm, Halogenfrei: ja, Sonstige technische Eigenschaften: Der Anschluss ist rückwärtig, mit deutschem System, Zur Verwendung in ortsveränderlichen Verteilersystemen | 15 | 44.1 | EUR | ST | 2024-07-01 | 1 | 20 | 0.04 | KG | 4024941206945 | 85366990 | DE | 120/4 | https://catalogue.bals.com/de/extern/71083 | EC001325 | Schutzkontakt-Anbausteckdose | 27440519
71089 |  | SchutzKodose 16A 3p 250V IP54 | Schutzkontakt-Anbausteckdose 16A 3p 250V IP54 | Schutzkontakt-Anbausteckdose 16A 3p (2P+PE) 250V (250V~) IP54, Frequenz: AC, Technische Kennfarbe: schwarz RAL 9005, Kontaktträger/Kontakte: der Kontaktträger ist aus Polyamid, die Kontakte sind Messing vernickelt, Maximaler Leiterquerschnitt: 4,0 qmm, Gehäusematerial: Kunststoff, Anschlusstechnik: Kopfschraubenklemme, Kabeleinführung: sonstige, Gerätefarbe: Gehäuse schwarz RAL 9005, Klappdeckel schwarz RAL 9005, Gerätehöhe: 61,5 mm, Gerätebreite: 50 mm, Gerätetiefe: 54,5 mm, Flanschmaß vertikal: 50 mm, Flanschmaß horizontal: 50 mm, Bohrlochabstand vertikal: 38 mm, Bohrlochabstand horizontal: 38 mm, Halogenfrei: ja, Sonstige technische Eigenschaften: Der Anschluss ist rückwärtig, mit deutschem System, Zur Verwendung in ortsveränderlichen Verteilersystemen | 15 | 44.1 | EUR | ST | 2024-07-01 | 1 | 20 | 0.064 | KG | 4024941206969 | 85366990 | DE | 120/4 | https://catalogue.bals.com/de/extern/71089 | EC001325 | Schutzkontakt-Anbausteckdose | 27440519
71094 |  | SchutzKodose 16A 3p 250V IP54 | Schutzkontakt-Anbausteckdose 16A 3p 250V IP54 | Schutzkontakt-Anbausteckdose 16A 3p (2P+PE) 250V (250V~) IP54, Frequenz: AC, Technische Kennfarbe: blau RAL 5015, Kontaktträger/Kontakte: der Kontaktträger ist aus Polyamid, die Kontakte sind Messing vernickelt, Maximaler Leiterquerschnitt: 4,0 qmm, Gehäusematerial: Kunststoff, Anschlusstechnik: Kopfschraubenklemme, Kabeleinführung: sonstige, Gerätefarbe: Gehäuse blau RAL 5015, Klappdeckel blau RAL 5015, Gerätehöhe: 61,5 mm, Gerätebreite: 50 mm, Gerätetiefe: 47,5 mm, Flanschmaß vertikal: 50 mm, Flanschmaß horizontal: 50 mm, Bohrlochabstand vertikal: 38 mm, Bohrlochabstand horizontal: 38 mm, Halogenfrei: ja, Sonstige technische Eigenschaften: Der Anschluss ist rückwärtig, mit deutschem System, Zur Verwendung in ortsfesten Verteilersystemen | 15 | 33.8 | EUR | ST | 2024-07-01 | 1 | 20 | 0.058 | KG | 4024941207737 | 85366990 | DE | 120/2 | https://catalogue.bals.com/de/extern/71094 | EC001325 | Schutzkontakt-Anbausteckdose | 27440519
71095 |  | SchutzKodose 16A 3p 250V IP54 | Schutzkontakt-Anbausteckdose 16A 3p 250V IP54 | Schutzkontakt-Anbausteckdose 16A 3p (2P+PE) 250V (250V~) IP54, Frequenz: AC, Technische Kennfarbe: grau RAL 7035, Kontaktträger/Kontakte: der Kontaktträger ist aus Polyamid, die Kontakte sind Messing vernickelt, Maximaler Leiterquerschnitt: 4,0 qmm, Gehäusematerial: Kunststoff, Anschlusstechnik: Kopfschraubenklemme, Kabeleinführung: sonstige, Gerätefarbe: Klappdeckel grau RAL 7035, Gehäuse grau RAL 7035, Gerätehöhe: 61,5 mm, Gerätebreite: 50 mm, Gerätetiefe: 47,5 mm, Flanschmaß vertikal: 50 mm, Flanschmaß horizontal: 50 mm, Bohrlochabstand vertikal: 38 mm, Bohrlochabstand horizontal: 38 mm, Halogenfrei: ja, Sonstige technische Eigenschaften: Der Anschluss ist rückwärtig, mit deutschem System, Zur Verwendung in ortsfesten Verteilersystemen | 15 | 33.8 | EUR | ST | 2024-07-01 | 1 | 20 | 0.059 | KG | 4024941209458 | 85366990 | DE | 120/2 | https://catalogue.bals.com/de/extern/71095 | EC001325 | Schutzkontakt-Anbausteckdose | 27440519
71097 |  | SchutzKodose 16A 3p 250V IP54 | Schutzkontakt-Anbausteckdose 16A 3p 250V IP54 | Schutzkontakt-Anbausteckdose 16A 3p (2P+PE) 250V (250V~) IP54, Frequenz: AC, Technische Kennfarbe: schwarz RAL 9005, Kontaktträger/Kontakte: der Kontaktträger ist aus Polyamid, die Kontakte sind Messing vernickelt, Maximaler Leiterquerschnitt: 4,0 qmm, Gehäusematerial: Kunststoff, Anschlusstechnik: Kopfschraubenklemme, Kabeleinführung: sonstige, Gerätefarbe: Gehäuse schwarz RAL 9005, Klappdeckel schwarz RAL 9005, Gerätehöhe: 61,5 mm, Gerätebreite: 50 mm, Gerätetiefe: 47,5 mm, Flanschmaß vertikal: 50 mm, Flanschmaß horizontal: 50 mm, Bohrlochabstand vertikal: 38 mm, Bohrlochabstand horizontal: 38 mm, Halogenfrei: ja, Sonstige technische Eigenschaften: Der Anschluss ist rückwärtig, mit deutschem System, Zur Verwendung in ortsfesten Verteilersystemen | 15 | 33.8 | EUR | ST | 2024-07-01 | 1 | 20 | 0.059 | KG | 4024941209465 | 85366990 | DE | 120/2 + 259/3 | https://catalogue.bals.com/de/extern/71097 | EC001325 | Schutzkontakt-Anbausteckdose | 27440519
71099 |  | SchutzKodose QC 16A 3p 250V IP54 | Schutzkontakt-Anbausteckdose gerade, QUICK-CONNECT schraubloser Steckkontakt 16A 3p 250V IP54 | Schutzkontakt-Anbausteckdose gerade, QUICK-CONNECT schraubloser Steckkontakt 16A 3p (2P+PE) 250V (250V~) IP54, Frequenz: AC, Technische Kennfarbe: blau RAL 5015, Kontaktträger/Kontakte: der Kontaktträger ist aus Polyamid, die Kontakte sind Messing vernickelt, Maximaler Leiterquerschnitt: 2,5 qmm, Gehäusematerial: Kunststoff, Anschlusstechnik: mit schraubloser Doppelklemme, Kabeleinführung: sonstige, Gerätefarbe: Gehäuse blau RAL 5015, Klappdeckel blau RAL 5015, Gerätehöhe: 61,5 mm, Gerätebreite: 50 mm, Gerätetiefe: 47,5 mm, Flanschmaß vertikal: 50 mm, Flanschmaß horizontal: 50 mm, Bohrlochabstand vertikal: 38 mm, Bohrlochabstand horizontal: 38 mm, Halogenfrei: ja, Sonstige technische Eigenschaften: Der Anschluss ist rückwärtig, mit deutschem System, Zur Verwendung in ortsfesten Verteilersystemen | 15 | 33.8 | EUR | ST | 2024-07-01 | 1 | 20 | 0.062 | KG | 4024941962148 | 85366990 | DE | 120/2 | https://catalogue.bals.com/de/extern/71099 | EC001325 | Schutzkontakt-Anbausteckdose | 27440519
71100 |  | SchutzKodose QC 16A 3p 250V IP54 | Schutzkontakt-Anbausteckdose gerade, QUICK-CONNECT schraubloser Steckkontakt 16A 3p 250V IP54 | Schutzkontakt-Anbausteckdose gerade, QUICK-CONNECT schraubloser Steckkontakt 16A 3p (2P+PE) 250V (250V~) IP54, Frequenz: AC, Technische Kennfarbe: grau RAL 7035, Kontaktträger/Kontakte: der Kontaktträger ist aus Polyamid, die Kontakte sind Messing vernickelt, Maximaler Leiterquerschnitt: 2,5 qmm, Gehäusematerial: Kunststoff, Anschlusstechnik: Schraublose Klemme, Kabeleinführung: sonstige, Gerätefarbe: Klappdeckel grau RAL 7035, Gehäuse grau RAL 7035, Gerätehöhe: 61,5 mm, Gerätebreite: 50 mm, Gerätetiefe: 47,5 mm, Flanschmaß vertikal: 50 mm, Flanschmaß horizontal: 50 mm, Bohrlochabstand vertikal: 38 mm, Bohrlochabstand horizontal: 38 mm, Halogenfrei: ja, Sonstige technische Eigenschaften: Der Anschluss ist rückwärtig, mit deutschem System, Zur Verwendung in ortsfesten Verteilersystemen | 15 | 33.8 | EUR | ST | 2024-07-01 | 1 | 20 | 0.062 | KG | 4024941962155 | 85366990 | DE | 120/2 | https://catalogue.bals.com/de/extern/71100 | EC001325 | Schutzkontakt-Anbausteckdose | 27440519
71101 |  | SchutzKodose QC 16A 3p 250V IP54 | Schutzkontakt-Anbausteckdose gerade, QUICK-CONNECT schraubloser Steckkontakt 16A 3p 250V IP54 | Schutzkontakt-Anbausteckdose gerade, QUICK-CONNECT schraubloser Steckkontakt 16A 3p (2P+PE) 250V (250V~) IP54, Frequenz: AC, Technische Kennfarbe: schwarz RAL 9005, Kontaktträger/Kontakte: der Kontaktträger ist aus Polyamid, die Kontakte sind Messing vernickelt, Maximaler Leiterquerschnitt: 2,5 qmm, Gehäusematerial: Kunststoff, Anschlusstechnik: Schraublose Klemme, Kabeleinführung: sonstige, Gerätefarbe: Gehäuse schwarz RAL 9005, Klappdeckel schwarz RAL 9005, Gerätehöhe: 61,5 mm, Gerätebreite: 50 mm, Gerätetiefe: 47,5 mm, Flanschmaß vertikal: 50 mm, Flanschmaß horizontal: 50 mm, Bohrlochabstand vertikal: 38 mm, Bohrlochabstand horizontal: 38 mm, Halogenfrei: ja, Sonstige technische Eigenschaften: Der Anschluss ist rückwärtig, mit deutschem System, Zur Verwendung in ortsfesten Verteilersystemen | 15 | 33.8 | EUR | ST | 2024-07-01 | 1 | 20 | 0.062 | KG | 4024941962162 | 85366990 | DE | 120/2 + 259/3 | https://catalogue.bals.com/de/extern/71101 | EC001325 | Schutzkontakt-Anbausteckdose | 27440519
71102 |  | SchutzKodose QC 16A 3p 250V IP54 | Schutzkontakt-Anbausteckdose gerade, QUICK-CONNECT schraubloser Steckkontakt 16A 3p 250V IP54 | Schutzkontakt-Anbausteckdose gerade, QUICK-CONNECT schraubloser Steckkontakt 16A 3p (2P+PE) 250V (250V~) IP54, Frequenz: AC, Technische Kennfarbe: blau RAL 5015, Kontaktträger/Kontakte: der Kontaktträger ist aus Polyamid, die Kontakte sind Messing vernickelt, Maximaler Leiterquerschnitt: 2,5 qmm, Gehäusematerial: Kunststoff, Anschlusstechnik: Schraublose Klemme, Kabeleinführung: sonstige, Gerätefarbe: Gehäuse blau RAL 5015, Klappdeckel blau RAL 5015, Gerätehöhe: 61,5 mm, Gerätebreite: 50 mm, Gerätetiefe: 54,5 mm, Flanschmaß vertikal: 50 mm, Flanschmaß horizontal: 50 mm, Bohrlochabstand vertikal: 38 mm, Bohrlochabstand horizontal: 38 mm, Halogenfrei: ja, Sonstige technische Eigenschaften: Der Anschluss ist rückwärtig, mit deutschem System, Zur Verwendung in ortsveränderlichen Verteilersystemen | 15 | 44.1 | EUR | ST | 2024-07-01 | 1 | 20 | 0.04 | KG | 4024941962179 | 85366990 | DE | 120/4 | https://catalogue.bals.com/de/extern/71102 | EC001325 | Schutzkontakt-Anbausteckdose | 27440519
71103 |  | SchutzKodose QC 16A 3p 250V IP54 | Schutzkontakt-Anbausteckdose gerade, QUICK-CONNECT schraubloser Steckkontakt 16A 3p 250V IP54 | Schutzkontakt-Anbausteckdose gerade, QUICK-CONNECT schraubloser Steckkontakt 16A 3p (2P+PE) 250V (250V~) IP54, Frequenz: AC, Technische Kennfarbe: grau RAL 7035, Kontaktträger/Kontakte: der Kontaktträger ist aus Polyamid, die Kontakte sind Messing vernickelt, Maximaler Leiterquerschnitt: 2,5 qmm, Gehäusematerial: Kunststoff, Anschlusstechnik: Schraublose Klemme, Kabeleinführung: sonstige, Gerätefarbe: Klappdeckel grau RAL 7035, Gehäuse grau RAL 7035, Gerätehöhe: 61,5 mm, Gerätebreite: 50 mm, Gerätetiefe: 54,5 mm, Flanschmaß vertikal: 50 mm, Flanschmaß horizontal: 50 mm, Bohrlochabstand vertikal: 38 mm, Bohrlochabstand horizontal: 38 mm, Halogenfrei: ja, Sonstige technische Eigenschaften: Der Anschluss ist rückwärtig, mit deutschem System, Zur Verwendung in ortsveränderlichen Verteilersystemen | 15 | 44.1 | EUR | ST | 2024-07-01 | 1 | 20 | 0.064 | KG | 4024941962186 | 85366990 | DE | 120/4 | https://catalogue.bals.com/de/extern/71103 | EC001325 | Schutzkontakt-Anbausteckdose | 27440519
71104 |  | SchutzKodose QC 16A 3p 250V IP54 | Schutzkontakt-Anbausteckdose gerade, QUICK-CONNECT schraubloser Steckkontakt 16A 3p 250V IP54 | Schutzkontakt-Anbausteckdose gerade, QUICK-CONNECT schraubloser Steckkontakt 16A 3p (2P+PE) 250V (250V~) IP54, Frequenz: AC, Technische Kennfarbe: schwarz RAL 9005, Kontaktträger/Kontakte: der Kontaktträger ist aus Polyamid, die Kontakte sind Messing vernickelt, Maximaler Leiterquerschnitt: 2,5 qmm, Gehäusematerial: Kunststoff, Anschlusstechnik: Schraublose Klemme, Kabeleinführung: sonstige, Gerätefarbe: Gehäuse schwarz RAL 9005, Klappdeckel schwarz RAL 9005, Gerätehöhe: 61,5 mm, Gerätebreite: 50 mm, Gerätetiefe: 54,5 mm, Flanschmaß vertikal: 50 mm, Flanschmaß horizontal: 50 mm, Bohrlochabstand vertikal: 38 mm, Bohrlochabstand horizontal: 38 mm, Halogenfrei: ja, Sonstige technische Eigenschaften: Der Anschluss ist rückwärtig, mit deutschem System, Zur Verwendung in ortsveränderlichen Verteilersystemen | 15 | 44.1 | EUR | ST | 2024-07-01 | 1 | 20 | 0.067 | KG | 4024941962193 | 85366990 | DE | 120/4 | https://catalogue.bals.com/de/extern/71104 | EC001325 | Schutzkontakt-Anbausteckdose | 27440519
71105 |  | SchutzKodose 16A 3p 250V IP54 | Schutzkontakt-Anbausteckdose 16A 3p 250V IP54 | Schutzkontakt-Anbausteckdose 16A 3p (2P+PE) 250V (250V~) IP54, Frequenz: AC, Technische Kennfarbe: blau RAL 5015, Kontaktträger/Kontakte: der Kontaktträger ist aus Polyamid, die Kontakte sind Messing vernickelt, Maximaler Leiterquerschnitt: 4,0 qmm, Gehäusematerial: Kunststoff, Anschlusstechnik: Kopfschraubenklemme, Kabeleinführung: sonstige, Gerätefarbe: Gehäuse blau RAL 5015, Klappdeckel blau RAL 5015, Gerätehöhe: 75 mm, Gerätebreite: 75 mm, Gerätetiefe: 47,5 mm, Flanschmaß vertikal: 75 mm, Flanschmaß horizontal: 75 mm, Bohrlochabstand vertikal: 60 mm, Bohrlochabstand horizontal: 60 mm, Halogenfrei: ja, Sonstige technische Eigenschaften: Der Anschluss ist rückwärtig, mit deutschem System, Zur Verwendung in ortsfesten Verteilersystemen | 15 | 48.7 | EUR | ST | 2024-07-01 | 1 | 20 | 0.092 | KG | 4024941962209 | 85366990 | DE | 120/5 | https://catalogue.bals.com/de/extern/71105 | EC001325 | Schutzkontakt-Anbausteckdose | 27440519
71106 |  | SchutzKodose 16A 3p 250V IP54 | Schutzkontakt-Anbausteckdose 16A 3p 250V IP54 | Schutzkontakt-Anbausteckdose 16A 3p (2P+PE) 250V (250V~) IP54, Frequenz: AC, Technische Kennfarbe: grau RAL 7035, Kontaktträger/Kontakte: der Kontaktträger ist aus Polyamid, die Kontakte sind Messing vernickelt, Maximaler Leiterquerschnitt: 4,0 qmm, Gehäusematerial: Kunststoff, Anschlusstechnik: Kopfschraubenklemme, Kabeleinführung: sonstige, Gerätefarbe: Klappdeckel grau RAL 7035, Gehäuse grau RAL 7035, Gerätehöhe: 75 mm, Gerätebreite: 75 mm, Gerätetiefe: 47,5 mm, Flanschmaß vertikal: 75 mm, Flanschmaß horizontal: 75 mm, Bohrlochabstand vertikal: 60 mm, Bohrlochabstand horizontal: 60 mm, Halogenfrei: ja, Sonstige technische Eigenschaften: Der Anschluss ist rückwärtig, mit deutschem System, Zur Verwendung in ortsfesten Verteilersystemen | 15 | 48.7 | EUR | ST | 2024-07-01 | 1 | 20 | 0.085 | KG | 4024941962216 | 85366990 | DE | 120/5 | https://catalogue.bals.com/de/extern/71106 | EC001325 | Schutzkontakt-Anbausteckdose | 27440519
71107 |  | SchutzKodose 16A 3p 250V IP54 | Schutzkontakt-Anbausteckdose 16A 3p 250V IP54 | Schutzkontakt-Anbausteckdose 16A 3p (2P+PE) 250V (250V~) IP54, Frequenz: AC, Technische Kennfarbe: schwarz RAL 9005, Kontaktträger/Kontakte: der Kontaktträger ist aus Polyamid, die Kontakte sind Messing vernickelt, Maximaler Leiterquerschnitt: 4,0 qmm, Gehäusematerial: Kunststoff, Anschlusstechnik: Kopfschraubenklemme, Kabeleinführung: sonstige, Gerätefarbe: Gehäuse schwarz RAL 9005, Klappdeckel schwarz RAL 9005, Gerätehöhe: 75 mm, Gerätebreite: 75 mm, Gerätetiefe: 47,5 mm, Flanschmaß vertikal: 75 mm, Flanschmaß horizontal: 75 mm, Bohrlochabstand vertikal: 60 mm, Bohrlochabstand horizontal: 60 mm, Halogenfrei: ja, Sonstige technische Eigenschaften: Der Anschluss ist rückwärtig, mit deutschem System, Zur Verwendung in ortsfesten Verteilersystemen | 15 | 48.7 | EUR | ST | 2024-07-01 | 1 | 20 | 0.086 | KG | 4024941962223 | 85366990 | DE | 120/5 | https://catalogue.bals.com/de/extern/71107 | EC001325 | Schutzkontakt-Anbausteckdose | 27440519
71108 |  | SchutzKodose QC 16A 3p 250V IP54 | Schutzkontakt-Anbausteckdose gerade, QUICK-CONNECT schraubloser Steckkontakt 16A 3p 250V IP54 | Schutzkontakt-Anbausteckdose gerade, QUICK-CONNECT schraubloser Steckkontakt 16A 3p (2P+PE) 250V (250V~) IP54, Frequenz: AC, Technische Kennfarbe: blau RAL 5015, Kontaktträger/Kontakte: der Kontaktträger ist aus Polyamid, die Kontakte sind Messing vernickelt, Maximaler Leiterquerschnitt: 2,5 qmm, Gehäusematerial: Kunststoff, Anschlusstechnik: Schraublose Klemme, Kabeleinführung: sonstige, Gerätefarbe: Gehäuse blau RAL 5015, Klappdeckel blau RAL 5015, Gerätehöhe: 75 mm, Gerätebreite: 75 mm, Gerätetiefe: 47,5 mm, Flanschmaß vertikal: 75 mm, Flanschmaß horizontal: 75 mm, Bohrlochabstand vertikal: 60 mm, Bohrlochabstand horizontal: 60 mm, Halogenfrei: ja, Sonstige technische Eigenschaften: Der Anschluss ist rückwärtig, mit deutschem System, Zur Verwendung in ortsfesten Verteilersystemen | 15 | 48.7 | EUR | ST | 2024-07-01 | 1 | 20 | 0.095 | KG | 4024941962230 | 85366990 | DE | 120/5 | https://catalogue.bals.com/de/extern/71108 | EC001325 | Schutzkontakt-Anbausteckdose | 27440519
71109 |  | SchutzKodose QC 16A 3p 250V IP54 | Schutzkontakt-Anbausteckdose gerade, QUICK-CONNECT schraubloser Steckkontakt 16A 3p 250V IP54 | Schutzkontakt-Anbausteckdose gerade, QUICK-CONNECT schraubloser Steckkontakt 16A 3p (2P+PE) 250V (250V~) IP54, Frequenz: AC, Technische Kennfarbe: grau RAL 7035, Kontaktträger/Kontakte: der Kontaktträger ist aus Polyamid, die Kontakte sind Messing vernickelt, Maximaler Leiterquerschnitt: 2,5 qmm, Gehäusematerial: Kunststoff, Anschlusstechnik: Schraublose Klemme, Kabeleinführung: sonstige, Gerätefarbe: Klappdeckel grau RAL 7035, Gehäuse grau RAL 7035, Gerätehöhe: 75 mm, Gerätebreite: 75 mm, Gerätetiefe: 47,5 mm, Flanschmaß vertikal: 75 mm, Flanschmaß horizontal: 75 mm, Bohrlochabstand vertikal: 60 mm, Bohrlochabstand horizontal: 60 mm, Halogenfrei: ja, Sonstige technische Eigenschaften: Der Anschluss ist rückwärtig, mit deutschem System, Zur Verwendung in ortsfesten Verteilersystemen | 15 | 48.7 | EUR | ST | 2024-07-01 | 1 | 20 | 0.1 | KG | 4024941962247 | 85366990 | DE | 120/5 | https://catalogue.bals.com/de/extern/71109 | EC001325 | Schutzkontakt-Anbausteckdose | 27440519
71110 |  | SchutzKodose QC 16A 3p 250V IP54 | Schutzkontakt-Anbausteckdose gerade, QUICK-CONNECT schraubloser Steckkontakt 16A 3p 250V IP54 | Schutzkontakt-Anbausteckdose gerade, QUICK-CONNECT schraubloser Steckkontakt 16A 3p (2P+PE) 250V (250V~) IP54, Frequenz: AC, Technische Kennfarbe: schwarz RAL 9005, Kontaktträger/Kontakte: der Kontaktträger ist aus Polyamid, die Kontakte sind Messing vernickelt, Maximaler Leiterquerschnitt: 2,5 qmm, Gehäusematerial: Kunststoff, Anschlusstechnik: Schraublose Klemme, Kabeleinführung: sonstige, Gerätefarbe: Gehäuse schwarz RAL 9005, Klappdeckel schwarz RAL 9005, Gerätehöhe: 75 mm, Gerätebreite: 75 mm, Gerätetiefe: 47,5 mm, Flanschmaß vertikal: 75 mm, Flanschmaß horizontal: 75 mm, Bohrlochabstand vertikal: 60 mm, Bohrlochabstand horizontal: 60 mm, Halogenfrei: ja, Sonstige technische Eigenschaften: Der Anschluss ist rückwärtig, mit deutschem System, Zur Verwendung in ortsfesten Verteilersystemen | 15 | 48.7 | EUR | ST | 2024-07-01 | 1 | 20 | 0.1 | KG | 4024941962254 | 85366990 | DE | 120/5 | https://catalogue.bals.com/de/extern/71110 | EC001325 | Schutzkontakt-Anbausteckdose | 27440519
71111 |  | SchutzKodose 16A 3p 250V IP54 | Schutzkontakt-Anbausteckdose 16A 3p 250V IP54 | Schutzkontakt-Anbausteckdose 16A 3p (2P+PE) 250V (250V~) IP54, Frequenz: AC, Technische Kennfarbe: blau RAL 5015, Kontaktträger/Kontakte: der Kontaktträger ist aus Polyamid, die Kontakte sind Messing vernickelt, Maximaler Leiterquerschnitt: 4,0 qmm, Gehäusematerial: Kunststoff, Anschlusstechnik: Kopfschraubenklemme, Kabeleinführung: sonstige, Gerätefarbe: Gehäuse blau RAL 5015, Klappdeckel blau RAL 5015, Gerätehöhe: 75 mm, Gerätebreite: 75 mm, Gerätetiefe: 47,5 mm, Flanschmaß vertikal: 75 mm, Flanschmaß horizontal: 75 mm, Bohrlochabstand vertikal: 60 mm, Bohrlochabstand horizontal: 60 mm, Halogenfrei: ja, Sonstige technische Eigenschaften: Der Anschluss ist rückwärtig, mit deutschem System, Zur Verwendung in ortsveränderlichen Verteilersystemen | 15 | 63.9 | EUR | ST | 2024-07-01 | 1 | 20 | 0.097 | KG | 4024941962261 | 85366990 | DE | 121/2 | https://catalogue.bals.com/de/extern/71111 | EC001325 | Schutzkontakt-Anbausteckdose | 27440519
71112 |  | SchutzKodose 16A 3p 250V IP54 | Schutzkontakt-Anbausteckdose 16A 3p 250V IP54 | Schutzkontakt-Anbausteckdose 16A 3p (2P+PE) 250V (250V~) IP54, Frequenz: AC, Technische Kennfarbe: grau RAL 7035, Kontaktträger/Kontakte: der Kontaktträger ist aus Polyamid, die Kontakte sind Messing vernickelt, Maximaler Leiterquerschnitt: 4,0 qmm, Gehäusematerial: Kunststoff, Anschlusstechnik: Kopfschraubenklemme, Kabeleinführung: sonstige, Gerätefarbe: Klappdeckel grau RAL 7035, Gehäuse grau RAL 7035, Gerätehöhe: 75 mm, Gerätebreite: 75 mm, Gerätetiefe: 47,5 mm, Flanschmaß vertikal: 75 mm, Flanschmaß horizontal: 75 mm, Bohrlochabstand vertikal: 60 mm, Bohrlochabstand horizontal: 60 mm, Halogenfrei: ja, Sonstige technische Eigenschaften: Der Anschluss ist rückwärtig, mit deutschem System, Zur Verwendung in ortsveränderlichen Verteilersystemen | 15 | 63.9 | EUR | ST | 2024-07-01 | 1 | 20 | 0.08 | KG | 4024941962278 | 85366990 | DE | 121/2 | https://catalogue.bals.com/de/extern/71112 | EC001325 | Schutzkontakt-Anbausteckdose | 27440519
71113 |  | SchutzKodose 16A 3p 250V IP54 | Schutzkontakt-Anbausteckdose 16A 3p 250V IP54 | Schutzkontakt-Anbausteckdose 16A 3p (2P+PE) 250V (250V~) IP54, Frequenz: AC, Technische Kennfarbe: schwarz RAL 9005, Kontaktträger/Kontakte: der Kontaktträger ist aus Polyamid, die Kontakte sind Messing vernickelt, Maximaler Leiterquerschnitt: 4,0 qmm, Gehäusematerial: Kunststoff, Anschlusstechnik: Kopfschraubenklemme, Kabeleinführung: sonstige, Gerätefarbe: Gehäuse schwarz RAL 9005, Klappdeckel schwarz RAL 9005, Gerätehöhe: 75 mm, Gerätebreite: 75 mm, Gerätetiefe: 47,5 mm, Flanschmaß vertikal: 75 mm, Flanschmaß horizontal: 75 mm, Bohrlochabstand vertikal: 60 mm, Bohrlochabstand horizontal: 60 mm, Halogenfrei: ja, Sonstige technische Eigenschaften: Der Anschluss ist rückwärtig, mit deutschem System, Zur Verwendung in ortsveränderlichen Verteilersystemen | 15 | 63.9 | EUR | ST | 2024-07-01 | 1 | 20 | 0.06 | KG | 4024941962285 | 85366990 | DE | 121/2 | https://catalogue.bals.com/de/extern/71113 | EC001325 | Schutzkontakt-Anbausteckdose | 27440519
71114 |  | SchutzKodose QC 16A 3p 250V IP54 | Schutzkontakt-Anbausteckdose gerade, QUICK-CONNECT schraubloser Steckkontakt 16A 3p 250V IP54 | Schutzkontakt-Anbausteckdose gerade, QUICK-CONNECT schraubloser Steckkontakt 16A 3p (2P+PE) 250V (250V~) IP54, Frequenz: AC, Technische Kennfarbe: blau RAL 5015, Kontaktträger/Kontakte: der Kontaktträger ist aus Polyamid, die Kontakte sind Messing vernickelt, Maximaler Leiterquerschnitt: 2,5 qmm, Gehäusematerial: Kunststoff, Anschlusstechnik: Schraublose Klemme, Kabeleinführung: sonstige, Gerätefarbe: Gehäuse blau RAL 5015, Klappdeckel blau RAL 5015, Gerätehöhe: 75 mm, Gerätebreite: 75 mm, Gerätetiefe: 47,5 mm, Flanschmaß vertikal: 75 mm, Flanschmaß horizontal: 75 mm, Bohrlochabstand vertikal: 60 mm, Bohrlochabstand horizontal: 60 mm, Halogenfrei: ja, Sonstige technische Eigenschaften: Der Anschluss ist rückwärtig, mit deutschem System, Zur Verwendung in ortsveränderlichen Verteilersystemen | 15 | 63.9 | EUR | ST | 2024-07-01 | 1 | 20 | 0.099 | KG | 4024941962292 | 85366990 | DE | 121/2 | https://catalogue.bals.com/de/extern/71114 | EC001325 | Schutzkontakt-Anbausteckdose | 27440519
71115 |  | SchutzKodose QC 16A 3p 250V IP54 | Schutzkontakt-Anbausteckdose gerade, QUICK-CONNECT schraubloser Steckkontakt 16A 3p 250V IP54 | Schutzkontakt-Anbausteckdose gerade, QUICK-CONNECT schraubloser Steckkontakt 16A 3p (2P+PE) 250V (250V~) IP54, Frequenz: AC, Technische Kennfarbe: grau RAL 7035, Kontaktträger/Kontakte: der Kontaktträger ist aus Polyamid, die Kontakte sind Messing vernickelt, Maximaler Leiterquerschnitt: 2,5 qmm, Gehäusematerial: Kunststoff, Anschlusstechnik: Schraublose Klemme, Kabeleinführung: sonstige, Gerätefarbe: Klappdeckel grau RAL 7035, Gehäuse grau RAL 7035, Gerätehöhe: 75 mm, Gerätebreite: 75 mm, Gerätetiefe: 47,5 mm, Flanschmaß vertikal: 75 mm, Flanschmaß horizontal: 75 mm, Bohrlochabstand vertikal: 60 mm, Bohrlochabstand horizontal: 60 mm, Halogenfrei: ja, Sonstige technische Eigenschaften: Der Anschluss ist rückwärtig, mit deutschem System, Zur Verwendung in ortsveränderlichen Verteilersystemen | 15 | 63.9 | EUR | ST | 2024-07-01 | 1 | 20 | 0.053 | KG | 4024941962308 | 85366990 | DE | 121/2 | https://catalogue.bals.com/de/extern/71115 | EC001325 | Schutzkontakt-Anbausteckdose | 27440519
71116 |  | SchutzKodose QC 16A 3p 250V IP54 | Schutzkontakt-Anbausteckdose gerade, QUICK-CONNECT schraubloser Steckkontakt 16A 3p 250V IP54 | Schutzkontakt-Anbausteckdose gerade, QUICK-CONNECT schraubloser Steckkontakt 16A 3p (2P+PE) 250V (250V~) IP54, Frequenz: AC, Technische Kennfarbe: schwarz RAL 9005, Kontaktträger/Kontakte: der Kontaktträger ist aus Polyamid, die Kontakte sind Messing vernickelt, Maximaler Leiterquerschnitt: 2,5 qmm, Gehäusematerial: Kunststoff, Anschlusstechnik: Schraublose Klemme, Kabeleinführung: sonstige, Gerätefarbe: Gehäuse schwarz RAL 9005, Klappdeckel schwarz RAL 9005, Gerätehöhe: 75 mm, Gerätebreite: 75 mm, Gerätetiefe: 47,5 mm, Flanschmaß vertikal: 75 mm, Flanschmaß horizontal: 75 mm, Bohrlochabstand vertikal: 60 mm, Bohrlochabstand horizontal: 60 mm, Halogenfrei: ja, Sonstige technische Eigenschaften: Der Anschluss ist rückwärtig, mit deutschem System, Zur Verwendung in ortsveränderlichen Verteilersystemen | 15 | 63.9 | EUR | ST | 2024-07-01 | 1 | 20 | 0.104 | KG | 4024941962315 | 85366990 | DE | 121/2 | https://catalogue.bals.com/de/extern/71116 | EC001325 | Schutzkontakt-Anbausteckdose | 27440519
71118 |  | SchutzKodose FR 16A 3p 250V IP54 | Schutzkontakt-Anbausteckdose belgisch/französisches System QUICK-CONNECT schraubloser Steckkontakt 16A 3p 250V IP54 | Schutzkontakt-Anbausteckdose belgisch/französisches System QUICK-CONNECT schraubloser Steckkontakt 16A 3p (2P+PE) 250V (250V~) IP54, Frequenz: AC, Technische Kennfarbe: blau RAL 5015, Kontaktträger/Kontakte: der Kontaktträger ist aus Polyamid, die Kontakte sind Messing vernickelt, Maximaler Leiterquerschnitt: 4,0 qmm, Gehäusematerial: Kunststoff, Anschlusstechnik: Schraublose Klemme, Kabeleinführung: sonstige, System: Belgisch/französisches System - Typ E Gerätefarbe: Gehäuse blau RAL 5015, Klappdeckel blau RAL 5015, Gerätehöhe: 61,5 mm, Gerätebreite: 50 mm, Gerätetiefe: 45 mm, Flanschmaß vertikal: 50 mm, Flanschmaß horizontal: 50 mm, Bohrlochabstand vertikal: 38 mm, Bohrlochabstand horizontal: 38 mm, Halogenfrei: ja, Sonstige technische Eigenschaften: Der Anschluss ist rückwärtig, Mit Mittenschutzkontakt belgisch/französisches System | 15 | 37.3 | EUR | ST | 2024-07-01 | 1 | 20 | 0.06 | KG | 4024941938242 | 85366990 | DE | 122/1 | https://catalogue.bals.com/de/extern/71118 | EC001325 | Schutzkontakt-Anbausteckdose | 27440519
71119 |  | SchutzKodose FR 16A 3p 250V IP54 | Schutzkontakt-Anbausteckdose belgisch/französisches System QUICK-CONNECT schraubloser Steckkontakt 16A 3p 250V IP54 | Schutzkontakt-Anbausteckdose belgisch/französisches System QUICK-CONNECT schraubloser Steckkontakt 16A 3p (2P+PE) 250V (250V~) IP54, Frequenz: AC, Technische Kennfarbe: grau RAL 7035, Kontaktträger/Kontakte: der Kontaktträger ist aus Polyamid, die Kontakte sind Messing vernickelt, Maximaler Leiterquerschnitt: 4,0 qmm, Gehäusematerial: Kunststoff, Anschlusstechnik: Schraublose Klemme, Kabeleinführung: sonstige, System: Belgisch/französisches System - Typ E Gerätefarbe: Klappdeckel grau RAL 7035, Gehäuse grau RAL 7035, Gerätehöhe: 61,5 mm, Gerätebreite: 50 mm, Gerätetiefe: 45 mm, Flanschmaß vertikal: 50 mm, Flanschmaß horizontal: 50 mm, Bohrlochabstand vertikal: 38 mm, Bohrlochabstand horizontal: 38 mm, Halogenfrei: ja, Sonstige technische Eigenschaften: Der Anschluss ist rückwärtig, Mit Mittenschutzkontakt belgisch/französisches System | 15 | 37.3 | EUR | ST | 2024-07-01 | 1 | 20 | 0.061 | KG | 4024941938259 | 85366990 | DE | 122/1 | https://catalogue.bals.com/de/extern/71119 | EC001325 | Schutzkontakt-Anbausteckdose | 27440519
71120 |  | SchutzKodose FR 16A 3p 250V IP54 | Schutzkontakt-Anbausteckdose belgisch/französisches System QUICK-CONNECT schraubloser Steckkontakt 16A 3p 250V IP54 | Schutzkontakt-Anbausteckdose belgisch/französisches System QUICK-CONNECT schraubloser Steckkontakt 16A 3p (2P+PE) 250V (250V~) IP54, Frequenz: AC, Technische Kennfarbe: schwarz RAL 9005, Kontaktträger/Kontakte: der Kontaktträger ist aus Polyamid, die Kontakte sind Messing vernickelt, Maximaler Leiterquerschnitt: 4,0 qmm, Gehäusematerial: Kunststoff, Anschlusstechnik: Schraublose Klemme, Kabeleinführung: sonstige, System: Belgisch/französisches System - Typ E Gerätefarbe: Gehäuse schwarz RAL 9005, Klappdeckel schwarz RAL 9005, Gerätehöhe: 61,5 mm, Gerätebreite: 50 mm, Gerätetiefe: 45 mm, Flanschmaß vertikal: 50 mm, Flanschmaß horizontal: 50 mm, Bohrlochabstand vertikal: 38 mm, Bohrlochabstand horizontal: 38 mm, Halogenfrei: ja, Sonstige technische Eigenschaften: Der Anschluss ist rückwärtig, Mit Mittenschutzkontakt belgisch/französisches System | 15 | 37.3 | EUR | ST | 2024-07-01 | 1 | 20 | 0.06 | KG | 4024941938266 | 85366990 | DE | 122/1 | https://catalogue.bals.com/de/extern/71120 | EC001325 | Schutzkontakt-Anbausteckdose | 27440519
71121 |  | SchutzKodose FR 16A 3p 250V IP54 | Schutzkontakt-Anbausteckdose belgisch/französisches System QUICK-CONNECT schraubloser Steckkontakt 16A 3p 250V IP54 | Schutzkontakt-Anbausteckdose belgisch/französisches System QUICK-CONNECT schraubloser Steckkontakt 16A 3p (2P+PE) 250V (250V~) IP54, Frequenz: AC, Technische Kennfarbe: blau RAL 5015, Kontaktträger/Kontakte: der Kontaktträger ist aus Polyamid, die Kontakte sind Messing vernickelt, Maximaler Leiterquerschnitt: 4,0 qmm, Gehäusematerial: Kunststoff, Anschlusstechnik: Schraublose Klemme, Kabeleinführung: sonstige, System: Belgisch/französisches System - Typ E Gerätefarbe: Gehäuse blau RAL 5015, Klappdeckel blau RAL 5015, Gerätehöhe: 75 mm, Gerätebreite: 75 mm, Gerätetiefe: 45 mm, Flanschmaß vertikal: 75 mm, Flanschmaß horizontal: 75 mm, Bohrlochabstand vertikal: 60 mm, Bohrlochabstand horizontal: 60 mm, Halogenfrei: ja | 15 | 53.9 | EUR | ST | 2024-07-01 | 1 | 20 | 0.093 | KG | 4024941938273 | 85366990 | DE | 122/2 | https://catalogue.bals.com/de/extern/71121 | EC001325 | Schutzkontakt-Anbausteckdose | 27440519
71122 |  | SchutzKodose FR 16A 3p 250V IP54 | Schutzkontakt-Anbausteckdose belgisch/französisches System QUICK-CONNECT schraubloser Steckkontakt 16A 3p 250V IP54 | Schutzkontakt-Anbausteckdose belgisch/französisches System QUICK-CONNECT schraubloser Steckkontakt 16A 3p (2P+PE) 250V (250V~) IP54, Frequenz: AC, Technische Kennfarbe: grau RAL 7035, Kontaktträger/Kontakte: der Kontaktträger ist aus Polyamid, die Kontakte sind Messing vernickelt, Maximaler Leiterquerschnitt: 4,0 qmm, Gehäusematerial: Kunststoff, Anschlusstechnik: Schraublose Klemme, Kabeleinführung: sonstige, System: Belgisch/französisches System - Typ E Gerätefarbe: Klappdeckel grau RAL 7035, Gehäuse grau RAL 7035, Gerätehöhe: 75 mm, Gerätebreite: 75 mm, Gerätetiefe: 45 mm, Flanschmaß vertikal: 75 mm, Flanschmaß horizontal: 75 mm, Bohrlochabstand vertikal: 60 mm, Bohrlochabstand horizontal: 60 mm, Halogenfrei: ja, Sonstige technische Eigenschaften: Der Anschluss ist rückwärtig, Mit Mittenschutzkontakt belgisch/französisches System | 15 | 53.9 | EUR | ST | 2024-07-01 | 1 | 20 |  | KG | 4024941938280 | 85366990 | DE | 122/2 | https://catalogue.bals.com/de/extern/71122 | EC001325 | Schutzkontakt-Anbausteckdose | 27440519
71123 |  | SchutzKodose FR 16A 3p 250V IP54 | Schutzkontakt-Anbausteckdose belgisch/französisches System QUICK-CONNECT schraubloser Steckkontakt 16A 3p 250V IP54 | Schutzkontakt-Anbausteckdose belgisch/französisches System QUICK-CONNECT schraubloser Steckkontakt 16A 3p (2P+PE) 250V (250V~) IP54, Frequenz: AC, Technische Kennfarbe: schwarz RAL 9005, Kontaktträger/Kontakte: der Kontaktträger ist aus Polyamid, die Kontakte sind Messing vernickelt, Maximaler Leiterquerschnitt: 4,0 qmm, Gehäusematerial: Kunststoff, Anschlusstechnik: Schraublose Klemme, Kabeleinführung: sonstige, System: Belgisch/französisches System - Typ E Gerätefarbe: Gehäuse schwarz RAL 9005, Klappdeckel schwarz RAL 9005, Gerätehöhe: 75 mm, Gerätebreite: 75 mm, Gerätetiefe: 45 mm, Flanschmaß vertikal: 75 mm, Flanschmaß horizontal: 75 mm, Bohrlochabstand vertikal: 60 mm, Bohrlochabstand horizontal: 60 mm, Halogenfrei: ja, Sonstige technische Eigenschaften: Der Anschluss ist rückwärtig, Mit Mittenschutzkontakt belgisch/französisches System | 15 | 53.9 | EUR | ST | 2024-07-01 | 1 | 20 | 0.093 | KG | 4024941938297 | 85366990 | DE | 122/2 | https://catalogue.bals.com/de/extern/71123 | EC001325 | Schutzkontakt-Anbausteckdose | 27440519
71142 |  | SchutzKodose GB 16A 3p 250V IP44 | Schutzkontakt-Anbausteckdose GB System 16A 3p 250V IP44 | Schutzkontakt-Anbausteckdose GB System 16A 3p (2P+PE) 250V (250V~) IP44, Frequenz: AC, Technische Kennfarbe: blau RAL 5015, Kontaktträger/Kontakte: der Kontaktträger ist aus Polyamid, die Kontakte sind Messing blank, Maximaler Leiterquerschnitt: 4,0 qmm, Gehäusematerial: Kunststoff, Anschlusstechnik: mit Schraubklemme, Kabeleinführung: sonstige, System: Britisches System - Typ G Gerätefarbe: Gehäuse blau RAL 5015, Klappdeckel blau RAL 5015, Gerätehöhe: 61,5 mm, Gerätebreite: 50 mm, Gerätetiefe: 34 mm, Flanschmaß vertikal: 50 mm, Flanschmaß horizontal: 50 mm, Bohrlochabstand vertikal: 38 mm, Bohrlochabstand horizontal: 38 mm, Sonstige technische Eigenschaften: Mit GB Standard | 15 | 60.8 | EUR | ST | 2024-07-01 | 1 | 20 | 0.072 | KG | 4024941955683 | 85366990 | DE | 122/3 | https://catalogue.bals.com/de/extern/71142 | EC001325 | Schutzkontakt-Anbausteckdose | 27440519
72010 |  | SchutzKo W-dose 16A 3p 250V IP44 | Schutzkontakt-Wandsteckdose gerade 16A 3p 250V IP44 | Schutzkontakt-Wandsteckdose gerade 16A 3p (2P+PE) 250V (250V~) IP44, Frequenz: AC, Gehäusegröße: 90x90 mm, Kontaktträger/Kontakte: die Kontakte sind Messing vernickelt, Maximaler Leiterquerschnitt: 2,5 qmm, Gehäusematerial: ABS + Polycarbonat, Anschlusstechnik: Schraublose Klemme, Kabeleinführung: Knickschutztülle, System: Deutsches System - Typ F Gerätefarbe: weiß ähnlich RAL 9016, Gerätehöhe: 90 mm, Gerätebreite: 90 mm, Gerätetiefe: 95 mm, Sonstige technische Eigenschaften: Architekturprogramm TH, Klappdeckel mit Beschriftungsfeld (Optional: Absperrschloss), Die Leitungseinführung ist einmal oben offen, einmal unten und einmal rückwärtig verschlossen | 15 | 77.3 | EUR | ST | 2024-07-01 | 1 | 6 | 0.245 | KG | 4024941222396 | 85366990 | AT | 80/2 | https://catalogue.bals.com/de/extern/72010 | EC001325 | Schutzkontakt-Anbausteckdose | 27440519
72011 |  | SchutzKo W-dose 16A 3p 250V IP44 | Schutzkontakt-Wandsteckdose gerade 16A 3p 250V IP44 | Schutzkontakt-Wandsteckdose gerade 16A 3p (2P+PE) 250V (250V~) IP44, Frequenz: AC, Gehäusegröße: 90x90 mm, Kontaktträger/Kontakte: die Kontakte sind Messing vernickelt, Maximaler Leiterquerschnitt: 2,5 qmm, Gehäusematerial: ABS + Polycarbonat, Anschlusstechnik: Schraublose Klemme, Kabeleinführung: Knickschutztülle, System: Belgisch/französisches System - Typ E Gerätefarbe: weiß ähnlich RAL 9016, Gerätehöhe: 90 mm, Gerätebreite: 90 mm, Gerätetiefe: 95 mm, Sonstige technische Eigenschaften: Architekturprogramm TH, Klappdeckel mit Beschriftungsfeld (Optional: Absperrschloss), Die Leitungseinführung ist einmal oben offen, einmal unten und einmal rückwärtig verschlossen, Mit Mittenschutzkontakt belgisch/französisches System | 15 | 85.8 | EUR | ST | 2024-07-01 | 1 | 6 | 0.245 | KG | 4024941222402 | 85366990 | AT | 80/2 | https://catalogue.bals.com/de/extern/72011 | EC001325 | Schutzkontakt-Anbausteckdose | 27440519
81000 |  | Verl.-Leitung Schutzkontakt | Verlängerungsleitung Schutzkontakt 250V 15 m AC | Verlängerungsleitung 16A 3p 250V Leitungslänge: 15 m, Frequenz: AC, Schutzart: IP67, Leiterquerschnitt: 1,5 mm2, Anschluss 1: Schutzkontakt-Stecker Typ F, Anschluss 2: Schutzkontakt-Kupplung Typ F, Mantelmaterial: Gummi, Matelfarbe: schwarz, Ausführung: gerade | 18 |  |  | ST |  |  | 1 |  | KG | 4024941810005 | 85444290 | DE | 125/3 |  | EC001576 | Netzanschlussleitung | 27060402
81001 |  | Verl.-Leitung Schutzkontakt | Verlängerungsleitung Schutzkontakt 250V 15 m AC | Verlängerungsleitung 16A 3p 250V Leitungslänge: 15 m, Frequenz: AC, Schutzart: IP67, Leiterquerschnitt: 2,5 mm2, Anschluss 1: Schutzkontakt-Stecker Typ F, Anschluss 2: Schutzkontakt-Kupplung Typ F, Mantelmaterial: Gummi, Matelfarbe: schwarz, Ausführung: gerade | 18 |  |  | ST |  |  | 1 |  | KG | 4024941810012 | 85444290 | DE | 125/3 | https://catalogue.bals.com/de/extern/81001 | EC001576 | Netzanschlussleitung | 27060402
81002 |  | Verl.-Leitung Schutzkontakt | Verlängerungsleitung Schutzkontakt 250V 20 m AC | Verlängerungsleitung 16A 3p 250V Leitungslänge: 20 m, Frequenz: AC, Schutzart: IP67, Leiterquerschnitt: 1,5 mm2, Anschluss 1: Schutzkontakt-Stecker Typ F, Anschluss 2: Schutzkontakt-Kupplung Typ F, Mantelmaterial: Gummi, Matelfarbe: schwarz, Ausführung: gerade | 18 |  |  | ST |  |  | 1 |  | KG | 4024941810029 | 85444290 | DE | 125/3 |  | EC001576 | Netzanschlussleitung | 27060402
81003 |  | Verl.-Leitung Schutzkontakt | Verlängerungsleitung Schutzkontakt 250V 20 m AC | Verlängerungsleitung 16A 3p 250V Leitungslänge: 20 m, Frequenz: AC, Schutzart: IP67, Leiterquerschnitt: 2,5 mm2, Anschluss 1: Schutzkontakt-Stecker Typ F, Anschluss 2: Schutzkontakt-Kupplung Typ F, Mantelmaterial: Gummi, Matelfarbe: schwarz, Ausführung: gerade | 18 |  |  | ST |  |  | 1 | 4.295 | KG | 4024941810036 | 85444290 | DE | 125/3 |  | EC001576 | Netzanschlussleitung | 27060402
85000 |  | VARIABOX-S Mobil IP44 | VARIABOX - S Mobil IP44 | VARIABOX - S Mobil, Norm: DIN EN 61439-2, Schutzart: IP44, Gehäuse: hochwertiges, schlagfestes Kunststoffgehäuse (PBT), plombierbar, Oberteil gerade, Deckelschrauben unverlierbar, Verteiler inklusive Tragegriff, Gerätefarbe: Gehäuseunterteil schwarz ähnlich RAL 9017, Gehäuseoberteil grau RAL 7035, Gerätehöhe: 130 mm, Gerätebreite: 230 mm, Gerätetiefe: 145 mm, RDF-Faktor: 1, InA: 16, Bestückung: 3 x Schutzkontaktsteckdose 16A 230V blau IP 54, Absicherung/Schutzmaßnahme: keine, Leitungseinführung/Anschlussmöglichkeit: Schutzkontaktstecker 16A 230V mit 2m H07RN-F3 G2,5 Leitung , Zusätzliche Informationen: Anschlußfertig verdrahtet Aufbau gemäß Z-Nr. Z1202102 | 30 | 390.3 | EUR | ST | 2024-07-01 | 1 | 1 | 2.196 | KG | 4024941005012 | 85371098 | DE | 188/1 | https://catalogue.bals.com/de/extern/85000 | EC000379 | CEE-Steckdosen-Kombination (IEC 60309) | 27440501
85002 |  | VARIABOX-M Mobil IP44 | VARIABOX - M Mobil IP44 | VARIABOX - M Mobil, Norm: DIN EN 61439-2, Schutzart: IP44, Gehäuse: hochwertiges, schlagfestes Kunststoffgehäuse (PBT), plombierbar, Oberteil gerade, Deckelschrauben unverlierbar, Verteiler inklusive Tragegriff, Gerätefarbe: Gehäuseunterteil schwarz ähnlich RAL 9017, Gehäuseoberteil grau RAL 7035, Gerätehöhe: 260 mm, Gerätebreite: 230 mm, Gerätetiefe: 145 mm, RDF-Faktor: 1, InA: 16, Bestückung: 3 x Schutzkontaktsteckdose 16A 230V blau IP 54 2 x CEE-Steckdose 16A 400V 5p 6h IP 44 geneigt, Absicherung/Schutzmaßnahme: keine, Leitungseinführung/Anschlussmöglichkeit: CEE-Stecker 16A 400V 5p 6h mit 2m H07RN-F5 G2,5 Leitung , Zusätzliche Informationen: Anschlußfertig verdrahtet Aufbau gemäß Z-Nr. Z1202105 | 30 | 490.6 | EUR | ST | 2024-07-01 | 1 | 1 | 3.76 | KG | 4024941208420 | 85371098 | DE | 188/2 | https://catalogue.bals.com/de/extern/85002 | EC000379 | CEE-Steckdosen-Kombination (IEC 60309) | 27440501
85005 |  | VARIABOX-L Mobil IP44 | VARIABOX - L Mobil IP44 | VARIABOX - L Mobil, Norm: DIN EN 61439-2, Schutzart: IP44, Gehäuse: hochwertiges, schlagfestes Kunststoffgehäuse (PBT), plombierbar, Oberteil gerade, Deckelschrauben unverlierbar, Absicherungselemente angeordnet unter durchsichtiger Betätigungsklappe mit b bedienerfreundlicher OTC Mechanik (one touch close), Verteiler inklusive Tragegriff, Gerätefarbe: Gehäuseunterteil schwarz ähnlich RAL 9017, Gehäuseoberteil grau RAL 7035, Gerätehöhe: 390 mm, Gerätebreite: 230 mm, Gerätetiefe: 145 mm, RDF-Faktor: 1, InA: 16, Bestückung: 6 x Schutzkontaktsteckdose 16A 230V blau IP 54, Absicherung/Schutzmaßnahme: 1 x FI-Schalter 40/0,03A 4p / Fabr. ABB auf vorziehbarer Tragschiene montiert, Leitungseinführung/Anschlussmöglichkeit: CEE-Stecker 16A 400V 5p 6h mit 2m H07RN-F5 G2,5 Leitung , Zusätzliche Informationen: Anschlußfertig verdrahtet Aufbau gemäß Z-Nr. Z1202110 | 30 | 726.7 | EUR | ST | 2024-07-01 | 1 | 1 | 4.754 | KG | 4024941208451 | 85371098 | DE | 189/2 | https://catalogue.bals.com/de/extern/85005 | EC000379 | CEE-Steckdosen-Kombination (IEC 60309) | 27440501
85006 |  | VARIABOX-S Mobil IP44 | VARIABOX - S Mobil IP44 | VARIABOX - S Mobil, Norm: DIN EN 61439-2, Schutzart: IP44, Gehäuse: hochwertiges, schlagfestes Kunststoffgehäuse (PBT), plombierbar, Oberteil gerade, Deckelschrauben unverlierbar, Verteiler inklusive Tragegriff, Gerätefarbe: Gehäuseunterteil schwarz ähnlich RAL 9017, Gehäuseoberteil grau RAL 7035, Gerätehöhe: 130 mm, Gerätebreite: 230 mm, Gerätetiefe: 145 mm, RDF-Faktor: 1, InA: 16, Bestückung: 2 x Schutzkontaktsteckdose 16A 230V blau IP 54 1 x CEE-Steckdose 16A 400V 5p 6h IP 44 geneigt, Absicherung/Schutzmaßnahme: keine, Leitungseinführung/Anschlussmöglichkeit: CEE-Stecker 16A 400V 5p 6h mit 2m H07RN-F5 G2,5 , Zusätzliche Informationen: Anschlußfertig verdrahtet Aufbau gemäß Z-Nr. Z1202108 | 30 | 375 | EUR | ST | 2024-07-01 | 1 | 1 | 2.672 | KG | 4024941207164 | 85371098 | DE | 188/1 | https://catalogue.bals.com/de/extern/85006 | EC000379 | CEE-Steckdosen-Kombination (IEC 60309) | 27440501
85007 |  | VARIABOX-M Mobil IP44 | VARIABOX - M Mobil IP44 | VARIABOX - M Mobil, Norm: DIN EN 61439-2, Schutzart: IP44, Gehäuse: hochwertiges, schlagfestes Kunststoffgehäuse (PBT), plombierbar, Oberteil gerade, Deckelschrauben unverlierbar, Absicherungselemente angeordnet unter durchsichtiger Betätigungsklappe mit b bedienerfreundlicher OTC Mechanik (one touch close), Verteiler inklusive Tragegriff, Gerätefarbe: Gehäuseunterteil schwarz ähnlich RAL 9017, Gehäuseoberteil grau RAL 7035, Gerätehöhe: 260 mm, Gerätebreite: 230 mm, Gerätetiefe: 145 mm, RDF-Faktor: 0,68, InA: 32, Bestückung: 2 x Schutzkontaktsteckdose 16A 230V blau IP 54 1 x CEE-Steckdose 16A 400V 5p 6h IP 44 geneigt, Absicherung/Schutzmaßnahme: 2 x C-Automat 16A 1p / Fabr. ABB 1 x C-Automat 16A 3p / Fabr. ABB 1 x FI-Schalter 40/0,03A 4p / Fabr. ABB auf vorziehbarer Tragschiene montiert, Leitungseinführung/Anschlussmöglichkeit: CEE-Stecker 32A 400V 5p 6h mit 2m H07RN-F5 G4 Leitung , Zusätzliche Informationen: Anschlußfertig verdrahtet Aufbau gemäß Z-Nr. Z1202107 | 30 | 732.2 | EUR | ST | 2024-07-01 | 1 | 1 | 4.928 | KG | 4024941207171 | 85371098 | DE | 188/2 | https://catalogue.bals.com/de/extern/85007 | EC000379 | CEE-Steckdosen-Kombination (IEC 60309) | 27440501
85008 |  | VARIABOX-L Mobil IP44 | VARIABOX - L Mobil IP44 | VARIABOX - L Mobil, Norm: DIN EN 61439-2, Schutzart: IP44, Gehäuse: hochwertiges, schlagfestes Kunststoffgehäuse (PBT), plombierbar, Oberteil gerade, Deckelschrauben unverlierbar, Absicherungselemente angeordnet unter durchsichtiger Betätigungsklappe mit b bedienerfreundlicher OTC Mechanik (one touch close), Verteiler inklusive Tragegriff, Gerätefarbe: Gehäuseunterteil schwarz ähnlich RAL 9017, Gehäuseoberteil grau RAL 7035, Gerätehöhe: 390 mm, Gerätebreite: 230 mm, Gerätetiefe: 145 mm, RDF-Faktor: 0,73, InA: 32, Bestückung: 2 x Schutzkontaktsteckdose 16A 230V blau IP 54 1 x CEE-Steckdose 16A 400V 5p 6h IP 44 geneigt 1 x CEE-Steckdose 32A 400V 5p 6h IP 44 geneigt, Absicherung/Schutzmaßnahme: 2 x C-Automat 16A 1p / Fabr. ABB 1 x C-Automat 16A 3p / Fabr. ABB 1 x FI-Schalter 40/0,03A 4p / Fabr. ABB auf vorziehbarer Tragschiene montiert, Leitungseinführung/Anschlussmöglichkeit: CEE-Stecker 32A 400V 5p 6h mit 2m H07RN-F5 G6 Leitung , Zusätzliche Informationen: Anschlußfertig verdrahtet Aufbau gemäß Z-Nr. Z1202112 | 30 | 954.2 | EUR | ST | 2024-07-01 | 1 | 1 | 6.296 | KG | 4024941208468 | 85371098 | DE | 188/3 | https://catalogue.bals.com/de/extern/85008 | EC000379 | CEE-Steckdosen-Kombination (IEC 60309) | 27440501
85009 |  | VARIABOX-L Mobil IP44 | VARIABOX - L Mobil IP44 | VARIABOX - L Mobil, Schutzart: IP44, Gehäuse: hochwertiges, schlagfestes Kunststoffgehäuse (PBT), plombierbar, Oberteil gerade, Deckelschrauben unverlierbar, Absicherungselemente angeordnet unter durchsichtiger Betätigungsklappe mit b bedienerfreundlicher OTC Mechanik (one touch close), Verteiler inklusive Tragegriff, Gerätefarbe: Gehäuseunterteil schwarz ähnlich RAL 9017, Gehäuseoberteil grau RAL 7035, Gerätehöhe: 390 mm, Gerätebreite: 230 mm, Gerätetiefe: 145 mm, Bestückung: 3 x Schutzkontaktsteckdose 16A 230V blau IP 54 1 x CEE-Steckdose 16A 400V 5p 6h IP 44 geneigt 1 x CEE-Steckdose 32A 400V 5p 6h IP 44 geneigt, Absicherung/Schutzmaßnahme: 3 x C-Automat 16A 1p 1 x C-Automat 16A 3p 1 x FI-Schalter 40/0,03A 4p auf vorziehbarer Tragschiene montiert, Leitungseinführung/Anschlussmöglichkeit: CEE-Stecker 32A 400V 5p 6h mit 2m H07RN-F5 G6 Leitung , Zusätzliche Informationen: Anschlußfertig verdrahtet. CEE-Geräte mit schraubenloser, wartungsfreier Quick-Connect Anschlußtechnik. | 30 | 970.7 | EUR | ST | 2024-07-01 | 1 | 1 | 6.402 | KG | 4024941207188 | 85371098 | DE | 189/1 | https://catalogue.bals.com/de/extern/85009 | EC000379 | CEE-Steckdosen-Kombination (IEC 60309) | 27440501
85034 |  | VARIABOX-L Mobil IP44 | VARIABOX - L Mobil IP44 | VARIABOX - L Mobil, Norm: DIN EN 61439-2, Schutzart: IP44, Gehäuse: hochwertiges, schlagfestes Kunststoffgehäuse (PBT), plombierbar, Oberteil gerade, Deckelschrauben unverlierbar, Absicherungselemente angeordnet unter durchsichtiger Betätigungsklappe mit b bedienerfreundlicher OTC Mechanik (one touch close), Verteiler inklusive Tragegriff, Gerätefarbe: Gehäuseunterteil schwarz ähnlich RAL 9017, Gehäuseoberteil grau RAL 7035, Gerätehöhe: 390 mm, Gerätebreite: 230 mm, Gerätetiefe: 145 mm, RDF-Faktor: 0,75, InA: 32, Bestückung: 4 x Schutzkontaktsteckdose 16A 230V blau IP 54 1 x CEE-Steckdose 16A 400V 5p 6h IP 44 geneigt 1 x CEE-Steckdose 32A 400V 5p 6h IP 44 geneigt, Absicherung/Schutzmaßnahme: 4 x C-Automat 16A 1p / Fabr. ABB 1 x C-Automat 16A 3p / Fabr. ABB 1 x FI-Schalter 40/0,03A 4p / 3 TE auf vorziehbarer Tragschiene montiert, Leitungseinführung/Anschlussmöglichkeit: CEE-Stecker 32A 400V 5p 6h mit 2m H07RN-F5 G6 Leitung , Zusätzliche Informationen: Anschlußfertig verdrahtet Aufbau gemäß Z-Nr. Z131103 | 30 | 1029.3 | EUR | ST | 2024-07-01 | 1 | 1 | 6.532 | KG | 4024941938310 | 85371098 | DE | 189/2 | https://catalogue.bals.com/de/extern/85034 | EC000379 | CEE-Steckdosen-Kombination (IEC 60309) | 27440501
85036 |  | VARIABOX-L Mobil IP44 | VARIABOX - L Mobil IP44 | VARIABOX - L Mobil, Norm: DIN EN 61439-2, Schutzart: IP44, Gehäuse: hochwertiges, schlagfestes Kunststoffgehäuse (PBT), plombierbar, Oberteil gerade, Deckelschrauben unverlierbar, Absicherungselemente angeordnet unter durchsichtiger Betätigungsklappe mit b bedienerfreundlicher OTC Mechanik (one touch close), Verteiler inklusive Tragegriff, Gerätefarbe: Gehäuseunterteil schwarz ähnlich RAL 9017, Gehäuseoberteil grau RAL 7035, Gerätehöhe: 390 mm, Gerätebreite: 230 mm, Gerätetiefe: 145 mm, RDF-Faktor: 0,7, InA: 32, Bestückung: 6 x Schutzkontaktsteckdose 16A 230V blau IP 54, Absicherung/Schutzmaßnahme: 6 x C-Automat 16A 1p / Fabr. ABB 1 x FI-Schalter 40/0,03A 4p / Fabr. ABB auf vorziehbarer Tragschiene montiert, Leitungseinführung/Anschlussmöglichkeit: CEE-Stecker 32A 400V 5p 6h IP 44 mit 2m H07RN-F5G4 Leitung , Zusätzliche Informationen: Anschlußfertig verdrahtet. Aufbau gemäß Z-Nr. Z131101 CEE-Geräte mit schraubenloser, wartungsfreier Quick-Connect Anschlußtechnik | 30 | 886.1 | EUR | ST | 2024-07-01 | 1 | 1 | 5.922 | KG | 4024941938327 | 85371098 | DE | 188/3 | https://catalogue.bals.com/de/extern/85036 | EC000379 | CEE-Steckdosen-Kombination (IEC 60309) | 27440501
89000 |  | VARIABOX - S IP44 | VARIABOX - S IP44 | VARIABOX - S, Norm: DIN EN 61439-2, Schutzart: IP44, Gehäuse: hochwertiges, schlagfestes Kunststoffgehäuse (PBT), plombierbar, mit Außen- und Innenbefestigung, Oberteil gerade und seitlich anscharniert, Deckelschrauben unverlierbar, Gerätefarbe: Gehäuseunterteil schwarz ähnlich RAL 9017, Gehäuseoberteil grau RAL 7035, Gerätehöhe: 130 mm, Gerätebreite: 230 mm, Gerätetiefe: 145 mm, RDF-Faktor: 1, InA: 16, Bestückung: 2 x CEE-Steckdose 16A 400V 5p 6h IP44 geneigt, Absicherung/Schutzmaßnahme: ohne, Leitungseinführung/Anschlussmöglichkeit: 1 x M12, 1 x M20, 2 x M25 oben 1 x M12, 1 x M20, 2 x M25 unten 1 x Reihenklemme 2X5x6 mm² , Zusätzliche Informationen: Anschlussfertig verdrahtet. | 30 | 320.4 | EUR | ST | 2024-07-01 | 1 | 1 | 1.816 | KG | 4024941205337 | 85371098 | DE | 141/3 | https://catalogue.bals.com/de/extern/89000 | EC000379 | CEE-Steckdosen-Kombination (IEC 60309) | 27440501
89002 |  | VARIABOX - S IP44 | VARIABOX - S IP44 | VARIABOX - S, Norm: DIN EN 61439-2, DIN EN 61439-3, Schutzart: IP44, Gehäuse: hochwertiges, schlagfestes Kunststoffgehäuse (PBT), plombierbar, mit Außen- und Innenbefestigung, Oberteil gerade und seitlich anscharniert, Deckelschrauben unverlierbar, Gerätefarbe: Gehäuseunterteil schwarz ähnlich RAL 9017, Gehäuseoberteil grau RAL 7035, Gerätehöhe: 130 mm, Gerätebreite: 230 mm, Gerätetiefe: 145 mm, RDF-Faktor: 1, InA: 16, Bestückung: 1 x Schutzkontaktsteckdose 16A 230V IP54 blau 1 x CEE-Steckdose 16A 400V 5p 6h IP44 geneigt, Absicherung/Schutzmaßnahme: ohne, Leitungseinführung/Anschlussmöglichkeit: 1 x M12, 1 x M20, 2 x M25 oben 1 x M12, 1 x M20, 2 x M25 unten 1 x Reihenklemme 5x6 mm² , Zusätzliche Informationen: Anschlussfertig verdrahtet. | 30 | 299.3 | EUR | ST | 2024-07-01 | 1 | 1 | 1.628 | KG | 4024941205351 | 85371098 | DE | 141/2 | https://catalogue.bals.com/de/extern/89002 | EC000379 | CEE-Steckdosen-Kombination (IEC 60309) | 27440501
89003 |  | VARIABOX - S IP44 | VARIABOX - S IP44 | VARIABOX - S, Norm: DIN EN 61439-2, Schutzart: IP44, Gehäuse: hochwertiges, schlagfestes Kunststoffgehäuse (PBT) plombierbar, mit Außen und Innenbefestigung, Oberteil gerade und seitlich anscharniert, Absicherung auf vorziehbarer Tragschiene montiert, Deckelschrauben unverlierbar, Absicherungselemente angeordnet unter durchsichtiger Betätigungsklappe mit bedienerfreundlicher OTC Mechanik (one touch close), Gerätefarbe: Gehäuseunterteil schwarz ähnlich RAL 9017, Gehäuseoberteil grau RAL 7035, Gerätehöhe: 130 mm, Gerätebreite: 230 mm, Gerätetiefe: 145 mm, RDF-Faktor: 1, InA: 16, Bestückung: 3 x Schutzkontaktsteckdose 16A 230V IP54 blau, Absicherung/Schutzmaßnahme: keine, Leitungseinführung/Anschlussmöglichkeit: 1 x M12, 1 x M20, 2 x M25 oben 1 x M12, 1 x M20, 2 x M25 unten 1 x Reihenklemme 5x6 mm² , Zusätzliche Informationen: Anschlussfertig verdrahtet. | 30 | 298.1 | EUR | ST | 2024-07-01 | 1 | 1 | 1.534 | KG | 4024941205368 | 85371098 | DE | 141/1 | https://catalogue.bals.com/de/extern/89003 | EC000379 | CEE-Steckdosen-Kombination (IEC 60309) | 27440501
89004 |  | VARIABOX IP44 | VARIABOX IP44 | VARIABOX, Norm: DIN EN 61439-2, Schutzart: IP44, Gerätefarbe: Gehäuseoberteil grau RAL 7035, Gehäuseunterteil schwarz ähnlich RAL 9017, Gerätehöhe: 130 mm, Gerätebreite: 230 mm, Gerätetiefe: 145 mm, RDF-Faktor: 1 | 30 | 335.8 | EUR | ST | 2024-07-01 | 1 | 1 | 1.774 | KG | 4024941205375 | 85371098 | DE | 141/2 | https://catalogue.bals.com/de/extern/89004 | EC000379 | CEE-Steckdosen-Kombination (IEC 60309)
89006 |  | VARIABOX - S IP44 | VARIABOX - S IP44 | VARIABOX - S, Norm: DIN EN 61439-2, Schutzart: IP44, Gehäuse: hochwertiges, schlagfestes Kunststoffgehäuse (PBT), plombierbar, mit Außen- und Innenbefestigung, Oberteil gerade und seitlich anscharniert, Deckelschrauben unverlierbar, Gerätefarbe: Gehäuseunterteil schwarz ähnlich RAL 9017, Gehäuseoberteil grau RAL 7035, Gerätehöhe: 130 mm, Gerätebreite: 230 mm, Gerätetiefe: 145 mm, RDF-Faktor: 1, InA: 16, Bestückung: 4 x Schutzkontaktsteckdose 16A 230V IP54 blau, Absicherung/Schutzmaßnahme: keine, Leitungseinführung/Anschlussmöglichkeit: 1 x M12, 1 x M20, 2 x M25 oben 1 x M12, 1 x M20, 2 x M25 unten 1 x Reihenklemme 5x6 mm² , Zusätzliche Informationen: Anschlussfertig verdrahtet. | 30 | 313.6 | EUR | ST | 2024-07-01 | 1 | 1 | 1.736 | KG | 4024941205399 | 85371098 | DE | 141/1 | https://catalogue.bals.com/de/extern/89006 | EC000379 | CEE-Steckdosen-Kombination (IEC 60309) | 27440501
89007 |  | VARIABOX-M IP44 | VARIABOX - M IP44 | VARIABOX - M, Norm: DIN EN 61439-2, Schutzart: IP44, Gehäuse: hochwertiges, schlagfestes Kunststoffgehäuse (PBT), plombierbar, mit Außen- und Innenbefestigung, Oberteil gerade und seitlich anscharniert, Deckelschrauben unverlierbar, Absicherungselemente angeordnet unter durchsichtiger Betätigungsklappe mit bedienerfreundlicher OTC Mechanik (one touch close), Gerätefarbe: Gehäuseunterteil schwarz ähnlich RAL 9017, Gehäuseoberteil grau RAL 7035, Gerätehöhe: 260 mm, Gerätebreite: 230 mm, Gerätetiefe: 145 mm, RDF-Faktor: 1, InA: 16, Bestückung: 1 x Schutzkontaktsteckdose 16A 230V blau IP 44 1 x CEE-Steckdose 16A 400V 5p 6h IP 44 geneigt, Absicherung/Schutzmaßnahme: 1 x C-Automat 16A 1p auf vorziehbarer Tragschiene montiert, Leitungseinführung/Anschlussmöglichkeit: 1 x M12, 1 x M20, 2 x M32 oben 1 x M12, 1 x M20, 2 x M32 unten , Zusätzliche Informationen: Anschlußfertig verdrahtet auf Reihenklemmen 5x6 mm² Aufbau gemäß Z-Nr. Z120129 CEE-Steckdosen mit schraubenloser, wartungsfreier Quick-Connect Anschlußtechnik | 30 | 479.5 | EUR | ST | 2024-07-01 | 1 | 1 | 2.84 | KG | 4024941205405 | 85371098 | DE | 144/2 | https://catalogue.bals.com/de/extern/89007 | EC000379 | CEE-Steckdosen-Kombination (IEC 60309) | 27440501
89008 |  | VARIABOX-M IP44 | VARIABOX - M IP44 | VARIABOX - M, Norm: DIN EN 61439-2, Schutzart: IP44, Gehäuse: hochwertiges, schlagfestes Kunststoffgehäuse (PBT), plombierbar, mit Außen- und Innenbefestigung, Oberteil gerade und seitlich anscharniert, Deckelschrauben unverlierbar, Absicherungselemente angeordnet unter durchsichtiger Betätigungsklappe mit bedienerfreundlicher OTC Mechanik (one touch close), Gerätefarbe: Gehäuseunterteil schwarz ähnlich RAL 9017, Gehäuseoberteil grau RAL 7035, Gerätehöhe: 260 mm, Gerätebreite: 230 mm, Gerätetiefe: 145 mm, RDF-Faktor: 1, InA: 32, Bestückung: 1 x Schutzkontaktsteckdose 16A 230V blau IP 44 1 x CEE-Steckdose 32A 400V 5p 6h IP 44 geneigt, Absicherung/Schutzmaßnahme: 1 x C-Automat 16A 1p auf vorziehbarer Tragschiene montiert, Leitungseinführung/Anschlussmöglichkeit: 1 x M12, 1 x M20, 2 x M32 oben 1 x M12, 1 x M20, 2 x M32 unten , Zusätzliche Informationen: Anschlußfertig verdrahtet auf Reihenklemmen 5x6 mm² Aufbau gemäß Z-Nr. Z120130 CEE-Steckdosen mit schraubenloser, wartungsfreier Quick-Connect Anschlußtechnik | 30 | 491.2 | EUR | ST | 2024-07-01 | 1 | 1 | 2.99 | KG | 4024941205412 | 85371098 | DE | 146/1 | https://catalogue.bals.com/de/extern/89008 | EC000379 | CEE-Steckdosen-Kombination (IEC 60309) | 27440501
89009 |  | VARIABOX-M IP44 | VARIABOX - M IP44 | VARIABOX - M, Norm: DIN EN 61439-2, Schutzart: IP44, Gehäuse: hochwertiges, schlagfestes Kunststoffgehäuse (PBT), plombierbar, mit Außen- und Innenbefestigung, Oberteil gerade und seitlich anscharniert, Deckelschrauben unverlierbar, Absicherungselemente angeordnet unter durchsichtiger Betätigungsklappe mit bedienerfreundlicher OTC Mechanik (one touch close), Gerätefarbe: Gehäuseunterteil schwarz ähnlich RAL 9017, Gehäuseoberteil grau RAL 7035, Gerätehöhe: 260 mm, Gerätebreite: 230 mm, Gerätetiefe: 145 mm, RDF-Faktor: 1, InA: 16, Bestückung: 2 x Schutzkontaktsteckdose 16A 230V blau IP 44, Absicherung/Schutzmaßnahme: 1 x FI-Schalter 25/0,03A 2p auf vorziehbarer Tragschiene montiert, Leitungseinführung/Anschlussmöglichkeit: 1 x M12, 1 x M20, 2 x M25 oben (1-mal M25 links offen) 1 x M12, 1 x M20, 2 x M25 unten , Zusätzliche Informationen: Anschlußfertig verdrahtet auf Fi-Schalter Aufbau gemäß Z-Nr. Z120131 | 30 | 480.6 | EUR | ST | 2024-07-01 | 1 | 1 | 2.554 | KG | 4024941205429 | 85371098 | DE | 142/2 | https://catalogue.bals.com/de/extern/89009 | EC000379 | CEE-Steckdosen-Kombination (IEC 60309) | 27440501
89010 |  | VARIABOX-M IP44 | VARIABOX - M IP44 | VARIABOX - M, Norm: DIN EN 61439, Schutzart: IP44, Gehäuse: hochwertiges, schlagfestes Kunststoffgehäuse (PBT) plombierbar, mit Außen und Innenbefestigung, Oberteil gerade und seitlich anscharniert, Absicherung auf vorziehbarer Tragschiene montiert, Deckelschrauben unverlierbar, Absicherungselemente angeordnet unter durchsichtiger Betätigungsklappe mit bedienerfreundlicher OTC Mechanik (one touch close), Gerätefarbe: Gehäuseunterteil schwarz ähnlich RAL 9017, Gehäuseoberteil grau RAL 7035, Gerätehöhe: 260 mm, Gerätebreite: 230 mm, Gerätetiefe: 145 mm, RDF-Faktor: 0,68, Bestückung: 2 x Schutzkontaktsteckdose 16A 230V IP54 blau 1 x CEE-Steckdose 16A 400V 5p 6h IP44 geneigt, Absicherung/Schutzmaßnahme: 2 x C-Automat 16A 1p 1 x C-Automat 16A 3p 1 x FI-Schalter 40/0,03A 4p, Leitungseinführung/Anschlussmöglichkeit: 1 x M12, 1 x M20, 2 x M40 oben 1 x M12, 1 x M20, 2 x M40 unten 1 x Zählerklemmstein 5x25 mm² / Typ: C (für Schleifleitung geeignet) , Zusätzliche Informationen: Anschlussfertig verdrahtet. | 30 | 710.4 | EUR | ST | 2024-07-01 | 1 | 1 | 4.146 | KG | 4024941847193 | 85371098 | DE | 145/4 | https://catalogue.bals.com/de/extern/89010 | EC000379 | CEE-Steckdosen-Kombination (IEC 60309) | 27440501
89011 |  | VARIABOX-M IP44 | VARIABOX - M IP44 | VARIABOX - M, Norm: DIN EN 61439, Schutzart: IP44, Gehäuse: hochwertiges, schlagfestes Kunststoffgehäuse (PBT) plombierbar, mit Außen und Innenbefestigung, Oberteil gerade und seitlich anscharniert, Absicherung auf vorziehbarer Tragschiene montiert, Deckelschrauben unverlierbar, Absicherungselemente angeordnet unter durchsichtiger Betätigungsklappe mit bedienerfreundlicher OTC Mechanik (one touch close), Gerätefarbe: Gehäuseunterteil schwarz ähnlich RAL 9017, Gehäuseoberteil grau RAL 7035, Gerätehöhe: 260 mm, Gerätebreite: 230 mm, Gerätetiefe: 145 mm, RDF-Faktor: 0,85, InA: 32, Bestückung: 2 x Schutzkontaktsteckdose 16A 230V IP54 blau 1 x CEE-Steckdose 16A 400V 5p 6h IP44 geneigt, Absicherung/Schutzmaßnahme: 2 x C-Automat 16A 1p 1 x C-Automat 16A 3p, Leitungseinführung/Anschlussmöglichkeit: 1 x M12, 1 x M20, 2 x M40 oben 1 x M12, 1 x M20, 2 x M40 unten 1 x Zählerklemmstein 5x25 mm² / Typ: C (Schleifleitung) , Zusätzliche Informationen: Anschlussfertig verdrahtet. | 30 | 554.3 | EUR | ST | 2024-07-01 | 1 | 1 | 3.726 | KG | 4024941205443 | 85371098 | DE | 145/2 | https://catalogue.bals.com/de/extern/89011 | EC000379 | CEE-Steckdosen-Kombination (IEC 60309) | 27440501
89012 |  | VARIABOX-M IP44 | VARIABOX - M IP44 | VARIABOX - M, Norm: DIN EN 61439, Schutzart: IP44, Gehäuse: hochwertiges, schlagfestes Kunststoffgehäuse (PBT) plombierbar, mit Außen und Innenbefestigung, Oberteil gerade und seitlich anscharniert, Absicherung auf vorziehbarer Tragschiene montiert, Deckelschrauben unverlierbar, Absicherungselemente angeordnet unter durchsichtiger Betätigungsklappe mit bedienerfreundlicher OTC Mechanik (one touch close), Gerätefarbe: Gehäuseunterteil schwarz ähnlich RAL 9017, Gehäuseoberteil grau RAL 7035, Gerätehöhe: 260 mm, Gerätebreite: 230 mm, Gerätetiefe: 145 mm, RDF-Faktor: 1, InA: 32, Bestückung: 2 x Schutzkontaktsteckdose 16A 230V IP54 blau 1 x CEE-Steckdose 16A 400V 5p 6h IP44 geneigt, Absicherung/Schutzmaßnahme: 1 x Sicherungssockel D01 1p 1 x Sicherungssockel D01 3p, Leitungseinführung/Anschlussmöglichkeit: 1 x M12, 1 x M20, 2 x M40 oben 1 x M12, 1 x M20, 2 x M40 unten 1 x Zählerklemmstein 5x25 mm² / Typ: C (Schleifleitung) , Zusätzliche Informationen: Anschlussfertig verdrahtet. | 30 | 503.7 | EUR | ST | 2024-07-01 | 1 | 1 | 3.402 | KG | 4024941205450 | 85371098 | DE | 145/1 | https://catalogue.bals.com/de/extern/89012 | EC000379 | CEE-Steckdosen-Kombination (IEC 60309) | 27440501
89013 |  | VARIABOX-M IP44 | VARIABOX - M IP44 | VARIABOX - M, Norm: DIN EN 61439, Schutzart: IP44, Gehäuse: hochwertiges, schlagfestes Kunststoffgehäuse (PBT) plombierbar, mit Außen und Innenbefestigung, Oberteil gerade und seitlich anscharniert, Absicherung auf vorziehbarer Tragschiene montiert, Deckelschrauben unverlierbar, Absicherungselemente angeordnet unter durchsichtiger Betätigungsklappe mit bedienerfreundlicher OTC Mechanik (one touch close), Gerätefarbe: Gehäuseunterteil schwarz ähnlich RAL 9017, Gehäuseoberteil grau RAL 7035, Gerätehöhe: 260 mm, Gerätebreite: 230 mm, Gerätetiefe: 145 mm, RDF-Faktor: 0,63, Bestückung: 2 x Schutzkontaktsteckdose 16A 230V IP54 blau 1 x CEE-Steckdose 32A 400V 5p 6h IP44 geneigt, Absicherung/Schutzmaßnahme: 2 x C-Automat 16A 1p 1 x C-Automat 32A 3p 1 x FI-Schalter 40/0,03A 4p, Leitungseinführung/Anschlussmöglichkeit: 1 x M12, 1 x M20, 2 x M40 oben 1 x M12, 1 x M20, 2 x M40 unten 1 x Zählerklemmstein 5x25 mm² / Typ: C (für Schleifleitung geeignet) , Zusätzliche Informationen: Anschlussfertig verdrahtet. | 30 | 734.6 | EUR | ST | 2024-07-01 | 1 | 1 | 4.248 | KG | 4024941205467 | 85371098 | DE | 147/1 | https://catalogue.bals.com/de/extern/89013 | EC000379 | CEE-Steckdosen-Kombination (IEC 60309) | 27440501
89014 |  | VARIABOX-M IP44 | VARIABOX - M IP44 | VARIABOX - M, Norm: DIN EN 61439, Schutzart: IP44, Gehäuse: hochwertiges, schlagfestes Kunststoffgehäuse (PBT) plombierbar, mit Außen und Innenbefestigung, Oberteil gerade und seitlich anscharniert, Absicherung auf vorziehbarer Tragschiene montiert, Deckelschrauben unverlierbar, Absicherungselemente angeordnet unter durchsichtiger Betätigungsklappe mit bedienerfreundlicher OTC Mechanik (one touch close), Gerätefarbe: Gehäuseunterteil schwarz ähnlich RAL 9017, Gehäuseoberteil grau RAL 7035, Gerätehöhe: 260 mm, Gerätebreite: 230 mm, Gerätetiefe: 145 mm, RDF-Faktor: 0,76, InA: 48, Bestückung: 2 x Schutzkontaktsteckdose 16A 230V IP54 blau 1 x CEE-Steckdose 32A 400V 5p 6h IP44 geneigt, Absicherung/Schutzmaßnahme: 2 x C-Automat 16A 1p 1 x C-Automat 32A 3p, Leitungseinführung/Anschlussmöglichkeit: 1 x M12, 1 x M20, 2 x M40 oben 1 x M12, 1 x M20, 2 x M40 unten 1 x Zählerklemmstein 5x25 mm² / Typ: C (Schleifleitung) , Zusätzliche Informationen: Anschlussfertig verdrahtet. | 30 | 583.4 | EUR | ST | 2024-07-01 | 1 | 1 | 3.81 | KG | 4024941205474 | 85371098 | DE | 146/4 | https://catalogue.bals.com/de/extern/89014 | EC000379 | CEE-Steckdosen-Kombination (IEC 60309) | 27440501
89015 |  | VARIABOX-M IP44 | VARIABOX - M IP44 | VARIABOX - M, Norm: DIN EN 61439, Schutzart: IP44, Gehäuse: hochwertiges, schlagfestes Kunststoffgehäuse (PBT) plombierbar, mit Außen und Innenbefestigung, Oberteil gerade und seitlich anscharniert, Absicherung auf vorziehbarer Tragschiene montiert, Deckelschrauben unverlierbar, Absicherungselemente angeordnet unter durchsichtiger Betätigungsklappe mit bedienerfreundlicher OTC Mechanik (one touch close), Gerätefarbe: Gehäuseunterteil schwarz ähnlich RAL 9017, Gehäuseoberteil grau RAL 7035, Gerätehöhe: 260 mm, Gerätebreite: 230 mm, Gerätetiefe: 145 mm, RDF-Faktor: 0,83, InA: 48, Bestückung: 2 x Schutzkontaktsteckdose 16A 230V IP54 blau 1 x CEE-Steckdose 32A 400V 5p 6h IP44 geneigt, Absicherung/Schutzmaßnahme: 2 x Sicherungssockel D01 1p 1 x Sicherungssockel D02 3p, Leitungseinführung/Anschlussmöglichkeit: 1 x M12, 1 x M20, 2 x M40 oben 1 x M12, 1 x M20, 2 x M40 unten 1 x Zählerklemmstein 5x25 mm² / Typ: C (Schleifleitung) , Zusätzliche Informationen: Anschlussfertig verdrahtet. | 30 | 535 | EUR | ST | 2024-07-01 | 1 | 1 | 3.652 | KG | 4024941205481 | 85371098 | DE | 146/3 | https://catalogue.bals.com/de/extern/89015 | EC000379 | CEE-Steckdosen-Kombination (IEC 60309) | 27440501
89016 |  | VARIABOX-M IP44 | VARIABOX - M IP44 | VARIABOX - M, Norm: DIN EN 61439, Schutzart: IP44, Gehäuse: hochwertiges, schlagfestes Kunststoffgehäuse (PBT) plombierbar, mit Außen und Innenbefestigung, Oberteil gerade und seitlich anscharniert, Absicherung auf vorziehbarer Tragschiene montiert, Deckelschrauben unverlierbar, Absicherungselemente angeordnet unter durchsichtiger Betätigungsklappe mit bedienerfreundlicher OTC Mechanik (one touch close), Gerätefarbe: Gehäuseunterteil schwarz ähnlich RAL 9017, Gehäuseoberteil grau RAL 7035, Gerätehöhe: 260 mm, Gerätebreite: 230 mm, Gerätetiefe: 145 mm, RDF-Faktor: 0,71, InA: 16, Bestückung: 3 x Schutzkontaktsteckdose 16A 230V IP54 blau, Absicherung/Schutzmaßnahme: 3 x C-Automat 16A 1p 1 x FI-Schalter 40/0,03A 4p, Leitungseinführung/Anschlussmöglichkeit: 1 x M12, 1 x M20, 2 x M32 oben 1 x M12, 1 x M20, 2 x M32 unten 1 x Zählerklemmstein 5x25 mm² / Typ: C (Schleifleitung) , Zusätzliche Informationen: Anschlussfertig verdrahtet. | 30 | 707.6 | EUR | ST | 2024-07-01 | 1 | 1 | 3.808 | KG | 4024941205498 | 85371098 | DE | 143/1 | https://catalogue.bals.com/de/extern/89016 | EC000379 | CEE-Steckdosen-Kombination (IEC 60309) | 27440501
89017 |  | VARIABOX-M IP44 | VARIABOX - M IP44 | VARIABOX - M, Norm: DIN EN 61439, Schutzart: IP44, Gehäuse: hochwertiges, schlagfestes Kunststoffgehäuse (PBT) plombierbar, mit Außen und Innenbefestigung, Oberteil gerade und seitlich anscharniert, Absicherung auf vorziehbarer Tragschiene montiert, Deckelschrauben unverlierbar, Absicherungselemente angeordnet unter durchsichtiger Betätigungsklappe mit bedienerfreundlicher OTC Mechanik (one touch close), Gerätefarbe: Gehäuseunterteil schwarz ähnlich RAL 9017, Gehäuseoberteil grau RAL 7035, Gerätehöhe: 260 mm, Gerätebreite: 230 mm, Gerätetiefe: 145 mm, RDF-Faktor: 0,65, InA: 32, Bestückung: 2 x CEE-Steckdose 16A 400V 5p 6h IP44 geneigt, Absicherung/Schutzmaßnahme: 2 x C-Automat 16A 3p 1 x FI-Schalter 40/0,03A 4p, Leitungseinführung/Anschlussmöglichkeit: 1 x M12, 1 x M20, 2 x M40 oben 1 x M12, 1 x M20, 2 x M40 unten 1 x Zählerklemmstein 5x25 mm² / Typ: C (Schleifleitung) , Zusätzliche Informationen: Anschlussfertig verdrahtet. | 30 | 770.2 | EUR | ST | 2024-07-01 | 1 | 1 | 4.286 | KG | 4024941205504 | 85371098 | DE | 147/3 | https://catalogue.bals.com/de/extern/89017 | EC000379 | CEE-Steckdosen-Kombination (IEC 60309) | 27440501
89018 |  | VARIABOX-M IP44 | VARIABOX - M IP44 | VARIABOX - M, Schutzart: IP44, Gehäuse: hochwertiges, schlagfestes Kunststoffgehäuse (PBT), plombierbar, mit Außen- und Innenbefestigung, Oberteil gerade und seitlich anscharniert, Deckelschrauben unverlierbar, Absicherungselemente angeordnet unter durchsichtiger Betätigungsklappe mit bedienerfreundlicher OTC Mechanik (one touch close), Gerätefarbe: Gehäuseunterteil schwarz ähnlich RAL 9017, Gehäuseoberteil grau RAL 7035, Gerätehöhe: 260 mm, Gerätebreite: 230 mm, Gerätetiefe: 145 mm, RDF-Faktor: 0,87, Bestückung: 2 x CEE-Steckdose 16A 400V 5p 6h IP 44 geneigt, Absicherung/Schutzmaßnahme: 2 x C-Automat 16A 3p auf vorziehbarer Tragschiene montiert, Leitungseinführung/Anschlussmöglichkeit: 1 x M12, 1 x M20, 2 x M40 oben (1-mal M40 links offen) 1 x M12, 1 x M20, 2 x M40 unten , Zusätzliche Informationen: Anschlußfertig verdrahtet auf Zählerklemmstein 5x25 mm² / Typ: C Aufbau gemäß Z-Nr. Z120139 CEE-Steckdosen mit schraubenloser, wartungsfreier Quick-Connect Anschlußtechnik | 30 | 577.6 | EUR | ST | 2024-07-01 | 1 | 1 | 3.882 | KG | 4024941205511 | 85371098 | DE | 147/2 | https://catalogue.bals.com/de/extern/89018 | EC000379 | CEE-Steckdosen-Kombination (IEC 60309) | 27440501
89019 |  | VARIABOX-M IP44 | VARIABOX - M IP44 | VARIABOX - M, Norm: DIN EN 61439-2, Schutzart: IP44, Gehäuse: hochwertiges, schlagfestes Kunststoffgehäuse (PBT), plombierbar, mit Außen- und Innenbefestigung, Oberteil gerade und seitlich anscharniert, Deckelschrauben unverlierbar, Absicherungselemente angeordnet unter durchsichtiger Betätigungsklappe mit bedienerfreundlicher OTC Mechanik (one touch close), Gerätefarbe: Gehäuseunterteil schwarz ähnlich RAL 9017, Gehäuseoberteil grau RAL 7035, Gerätehöhe: 260 mm, Gerätebreite: 230 mm, Gerätetiefe: 145 mm, RDF-Faktor: 1, InA: 32, Bestückung: 2 x CEE-Steckdose 16A 400V 5p 6h IP 44 geneigt, Absicherung/Schutzmaßnahme: 2 x D01 3p auf vorziehbarer Tragschiene montiert, Leitungseinführung/Anschlussmöglichkeit: 1 x M12, 1 x M20, 2 x M40 oben 1 x M12, 1 x M20, 2 x M40 unten , Zusätzliche Informationen: Anschlußfertig verdrahtet auf Zählerklemmstein 5x25 mm² / Typ: C Aufbau gemäß Z-Nr. Z120140 CEE-Steckdosen mit schraubenloser, wartungsfreier Quick-Connect Anschlußtechnik | 30 | 540.3 | EUR | ST | 2024-07-01 | 1 | 1 | 3.666 | KG | 4024941205528 | 85371098 | DE | 147/2 | https://catalogue.bals.com/de/extern/89019 | EC000379 | CEE-Steckdosen-Kombination (IEC 60309) | 27440501
89021 |  | VARIABOX-M IP44 | VARIABOX - M IP44 | VARIABOX - M, Norm: DIN EN 61439-2, Schutzart: IP44, Gehäuse: hochwertiges, schlagfestes Kunststoffgehäuse (PBT), plombierbar, mit Außen- und Innenbefestigung, Oberteil gerade und seitlich anscharniert, Deckelschrauben unverlierbar, Absicherungselemente angeordnet unter durchsichtiger Betätigungsklappe mit bedienerfreundlicher OTC Mechanik (one touch close), Gerätefarbe: Gehäuseunterteil schwarz ähnlich RAL 9017, Gehäuseoberteil grau RAL 7035, Gerätehöhe: 260 mm, Gerätebreite: 230 mm, Gerätetiefe: 145 mm, RDF-Faktor: 0,78, Bestückung: 1 x CEE-Steckdose 16A 400V 5p 6h IP 44 geneigt 1 x CEE-Steckdose 32A 400V 5p 6h IP 44 geneigt, Absicherung/Schutzmaßnahme: 1 x C-Automat 16A 3p 1 x C-Automat 32A 3p auf vorziehbarer Tragschiene montiert, Leitungseinführung/Anschlussmöglichkeit: 1 x M12, 1 x M20, 2 x M40 oben (1-mal M40 links offen) 1 x M12, 1 x M20, 2 x M40 unten , Zusätzliche Informationen: Anschlußfertig verdrahtet auf Zählerklemmstein 5x25 mm² / Typ: C Aufbau gemäß Z-Nr. Z120148 CEE-Steckdosen mit schraubenloser, wartungsfreier Quick-Connect Anschlußtechnik | 30 | 638.9 | EUR | ST | 2024-07-01 | 1 | 1 | 3.976 | KG | 4024941205542 | 85371098 | DE | 148/1 | https://catalogue.bals.com/de/extern/89021 | EC000379 | CEE-Steckdosen-Kombination (IEC 60309) | 27440501
89022 |  | VARIABOX-M IP44 | VARIABOX - M IP44 | VARIABOX - M, Norm: DIN EN 61439-2, Schutzart: IP44, Gehäuse: hochwertiges, schlagfestes Kunststoffgehäuse (PBT), plombierbar, mit Außen- und Innenbefestigung, Oberteil gerade und seitlich anscharniert, Deckelschrauben unverlierbar, Absicherungselemente angeordnet unter durchsichtiger Betätigungsklappe mit bedienerfreundlicher OTC Mechanik (one touch close), Gerätefarbe: Gehäuseunterteil schwarz ähnlich RAL 9017, Gehäuseoberteil grau RAL 7035, Gerätehöhe: 260 mm, Gerätebreite: 230 mm, Gerätetiefe: 145 mm, RDF-Faktor: 0,91, InA: 48, Bestückung: 1 x CEE-Steckdose 16A 400V 5p 6h IP 44 geneigt 1 x CEE-Steckdose 32A 400V 5p 6h IP 44 geneigt, Absicherung/Schutzmaßnahme: 1 x D01 3p 1 x D02 3p auf vorziehbarer Tragschiene montiert, Leitungseinführung/Anschlussmöglichkeit: 1 x M12, 1 x M20, 2 x M40 oben (1-mal M40 links offen) 1 x M12, 1 x M20, 2 x M40 unten , Zusätzliche Informationen: Anschlußfertig verdrahtet auf Zählerklemmstein 5x25 mm² / Typ: C Aufbau gemäß Z-Nr. Z120149 CEE-Steckdosen mit schraubenloser, wartungsfreier Quick-Connect Anschlußtechnik | 30 | 569 | EUR | ST | 2024-07-01 | 1 | 1 | 3.758 | KG | 4024941205559 | 85371098 | DE | 147/4 | https://catalogue.bals.com/de/extern/89022 | EC000379 | CEE-Steckdosen-Kombination (IEC 60309) | 27440501
89023 |  | VARIABOX - M IP44 | VARIABOX - M IP44 | VARIABOX - M, Norm: DIN EN 61439, Schutzart: IP44, Gehäuse: hochwertiges, schlagfestes Kunststoffgehäuse (PBT) plombierbar, mit Außen und Innenbefestigung, Oberteil gerade und seitlich anscharniert, Absicherung auf vorziehbarer Tragschiene montiert, Deckelschrauben unverlierbar, Absicherungselemente angeordnet unter durchsichtiger Betätigungsklappe mit bedienerfreundlicher OTC Mechanik (one touch close), Gerätefarbe: Gehäuseunterteil schwarz ähnlich RAL 9017, Gehäuseoberteil grau RAL 7035, Gerätehöhe: 260 mm, Gerätebreite: 230 mm, Gerätetiefe: 145 mm, RDF-Faktor: 0,65, InA: 63, Bestückung: 2 x CEE-Steckdose 32A 400V 5p 6h IP44 geneigt, Absicherung/Schutzmaßnahme: 2 x Sicherungssockel D02 3p, Leitungseinführung/Anschlussmöglichkeit: 1 x M12, 1 x M20, 2 x M40 oben 1 x M12, 1 x M20, 2 x M40 unten 1 x Zählerklemmstein 5x25 mm² / Typ: C (Schleifleitung) , Zusätzliche Informationen: Anschlussfertig verdrahtet. | 30 | 544.9 | EUR | ST | 2024-07-01 | 1 | 1 | 3.914 | KG | 4024941205566 | 85371098 | DE | 148/3 | https://catalogue.bals.com/de/extern/89023 | EC000379 | CEE-Steckdosen-Kombination (IEC 60309) | 27440501
89024 |  | VARIABOX-M IP44 | VARIABOX - M IP44 | VARIABOX - M, Norm: DIN EN 61439, Schutzart: IP44, Gehäuse: hochwertiges, schlagfestes Kunststoffgehäuse (PBT) plombierbar, mit Außen und Innenbefestigung, Oberteil gerade und seitlich anscharniert, Absicherung auf vorziehbarer Tragschiene montiert, Deckelschrauben unverlierbar, Absicherungselemente angeordnet unter durchsichtiger Betätigungsklappe mit bedienerfreundlicher OTC Mechanik (one touch close), Gerätefarbe: Gehäuseunterteil schwarz ähnlich RAL 9017, Gehäuseoberteil grau RAL 7035, Gerätehöhe: 260 mm, Gerätebreite: 230 mm, Gerätetiefe: 145 mm, RDF-Faktor: 0,74, InA: 16, Bestückung: 2 x Schutzkontaktsteckdose 16A 230V IP54 blau 1 x CEE-Steckdose 16A 400V 5p 6h IP44 geneigt, Absicherung/Schutzmaßnahme: 2 x C-Automat 16A 1p 1 x FI-Schalter 40/0,03A 4p, Leitungseinführung/Anschlussmöglichkeit: 1 x M12, 1 x M20, 2 x M32 oben 1 x M12, 1 x M20, 2 x M32 unten 1 x Zählerklemmstein 5x25 mm² / Typ: C (Schleifleitung) , Zusätzliche Informationen: Anschlussfertig verdrahtet. | 30 | 629.8 | EUR | ST | 2024-07-01 | 1 | 1 | 3.802 | KG | 4024941205573 | 85371098 | DE | 145/3 | https://catalogue.bals.com/de/extern/89024 | EC000379 | CEE-Steckdosen-Kombination (IEC 60309) | 27440501
89025 |  | VARIABOX-M IP44 | VARIABOX - M IP44 | VARIABOX - M, Norm: DIN EN 61439-2, Schutzart: IP44, Gehäuse: hochwertiges, schlagfestes Kunststoffgehäuse (PBT), plombierbar, mit Außen- und Innenbefestigung, Oberteil gerade und seitlich anscharniert, Deckelschrauben unverlierbar, Absicherungselemente angeordnet unter durchsichtiger Betätigungsklappe mit bedienerfreundlicher OTC Mechanik (one touch close), Gerätefarbe: Gehäuseunterteil schwarz ähnlich RAL 9017, Gehäuseoberteil grau RAL 7035, Gerätehöhe: 260 mm, Gerätebreite: 230 mm, Gerätetiefe: 145 mm, RDF-Faktor: 0,89, InA: 32, Bestückung: 1 x Schutzkontaktsteckdose 16A 230V blau IP 44 1 x CEE-Steckdose 16A 400V 5p 6h IP 44 geneigt, Absicherung/Schutzmaßnahme: 1 x D01 1p 1 x D01 3p 1 x FI-Schalter 40/0,03A 4p auf vorziehbarer Tragschiene montiert, Leitungseinführung/Anschlussmöglichkeit: 1 x M12, 1 x M20, 2 x M40 oben 1 x M12, 1 x M20, 2 x M40 unten , Zusätzliche Informationen: Anschlußfertig verdrahtet auf Zählerklemmstein 5x25 mm² / Typ: C Aufbau gemäß Z-Nr. Z120152 CEE-Steckdosen mit schraubenloser, wartungsfreier Quick-Connect Anschlußtechnik | 30 | 634 | EUR | ST | 2024-07-01 | 1 | 1 | 3.838 | KG | 4024941205580 | 85371098 | DE | 144/3 | https://catalogue.bals.com/de/extern/89025 | EC000379 | CEE-Steckdosen-Kombination (IEC 60309) | 27440501
89026 |  | VARIABOX-M IP44 | VARIABOX - M IP44 | VARIABOX - M, Norm: DIN EN 61439, Schutzart: IP44, Gehäuse: hochwertiges, schlagfestes Kunststoffgehäuse (PBT) plombierbar, mit Außen und Innenbefestigung, Oberteil gerade und seitlich anscharniert, Absicherung auf vorziehbarer Tragschiene montiert, Deckelschrauben unverlierbar, Absicherungselemente angeordnet unter durchsichtiger Betätigungsklappe mit bedienerfreundlicher OTC Mechanik (one touch close), Gerätefarbe: Gehäuseunterteil schwarz ähnlich RAL 9017, Gehäuseoberteil grau RAL 7035, Gerätehöhe: 260 mm, Gerätebreite: 230 mm, Gerätetiefe: 145 mm, RDF-Faktor: 0,73, InA: 32, Bestückung: 2 x Schutzkontaktsteckdose 16A 230V IP54 blau 1 x CEE-Steckdose 32A 400V 5p 6h IP44 geneigt, Absicherung/Schutzmaßnahme: 2 x C-Automat 16A 1p 1 x FI-Schalter 40/0,03A 4p, Leitungseinführung/Anschlussmöglichkeit: 1 x M12, 1 x M20, 2 x M32 oben 1 x M12, 1 x M20, 2 x M32 unten 1 x Zählerklemmstein 5x25 mm² / Typ: C (Schleifleitung) , Zusätzliche Informationen: Anschlussfertig verdrahtet. | 30 | 638.6 | EUR | ST | 2024-07-01 | 1 | 1 | 3.906 | KG | 4024941205597 | 85371098 | DE | 147/1 | https://catalogue.bals.com/de/extern/89026 | EC000379 | CEE-Steckdosen-Kombination (IEC 60309) | 27440501
89027 |  | VARIABOX-M IP44 | VARIABOX - M IP44 | VARIABOX - M, Norm: DIN EN 61439, Schutzart: IP44, Gehäuse: hochwertiges, schlagfestes Kunststoffgehäuse (PBT) plombierbar, mit Außen und Innenbefestigung, Oberteil gerade und seitlich anscharniert, Absicherung auf vorziehbarer Tragschiene montiert, Deckelschrauben unverlierbar, Absicherungselemente angeordnet unter durchsichtiger Betätigungsklappe mit bedienerfreundlicher OTC Mechanik (one touch close), Gerätefarbe: Gehäuseunterteil schwarz ähnlich RAL 9017, Gehäuseoberteil grau RAL 7035, Gerätehöhe: 260 mm, Gerätebreite: 230 mm, Gerätetiefe: 145 mm, RDF-Faktor: 0,63, InA: 40, Bestückung: 2 x Schutzkontaktsteckdose 16A 230V IP54 blau 1 x CEE-Steckdose 32A 400V 5p 6h IP44 geneigt, Absicherung/Schutzmaßnahme: 1 x Sicherungssockel D01 1p 1 x Sicherungssockel D02 3p 1 x FI-Schalter 40/0,03A 4p, Leitungseinführung/Anschlussmöglichkeit: 1 x M12, 1 x M20, 2 x M40 oben 1 x M12, 1 x M20, 2 x M40 unten 1 x Zählerklemmstein 5x25 mm² / Typ: C (Schleifleitung) , Zusätzliche Informationen: Anschlussfertig verdrahtet. | 30 | 692.1 | EUR | ST | 2024-07-01 | 1 | 1 | 4.034 | KG | 4024941205603 | 85371098 | DE | 146/4 | https://catalogue.bals.com/de/extern/89027 | EC000379 | CEE-Steckdosen-Kombination (IEC 60309) | 27440501
89028 |  | VARIABOX-M IP44 | VARIABOX - M IP44 | VARIABOX - M, Norm: DIN EN 61439, Schutzart: IP44, Gehäuse: hochwertiges, schlagfestes Kunststoffgehäuse (PBT) plombierbar, mit Außen und Innenbefestigung, Oberteil gerade und seitlich anscharniert, Absicherung auf vorziehbarer Tragschiene montiert, Deckelschrauben unverlierbar, Absicherungselemente angeordnet unter durchsichtiger Betätigungsklappe mit bedienerfreundlicher OTC Mechanik (one touch close), Gerätefarbe: Gehäuseunterteil schwarz ähnlich RAL 9017, Gehäuseoberteil grau RAL 7035, Gerätehöhe: 260 mm, Gerätebreite: 230 mm, Gerätetiefe: 145 mm, RDF-Faktor: 1, InA: 16, Bestückung: 2 x Schutzkontaktsteckdose 16A 230V IP54 blau 2 x CEE-Steckdose 16A 400V 5p 6h IP44 geneigt, Absicherung/Schutzmaßnahme: keine, Leitungseinführung/Anschlussmöglichkeit: 1 x M12, 1 x M20, 2 x M25 oben 1 x M12, 1 x M20, 2 x M25 unten 1 x Reihenklemme 2 x 5 x 4 mm² 1 x Reihenklemme 2 x 3 x 4 mm² , Zusätzliche Informationen: Anschlussfertig verdrahtet. | 30 | 471.9 | EUR | ST | 2024-07-01 | 1 | 1 | 2.754 | KG | 4024941205610 | 85371098 | DE | 147/3 | https://catalogue.bals.com/de/extern/89028 | EC000379 | CEE-Steckdosen-Kombination (IEC 60309) | 27440501
89029 |  | VARIABOX-M IP44 | VARIABOX - M IP44 | VARIABOX - M, Norm: DIN EN 61439, Schutzart: IP44, Gehäuse: hochwertiges, schlagfestes Kunststoffgehäuse (PBT) plombierbar, mit Außen und Innenbefestigung, Oberteil gerade und seitlich anscharniert, Absicherung auf vorziehbarer Tragschiene montiert, Deckelschrauben unverlierbar, Absicherungselemente angeordnet unter durchsichtiger Betätigungsklappe mit bedienerfreundlicher OTC Mechanik (one touch close), Gerätefarbe: Gehäuseunterteil schwarz ähnlich RAL 9017, Gehäuseoberteil grau RAL 7035, Gerätehöhe: 260 mm, Gerätebreite: 230 mm, Gerätetiefe: 145 mm, RDF-Faktor: 1, Bestückung: 2 x Schutzkontaktsteckdose 16A 230V IP54 blau 1 x CEE-Steckdose 16A 400V 5p 6h IP44 geneigt 1 x CEE-Steckdose 32A 400V 5p 6h IP44 geneigt, Absicherung/Schutzmaßnahme: keine, Leitungseinführung/Anschlussmöglichkeit: 1 x M25, 1 x M32 oben 1 x M25, 1 x M32 unten 2 x Reihenklemme 5x10 mm² (16A / 32A) , Zusätzliche Informationen: Anschlussfertig verdrahtet. | 30 | 485.9 | EUR | ST | 2024-07-01 | 1 | 1 | 2.924 | KG | 4024941205627 | 85371098 | DE | 148/2 | https://catalogue.bals.com/de/extern/89029 | EC000379 | CEE-Steckdosen-Kombination (IEC 60309) | 27440501
89030 |  | VARIABOX-M IP44 | VARIABOX - M IP44 | VARIABOX - M, Norm: DIN EN 61439, Schutzart: IP44, Gehäuse: hochwertiges, schlagfestes Kunststoffgehäuse (PBT) plombierbar, mit Außen und Innenbefestigung, Oberteil gerade und seitlich anscharniert, Absicherung auf vorziehbarer Tragschiene montiert, Deckelschrauben unverlierbar, Absicherungselemente angeordnet unter durchsichtiger Betätigungsklappe mit bedienerfreundlicher OTC Mechanik (one touch close), Gerätefarbe: Gehäuseunterteil schwarz ähnlich RAL 9017, Gehäuseoberteil grau RAL 7035, Gerätehöhe: 260 mm, Gerätebreite: 230 mm, Gerätetiefe: 145 mm, RDF-Faktor: 1, Bestückung: 2 x Schutzkontaktsteckdose 16A 230V IP54 blau 2 x CEE-Steckdose 32A 400V 5p 6h IP44 geneigt, Absicherung/Schutzmaßnahme: keine, Leitungseinführung/Anschlussmöglichkeit: 1 x M25, 1 x M32 oben 1 x M25, 1 x M32 unten 1 x Reihenklemme 3x10 mm² 1 x Reihenklemme 5x10 mm² , Zusätzliche Informationen: Anschlussfertig verdrahtet auf 2 getrennte Stromkreise (Schutzkontakt / CEE) | 30 | 501.4 | EUR | ST | 2024-07-01 | 1 | 1 | 3.042 | KG | 4024941205634 | 85371098 | DE | 148/4 | https://catalogue.bals.com/de/extern/89030 | EC000379 | CEE-Steckdosen-Kombination (IEC 60309) | 27440501
89031 |  | VARIABOX-M IP44 | VARIABOX - M IP44 | VARIABOX - M, Schutzart: IP44, Gehäuse: hochwertiges, schlagfestes Kunststoffgehäuse (PBT), plombierbar, mit Außen- und Innenbefestigung, Oberteil gerade und seitlich anscharniert, Deckelschrauben unverlierbar, Absicherungselemente angeordnet unter durchsichtiger Betätigungsklappe mit bedienerfreundlicher OTC Mechanik (one touch close), Gerätefarbe: Gehäuseunterteil schwarz ähnlich RAL 9017, Gehäuseoberteil grau RAL 7035, Gerätehöhe: 260 mm, Gerätebreite: 230 mm, Gerätetiefe: 145 mm, Bestückung: 3 x Schutzkontaktsteckdose 16A 230V blau IP 44, Absicherung/Schutzmaßnahme: 3 x C-Automat 16A 1p auf vorziehbarer Tragschiene montiert, Leitungseinführung/Anschlussmöglichkeit: 1 x M12, 1 x M20, 2 x M32 oben (1-mal M32 links offen) 1 x M12, 1 x M20, 2 x M32 unten , Zusätzliche Informationen: Anschlußfertig verdrahtet auf Zählerklemmstein 5x25 mm² / Typ: C Aufbau gemäß Z-Nr. Z120158 | 30 | 498.2 | EUR | ST | 2024-07-01 | 1 | 1 | 3.368 | KG | 4024941205641 | 85371098 | DE | 142/3 | https://catalogue.bals.com/de/extern/89031 | EC000379 | CEE-Steckdosen-Kombination (IEC 60309) | 27440501
89033 |  | VARIABOX-M IP44 | VARIABOX - M IP44 | VARIABOX - M, Norm: DIN EN 61439, Schutzart: IP44, Gehäuse: hochwertiges, schlagfestes Kunststoffgehäuse (PBT) plombierbar, mit Außen und Innenbefestigung, Oberteil gerade und seitlich anscharniert, Absicherung auf vorziehbarer Tragschiene montiert, Deckelschrauben unverlierbar, Absicherungselemente angeordnet unter durchsichtiger Betätigungsklappe mit bedienerfreundlicher OTC Mechanik (one touch close), Gerätefarbe: Gehäuseunterteil schwarz ähnlich RAL 9017, Gehäuseoberteil grau RAL 7035, Gerätehöhe: 260 mm, Gerätebreite: 230 mm, Gerätetiefe: 145 mm, RDF-Faktor: 0,73, InA: 16, Bestückung: 4 x Schutzkontaktsteckdose 16A 230V IP54 blau, Absicherung/Schutzmaßnahme: 2 x C-Automat 16A 1p 1 x FI-Schalter 40/0,03A 4p, Leitungseinführung/Anschlussmöglichkeit: 1 x M12, 1 x M20, 2 x M32 oben 1 x M12, 1 x M20, 2 x M32 unten 1 x Zählerklemmstein 5x25 mm² / Typ: C (Schleifleitung) , Zusätzliche Informationen: Anschlussfertig verdrahtet. | 30 | 647 | EUR | ST | 2024-07-01 | 1 | 1 | 3.784 | KG | 4024941205665 | 85371098 | DE | 143/3 | https://catalogue.bals.com/de/extern/89033 | EC000379 | CEE-Steckdosen-Kombination (IEC 60309) | 27440501
89034 |  | VARIABOX-M IP44 | VARIABOX - M IP44 | VARIABOX - M, Norm: DIN EN 61439, Schutzart: IP44, Gehäuse: hochwertiges, schlagfestes Kunststoffgehäuse (PBT) plombierbar, mit Außen und Innenbefestigung, Oberteil gerade und seitlich anscharniert, Absicherung auf vorziehbarer Tragschiene montiert, Deckelschrauben unverlierbar, Absicherungselemente angeordnet unter durchsichtiger Betätigungsklappe mit bedienerfreundlicher OTC Mechanik (one touch close), Gerätefarbe: Gehäuseunterteil schwarz ähnlich RAL 9017, Gehäuseoberteil grau RAL 7035, Gerätehöhe: 260 mm, Gerätebreite: 230 mm, Gerätetiefe: 145 mm, RDF-Faktor: 0,9, InA: 32, Bestückung: 4 x Schutzkontaktsteckdose 16A 230V IP54 blau, Absicherung/Schutzmaßnahme: 4 x C-Automat 16A 1p, Leitungseinführung/Anschlussmöglichkeit: 1 x M12, 1 x M20, 2 x M32 oben 1 x M12, 1 x M20, 2 x M32 unten 1 x Zählerklemmstein 5x25 mm² / Typ: C (Schleifleitung) , Zusätzliche Informationen: Anschlussfertig verdrahtet. | 30 | 544.2 | EUR | ST | 2024-07-01 | 1 | 1 | 3.564 | KG | 4024941205672 | 85371098 | DE | 143/2 | https://catalogue.bals.com/de/extern/89034 | EC000379 | CEE-Steckdosen-Kombination (IEC 60309) | 27440501
89035 |  | VARIABOX-M IP44 | VARIABOX - M IP44 | VARIABOX - M, Norm: DIN EN 61439, Schutzart: IP44, Gehäuse: hochwertiges, schlagfestes Kunststoffgehäuse (PBT) plombierbar, mit Außen und Innenbefestigung, Oberteil gerade und seitlich anscharniert, Absicherung auf vorziehbarer Tragschiene montiert, Deckelschrauben unverlierbar, Absicherungselemente angeordnet unter durchsichtiger Betätigungsklappe mit bedienerfreundlicher OTC Mechanik (one touch close), Gerätefarbe: Gehäuseunterteil schwarz ähnlich RAL 9017, Gehäuseoberteil grau RAL 7035, Gerätehöhe: 260 mm, Gerätebreite: 230 mm, Gerätetiefe: 145 mm, RDF-Faktor: 1, InA: 32, Bestückung: 4 x Schutzkontaktsteckdose 16A 230V IP54 blau, Absicherung/Schutzmaßnahme: 4 x Sicherungssockel D01 1p, Leitungseinführung/Anschlussmöglichkeit: 1 x M12, 1 x M20, 2 x M32 oben 1 x M12, 1 x M20, 2 x M32 unten 1 x Zählerklemmstein 5x25 mm² / Typ: C (Schleifleitung) , Zusätzliche Informationen: Anschlussfertig verdrahtet. | 30 | 523.1 | EUR | ST | 2024-07-01 | 1 | 1 | 3.432 | KG | 4024941205689 | 85371098 | DE | 143/2 | https://catalogue.bals.com/de/extern/89035 | EC000379 | CEE-Steckdosen-Kombination (IEC 60309) | 27440501
89036 |  | VARIABOX-M IP44 | VARIABOX - M IP44 | VARIABOX - M, Norm: DIN EN 61439-2, Schutzart: IP44, Gehäuse: hochwertiges, schlagfestes Kunststoffgehäuse (PBT), plombierbar, mit Außen- und Innenbefestigung, Oberteil gerade und seitlich anscharniert, Deckelschrauben unverlierbar, Gerätefarbe: Gehäuseunterteil schwarz ähnlich RAL 9017, Gehäuseoberteil grau RAL 7035, Gerätehöhe: 260 mm, Gerätebreite: 230 mm, Gerätetiefe: 145 mm, RDF-Faktor: 1, InA: 16, Bestückung: 6 x Schutzkontaktsteckdose 16A 230V blau IP 44, Absicherung/Schutzmaßnahme: keine, Leitungseinführung/Anschlussmöglichkeit: 1 x M12, 1 x M20, 2 x M25 oben 1 x M12, 1 x M20, 2 x M25 unten , Zusätzliche Informationen: Anschlußfertig verdrahtet auf Reihenklemmen 5x6 mm² Aufbau gemäß Z-Nr. Z120166 | 30 | 465.1 | EUR | ST | 2024-07-01 | 1 | 1 | 2.696 | KG | 4024941205696 | 85371098 | DE | 143/4 | https://catalogue.bals.com/de/extern/89036 | EC000379 | CEE-Steckdosen-Kombination (IEC 60309) | 27440501
89039 |  | VARIABOX-M IP44 | VARIABOX - M IP44 | VARIABOX - M, Norm: DIN EN 61439, Schutzart: IP44, Gehäuse: hochwertiges, schlagfestes Kunststoffgehäuse (PBT) plombierbar, mit Außen und Innenbefestigung, Oberteil gerade und seitlich anscharniert, Absicherung auf vorziehbarer Tragschiene montiert, Deckelschrauben unverlierbar, Absicherungselemente angeordnet unter durchsichtiger Betätigungsklappe mit bedienerfreundlicher OTC Mechanik (one touch close), Gerätefarbe: Gehäuseunterteil schwarz ähnlich RAL 9017, Gehäuseoberteil grau RAL 7035, Gerätehöhe: 260 mm, Gerätebreite: 230 mm, Gerätetiefe: 145 mm, RDF-Faktor: 1, Bestückung: 3 x Schutzkontaktsteckdose 16A 230V IP54 blau 1 x CEE-Steckdose 16A 400V 5p 6h IP44 geneigt 1 x CEE-Steckdose 32A 400V 5p 6h IP44 geneigt, Absicherung/Schutzmaßnahme: keine, Leitungseinführung/Anschlussmöglichkeit: 2 x M25, 1 x M32 oben 2 x M25, 1 x M32 unten 1 x Reihenklemme 3x4 mm² 1 x Reihenklemme 5x4 mm² 1 x Reihenklemme 5x6 mm² , Zusätzliche Informationen: Anschlussfertig verdrahtet auf 3 getrennte Stromkreise | 30 | 520.6 | EUR | ST | 2024-07-01 | 1 | 1 | 2.956 | KG | 4024941205726 | 85371098 | DE | 148/2 | https://catalogue.bals.com/de/extern/89039 | EC000379 | CEE-Steckdosen-Kombination (IEC 60309) | 27440501
89040 |  | VARIABOX-M IP44 | VARIABOX - M IP44 | VARIABOX - M, Norm: DIN EN 61439-3, Schutzart: IP44, Gehäuse: hochwertiges, schlagfestes Kunststoffgehäuse (PBT), plombierbar, mit Außen- und Innenbefestigung, Oberteil gerade und seitlich anscharniert, Deckelschrauben unverlierbar, Absicherungselemente angeordnet unter durchsichtiger Betätigungsklappe mit bedienerfreundlicher OTC Mechanik (one touch close), Gerätefarbe: Gehäuseunterteil schwarz ähnlich RAL 9017, Gehäuseoberteil grau RAL 7035, Gerätehöhe: 260 mm, Gerätebreite: 230 mm, Gerätetiefe: 145 mm, RDF-Faktor: 0,71, InA: 32, Bestückung: 4 x Schutzkontaktsteckdose 16A 230V blau IP 44, Absicherung/Schutzmaßnahme: 4 x C-Automat 16A 1p 1 x FI-Schalter 40/0,03A 4p auf vorziehbarer Tragschiene montiert, Leitungseinführung/Anschlussmöglichkeit: 1 x M12, 1 x M20, 2 x M32 oben 1 x M12, 1 x M20, 2 x M32 unten , Zusätzliche Informationen: Anschlußfertig verdrahtet auf Zählerklemmstein 5x25 mm² / Typ: C Aufbau gem. Zeichnung Z120170 Verdrahtung gem. Schaltplan: 89-049S | 30 | 677.3 | EUR | ST | 2024-07-01 | 1 | 1 | 4.032 | KG | 4024941205733 | 85371098 | DE | 143/3 | https://catalogue.bals.com/de/extern/89040 | EC000379 | CEE-Steckdosen-Kombination (IEC 60309) | 27440501
89041 |  | VARIABOX-M IP44 | VARIABOX - M IP44 | VARIABOX - M, Norm: DIN EN 61439-2, Schutzart: IP44, Gehäuse: hochwertiges, schlagfestes Kunststoffgehäuse (PBT) plombierbar, mit Außen und Innenbefestigung, Oberteil gerade und seitlich anscharniert, Absicherung auf vorziehbarer Tragschiene montiert, Deckelschrauben unverlierbar, Absicherungselemente angeordnet unter durchsichtiger Betätigungsklappe mit bedienerfreundlicher OTC Mechanik (one touch close), Gerätefarbe: Gehäuseunterteil schwarz ähnlich RAL 9017, Gehäuseoberteil grau RAL 7035, Gerätehöhe: 260 mm, Gerätebreite: 230 mm, Gerätetiefe: 145 mm, RDF-Faktor: 1, InA: 32, Bestückung: 1 x Schutzkontaktsteckdose 16A 230V IP54 blau 1 x CEE-Steckdose 16A 400V 5p 6h IP44 geneigt, Absicherung/Schutzmaßnahme: 1 x Sicherungssockel D01 1p 1 x Sicherungssockel D01 3p, Leitungseinführung/Anschlussmöglichkeit: 1 x M12, 1 x M20, 2 x M32 oben 1 x M12, 1 x M20, 2 x M32 unten 1 x Zählerklemmstein 5x25 mm² / Typ: C (Schleifleitung) . Anschlussfertig verdrahtet. | 30 | 479.5 | EUR | ST | 2024-07-01 | 1 | 1 |  | KG | 4024941205740 | 85371098 | DE | 144/1 | https://catalogue.bals.com/de/extern/89041 | EC000379 | CEE-Steckdosen-Kombination (IEC 60309) | 27440501
89042 |  | VARIABOX-M IP44 | VARIABOX - M IP44 | VARIABOX - M, Norm: DIN EN 61439, Schutzart: IP44, Gehäuse: hochwertiges, schlagfestes Kunststoffgehäuse (PBT) plombierbar, mit Außen und Innenbefestigung, Oberteil gerade und seitlich anscharniert, Absicherung auf vorziehbarer Tragschiene montiert, Deckelschrauben unverlierbar, Absicherungselemente angeordnet unter durchsichtiger Betätigungsklappe mit bedienerfreundlicher OTC Mechanik (one touch close), Gerätefarbe: Gehäuseunterteil schwarz ähnlich RAL 9017, Gehäuseoberteil grau RAL 7035, Gerätehöhe: 260 mm, Gerätebreite: 230 mm, Gerätetiefe: 145 mm, RDF-Faktor: 0,68, InA: 32, Bestückung: 1 x Schutzkontaktsteckdose 16A 230V IP54 blau 1 x CEE-Steckdose 16A 400V 5p 6h IP44 geneigt, Absicherung/Schutzmaßnahme: 1 x C-Automat 16A 1p 1 x C-Automat 16A 3p 1 x FI-Schalter 40/0,03A 4p, Leitungseinführung/Anschlussmöglichkeit: 1 x M12, 1 x M20, 2 x M40 oben 1 x M12, 1 x M20, 2 x M40 unten 1 x Zählerklemmstein 5x25 mm² / Typ: C (Schleifleitung) , Zusätzliche Informationen: Anschlussfertig verdrahtet. | 30 | 690.8 | EUR | ST | 2024-07-01 | 1 | 1 | 3.964 | KG | 4024941205757 | 85371098 | DE | 144/4 | https://catalogue.bals.com/de/extern/89042 | EC000379 | CEE-Steckdosen-Kombination (IEC 60309) | 27440501
89043 |  | VARIABOX-M IP44 | VARIABOX - M IP44 | VARIABOX - M, Norm: DIN EN 61439, Schutzart: IP44, Gehäuse: hochwertiges, schlagfestes Kunststoffgehäuse (PBT) plombierbar, mit Außen und Innenbefestigung, Oberteil gerade und seitlich anscharniert, Absicherung auf vorziehbarer Tragschiene montiert, Deckelschrauben unverlierbar, Absicherungselemente angeordnet unter durchsichtiger Betätigungsklappe mit bedienerfreundlicher OTC Mechanik (one touch close), Gerätefarbe: Gehäuseunterteil schwarz ähnlich RAL 9017, Gehäuseoberteil grau RAL 7035, Gerätehöhe: 260 mm, Gerätebreite: 230 mm, Gerätetiefe: 145 mm, RDF-Faktor: 1, InA: 32, Bestückung: 1 x Schutzkontaktsteckdose 16A 230V IP54 blau 1 x CEE-Steckdose 16A 400V 5p 6h IP44 geneigt, Absicherung/Schutzmaßnahme: 1 x C-Automat 16A 1p 1 x C-Automat 16A 3p, Leitungseinführung/Anschlussmöglichkeit: 1 x M12, 1 x M20, 2 x M32 oben 1 x M12, 1 x M20, 2 x M32 unten 1 x Zählerklemmstein 5x25 mm² / Typ: C (Schleifleitung) , Zusätzliche Informationen: Anschlussfertig verdrahtet. | 30 | 500.6 | EUR | ST | 2024-07-01 | 1 | 1 | 3.528 | KG | 4024941205764 | 85371098 | DE | 144/2 | https://catalogue.bals.com/de/extern/89043 | EC000379 | CEE-Steckdosen-Kombination (IEC 60309) | 27440501
89044 |  | VARIABOX-M IP44 | VARIABOX - M IP44 | VARIABOX - M, Norm: DIN EN 61439, Schutzart: IP44, Gehäuse: hochwertiges, schlagfestes Kunststoffgehäuse (PBT) plombierbar, mit Außen und Innenbefestigung, Oberteil gerade und seitlich anscharniert, Absicherung auf vorziehbarer Tragschiene montiert, Deckelschrauben unverlierbar, Absicherungselemente angeordnet unter durchsichtiger Betätigungsklappe mit bedienerfreundlicher OTC Mechanik (one touch close), Gerätefarbe: Gehäuseunterteil schwarz ähnlich RAL 9017, Gehäuseoberteil grau RAL 7035, Gerätehöhe: 260 mm, Gerätebreite: 230 mm, Gerätetiefe: 145 mm, RDF-Faktor: 1, InA: 32, Bestückung: 2 x Schutzkontaktsteckdose 16A 230V IP54 blau 1 x CEE-Steckdose 16A 400V 5p 6h IP44 geneigt, Absicherung/Schutzmaßnahme: 2 x Sicherungssockel D01 1p 1 x Sicherungssockel D01 3p, Leitungseinführung/Anschlussmöglichkeit: 1 x M12, 1 x M20, 2 x M40 oben 1 x M12, 1 x M20, 2 x M40 unten 1 x Zählerklemmstein 5x25 mm² / Typ: C (Schleifleitung) , Zusätzliche Informationen: Anschlussfertig verdrahtet. | 30 | 525.2 | EUR | ST | 2024-07-01 | 1 | 1 | 3.544 | KG | 4024941205771 | 85371098 | DE | 145/2 | https://catalogue.bals.com/de/extern/89044 | EC000379 | CEE-Steckdosen-Kombination (IEC 60309) | 27440501
89045 |  | VARIABOX-M IP44 | VARIABOX - M IP44 | VARIABOX - M, Norm: DIN EN 61439-2, Schutzart: IP44, Gehäuse: hochwertiges, schlagfestes Kunststoffgehäuse (PBT), plombierbar, mit Außen- und Innenbefestigung, Oberteil gerade und seitlich anscharniert, Deckelschrauben unverlierbar, Absicherungselemente angeordnet unter durchsichtiger Betätigungsklappe mit bedienerfreundlicher OTC Mechanik (one touch close), Gerätefarbe: Gehäuseunterteil schwarz ähnlich RAL 9017, Gehäuseoberteil grau RAL 7035, Gerätehöhe: 260 mm, Gerätebreite: 230 mm, Gerätetiefe: 145 mm, RDF-Faktor: 0,9, InA: 48, Bestückung: 1 x Schutzkontaktsteckdose 16A 230V blau IP 44 1 x CEE-Steckdose 32A 400V 5p 6h IP 44 geneigt, Absicherung/Schutzmaßnahme: 1 x C-Automat 16A 1p 1 x C-Automat 32A 3p auf vorziehbarer Tragschiene montiert, Leitungseinführung/Anschlussmöglichkeit: 1 x M12, 1 x M20, 2 x M40 oben 1 x M12, 1 x M20, 2 x M40 unten , Zusätzliche Informationen: Anschlußfertig verdrahtet auf Zählerklemmstein 5x25 mm² / Typ: C Aufbau gemäß Z-Nr. Z120175 CEE-Steckdosen mit schraubenloser, wartungsfreier Quick-Connect Anschlußtechnik | 30 | 540.8 | EUR | ST | 2024-07-01 | 1 | 1 | 3.648 | KG | 4024941205788 | 85371098 | DE | 146/2 | https://catalogue.bals.com/de/extern/89045 | EC000379 | CEE-Steckdosen-Kombination (IEC 60309) | 27440501
89046 |  | VARIABOX-M IP44 | VARIABOX - M IP44 | VARIABOX - M, Norm: DIN EN 61439-3, Schutzart: IP44, Gehäuse: hochwertiges, schlagfestes Kunststoffgehäuse (PBT), plombierbar, mit Außen- und Innenbefestigung, Oberteil gerade und seitlich anscharniert, Deckelschrauben unverlierbar, Absicherungselemente angeordnet unter durchsichtiger Betätigungsklappe mit bedienerfreundlicher OTC Mechanik (one touch close), Gerätefarbe: Gehäuseunterteil schwarz ähnlich RAL 9017, Gehäuseoberteil grau RAL 7035, Gerätehöhe: 260 mm, Gerätebreite: 230 mm, Gerätetiefe: 145 mm, RDF-Faktor: 0,66, InA: 40, Bestückung: 1 x Schutzkontaktsteckdose 16A 230V blau IP 44 1 x CEE-Steckdose 32A 400V 5p 6h IP 44 geneigt, Absicherung/Schutzmaßnahme: 1 x C-Automat 16A 1p 1 x C-Automat 32A 3p 1 x FI-Schalter 40/0,03A 4p auf vorziehbarer Tragschiene montiert Bauseitige Vorsicherung max. 40A, Leitungseinführung/Anschlussmöglichkeit: 1 x M12, 1 x M20, 2 x M40 oben 1 x M12, 1 x M20, 2 x M40 unten , Zusätzliche Informationen: Anschlußfertig verdrahtet auf Zählerklemmstein 5x25 mm² / Typ: C Aufbau gemäß Z-Nr. Z120176 CEE-Steckdosen mit schraubenloser, wartungsfreier Quick-Connect Anschlußtechnik | 30 | 685.9 | EUR | ST | 2024-07-01 | 1 | 1 | 4.088 | KG | 4024941205795 | 85371098 | DE | 146/2 | https://catalogue.bals.com/de/extern/89046 | EC000379 | CEE-Steckdosen-Kombination (IEC 60309) | 27440501
89047 |  | VARIABOX-M IP44 | VARIABOX - M IP44 | VARIABOX - M, Norm: DIN EN 61439, Schutzart: IP44, Gehäuse: hochwertiges, schlagfestes Kunststoffgehäuse (PBT) plombierbar, mit Außen und Innenbefestigung, Oberteil gerade und seitlich anscharniert, Absicherung auf vorziehbarer Tragschiene montiert, Deckelschrauben unverlierbar, Absicherungselemente angeordnet unter durchsichtiger Betätigungsklappe mit bedienerfreundlicher OTC Mechanik (one touch close), Gerätefarbe: Gehäuseunterteil schwarz ähnlich RAL 9017, Gehäuseoberteil grau RAL 7035, Gerätehöhe: 260 mm, Gerätebreite: 230 mm, Gerätetiefe: 145 mm, RDF-Faktor: 0,71, Bestückung: 2 x CEE-Steckdose 32A 400V 5p 6h IP44 geneigt, Absicherung/Schutzmaßnahme: 2 x C-Automat 32A 3p, Leitungseinführung/Anschlussmöglichkeit: 1 x M12, 1 x M20, 2 x M40 oben 1 x M12, 1 x M20, 2 x M40 unten 1 x Zählerklemmstein 5x25 mm² / Typ: C (Schleifleitung) , Zusätzliche Informationen: Anschlussfertig verdrahtet. | 30 | 633.8 | EUR | ST | 2024-07-01 | 1 | 1 | 4.134 | KG | 4024941205801 | 85371098 | DE | 148/3 | https://catalogue.bals.com/de/extern/89047 | EC000379 | CEE-Steckdosen-Kombination (IEC 60309) | 27440501
89048 |  | VARIABOX-M IP44 | VARIABOX - M IP44 | VARIABOX - M, Norm: DIN EN 61439, Schutzart: IP44, Gehäuse: hochwertiges, schlagfestes Kunststoffgehäuse (PBT) plombierbar, mit Außen und Innenbefestigung, Oberteil gerade und seitlich anscharniert, Absicherung auf vorziehbarer Tragschiene montiert, Deckelschrauben unverlierbar, Absicherungselemente angeordnet unter durchsichtiger Betätigungsklappe mit bedienerfreundlicher OTC Mechanik (one touch close), Gerätefarbe: Gehäuseunterteil schwarz ähnlich RAL 9017, Gehäuseoberteil grau RAL 7035, Gerätehöhe: 260 mm, Gerätebreite: 230 mm, Gerätetiefe: 145 mm, RDF-Faktor: 0,6, InA: 32, Bestückung: 1 x CEE-Steckdose 16A 400V 5p 6h IP44 geneigt 1 x CEE-Steckdose 32A 400V 5p 6h IP44 geneigt, Absicherung/Schutzmaßnahme: 1 x C-Automat 16A 3p 1 x C-Automat 32A 3p 1 x FI-Schalter 40/0,03A 4p, Leitungseinführung/Anschlussmöglichkeit: 1 x M12, 1 x M20, 2 x M40 oben 1 x M12, 1 x M20, 2 x M40 unten 1 x Zählerklemmstein 5x25 mm² / Typ: C (Schleifleitung) , Zusätzliche Informationen: Anschlussfertig verdrahtet. | 30 | 763.4 | EUR | ST | 2024-07-01 | 1 | 1 | 4.398 | KG | 4024941205818 | 85371098 | DE | 148/1 | https://catalogue.bals.com/de/extern/89048 | EC000379 | CEE-Steckdosen-Kombination (IEC 60309) | 27440501
89050 |  | VARIABOX-M IP44 | VARIABOX - M IP44 | VARIABOX - M, Norm: DIN EN 61439-2, Schutzart: IP44, Gehäuse: hochwertiges, schlagfestes Kunststoffgehäuse (PBT), plombierbar, mit Außen- und Innenbefestigung, Oberteil gerade und seitlich anscharniert, Deckelschrauben unverlierbar, Absicherungselemente angeordnet unter durchsichtiger Betätigungsklappe mit bedienerfreundlicher OTC Mechanik (one touch close), Gerätefarbe: Gehäuseunterteil schwarz ähnlich RAL 9017, Gehäuseoberteil grau RAL 7035, Gerätehöhe: 260 mm, Gerätebreite: 230 mm, Gerätetiefe: 145 mm, RDF-Faktor: 0,94, InA: 48, Bestückung: 1 x Schutzkontaktsteckdose 16A 230V blau IP 44 1 x CEE-Steckdose 32A 400V 5p 6h IP 44 geneigt, Absicherung/Schutzmaßnahme: 1 x D01 1p 1 x D02 3p auf vorziehbarer Tragschiene montiert, Leitungseinführung/Anschlussmöglichkeit: 1 x M12, 1 x M20, 2 x M40 oben (1 x M40 links offen) 1 x M12, 1 x M20, 2 x M40 unten , Zusätzliche Informationen: Anschlußfertig verdrahtet auf Zählerklemmstein 5x25 mm² / Typ: C Aufbau gemäß Z-Nr. Z120180 CEE-Steckdosen mit schraubenloser, wartungsfreier Quick-Connect Anschlußtechnik | 30 | 498.6 | EUR | ST | 2024-07-01 | 1 | 1 | 3.47 | KG | 4024941205832 | 85371098 | DE | 146/1 | https://catalogue.bals.com/de/extern/89050 | EC000379 | CEE-Steckdosen-Kombination (IEC 60309) | 27440501
89051 |  | VARIABOX-M IP44 | VARIABOX - M IP44 | VARIABOX - M, Norm: DIN EN 61439-2, Schutzart: IP44, Gehäuse: hochwertiges, schlagfestes Kunststoffgehäuse (PBT), plombierbar, mit Außen- und Innenbefestigung, Oberteil gerade und seitlich anscharniert, Deckelschrauben unverlierbar, Absicherungselemente angeordnet unter durchsichtiger Betätigungsklappe mit bedienerfreundlicher OTC Mechanik (one touch close), Gerätefarbe: Gehäuseunterteil schwarz ähnlich RAL 9017, Gehäuseoberteil grau RAL 7035, Gerätehöhe: 260 mm, Gerätebreite: 230 mm, Gerätetiefe: 145 mm, RDF-Faktor: 1, InA: 16, Bestückung: 1 x Schutzkontaktsteckdose 16A 230V blau IP 44 1 x CEE-Steckdose 16A 400V 5p 6h IP 44 geneigt, Absicherung/Schutzmaßnahme: 1 x D01 1p auf vorziehbarer Tragschiene montiert, Leitungseinführung/Anschlussmöglichkeit: 1 x M12, 1 x M20, 2 x M32 oben 1 x M12, 1 x M20, 2 x M32 unten , Zusätzliche Informationen: Anschlußfertig verdrahtet auf Reihenklemmen 5x6 mm² Aufbau gemäß Z-Nr. Z120181 CEE-Steckdosen mit schraubenloser, wartungsfreier Quick-Connect Anschlußtechnik | 30 | 454.5 | EUR | ST | 2024-07-01 | 1 | 1 | 2.764 | KG | 4024941205849 | 85371098 | DE | 144/1 | https://catalogue.bals.com/de/extern/89051 | EC000379 | CEE-Steckdosen-Kombination (IEC 60309) | 27440501
89052 |  | VARIABOX-M IP44 | VARIABOX - M IP44 | VARIABOX - M, Norm: DIN EN 61439, Schutzart: IP44, Gehäuse: hochwertiges, schlagfestes Kunststoffgehäuse (PBT) plombierbar, mit Außen und Innenbefestigung, Oberteil gerade und seitlich anscharniert, Absicherung auf vorziehbarer Tragschiene montiert, Deckelschrauben unverlierbar, Absicherungselemente angeordnet unter durchsichtiger Betätigungsklappe mit bedienerfreundlicher OTC Mechanik (one touch close), Gerätefarbe: Gehäuseunterteil schwarz ähnlich RAL 9017, Gehäuseoberteil grau RAL 7035, Gerätehöhe: 260 mm, Gerätebreite: 230 mm, Gerätetiefe: 145 mm, RDF-Faktor: 0,88, InA: 16, Bestückung: 1 x Schutzkontaktsteckdose 16A 230V IP54 blau 1 x CEE-Steckdose 16A 400V 5p 6h IP44 geneigt, Absicherung/Schutzmaßnahme: 1 x FI-Schalter 40/0,03A 4p, Leitungseinführung/Anschlussmöglichkeit: 1 x M12, 1 x M20, 2 x M25 oben 1 x M12, 1 x M20, 2 x M25 unten 1 x Reihenklemme 5 x 6 mm² , Zusätzliche Informationen: Anschlussfertig verdrahtet. | 30 | 587.5 | EUR | ST | 2024-07-01 | 1 | 1 | 3.122 | KG | 4024941205856 | 85371098 | DE | 144/3 | https://catalogue.bals.com/de/extern/89052 | EC000379 | CEE-Steckdosen-Kombination (IEC 60309) | 27440501
89053 |  | VARIABOX-M IP44 | VARIABOX - M IP44 | VARIABOX - M, Norm: DIN EN 61439, Schutzart: IP44, Gehäuse: hochwertiges, schlagfestes Kunststoffgehäuse (PBT) plombierbar, mit Außen und Innenbefestigung, Oberteil gerade und seitlich anscharniert, Absicherung auf vorziehbarer Tragschiene montiert, Deckelschrauben unverlierbar, Absicherungselemente angeordnet unter durchsichtiger Betätigungsklappe mit bedienerfreundlicher OTC Mechanik (one touch close), Gerätefarbe: Gehäuseunterteil schwarz ähnlich RAL 9017, Gehäuseoberteil grau RAL 7035, Gerätehöhe: 260 mm, Gerätebreite: 230 mm, Gerätetiefe: 145 mm, RDF-Faktor: 0,84, InA: 16, Bestückung: 1 x Schutzkontaktsteckdose 16A 230V IP54 blau 1 x CEE-Steckdose 16A 400V 5p 6h IP44 geneigt, Absicherung/Schutzmaßnahme: 1 x C-Automat 16A 1p 1 x FI-Schalter 40/0,03A 4p, Leitungseinführung/Anschlussmöglichkeit: 1 x M12, 1 x M20, 2 x M32 oben 1 x M12, 1 x M20, 2 x M32 unten 1 x Zählerklemmstein 5x25 mm² / Typ: C (Schleifleitung) , Zusätzliche Informationen: Anschlussfertig verdrahtet. | 30 | 598.7 | EUR | ST | 2024-07-01 | 1 | 1 | 12.584 | KG | 4024941205863 | 85371098 | DE | 144/4 | https://catalogue.bals.com/de/extern/89053 | EC000379 | CEE-Steckdosen-Kombination (IEC 60309) | 27440501
89054 |  | VARIABOX-M IP44 | VARIABOX - M IP44 | VARIABOX - M, Norm: DIN EN 61439, Schutzart: IP44, Gehäuse: hochwertiges, schlagfestes Kunststoffgehäuse (PBT) plombierbar, mit Außen und Innenbefestigung, Oberteil gerade und seitlich anscharniert, Absicherung auf vorziehbarer Tragschiene montiert, Deckelschrauben unverlierbar, Absicherungselemente angeordnet unter durchsichtiger Betätigungsklappe mit bedienerfreundlicher OTC Mechanik (one touch close), Gerätefarbe: Gehäuseunterteil schwarz ähnlich RAL 9017, Gehäuseoberteil grau RAL 7035, Gerätehöhe: 260 mm, Gerätebreite: 230 mm, Gerätetiefe: 145 mm, RDF-Faktor: 1, Bestückung: 2 x Schutzkontaktsteckdose 16A 230V IP54 blau, Absicherung/Schutzmaßnahme: 2 x Sicherungssockel D01 1p, Leitungseinführung/Anschlussmöglichkeit: 1 x M12, 1 x M20, 2 x M25 oben 1 x M12, 1 x M20, 2 x M25 unten 1 x Reihenklemme 3x6 mm² , Zusätzliche Informationen: Anschlussfertig verdrahtet. | 30 | 435.4 | EUR | ST | 2024-07-01 | 1 | 1 | 2.69 | KG | 4024941205870 | 85371098 | DE | 142/1 | https://catalogue.bals.com/de/extern/89054 | EC000379 | CEE-Steckdosen-Kombination (IEC 60309) | 27440501
89055 |  | VARIABOX-M IP44 | VARIABOX - M IP44 | VARIABOX - M, Norm: DIN EN 61439, Schutzart: IP44, Gehäuse: hochwertiges, schlagfestes Kunststoffgehäuse (PBT) plombierbar, mit Außen und Innenbefestigung, Oberteil gerade und seitlich anscharniert, Absicherung auf vorziehbarer Tragschiene montiert, Deckelschrauben unverlierbar, Absicherungselemente angeordnet unter durchsichtiger Betätigungsklappe mit bedienerfreundlicher OTC Mechanik (one touch close), Gerätefarbe: Gehäuseunterteil schwarz ähnlich RAL 9017, Gehäuseoberteil grau RAL 7035, Gerätehöhe: 260 mm, Gerätebreite: 230 mm, Gerätetiefe: 145 mm, RDF-Faktor: 1, InA: 32, Bestückung: 2 x Schutzkontaktsteckdose 16A 230V IP54 blau, Absicherung/Schutzmaßnahme: 2 x C-Automat 16A 1p, Leitungseinführung/Anschlussmöglichkeit: 1 x M12, 1 x M20, 2 x M25 oben 1 x M12, 1 x M20, 2 x M25 unten 1 x Reihenklemme 3x6 mm² , Zusätzliche Informationen: Anschlussfertig verdrahtet. | 30 | 468.4 | EUR | ST | 2024-07-01 | 1 | 1 | 2.784 | KG | 4024941205887 | 85371098 | DE | 142/1 | https://catalogue.bals.com/de/extern/89055 | EC000379 | CEE-Steckdosen-Kombination (IEC 60309) | 27440501
89056 |  | VARIABOX-M IP44 | VARIABOX - M IP44 | VARIABOX - M, Norm: DIN EN 61439, Schutzart: IP44, Gehäuse: hochwertiges, schlagfestes Kunststoffgehäuse (PBT) plombierbar, mit Außen und Innenbefestigung, Oberteil gerade und seitlich anscharniert, Absicherung auf vorziehbarer Tragschiene montiert, Deckelschrauben unverlierbar, Absicherungselemente angeordnet unter durchsichtiger Betätigungsklappe mit bedienerfreundlicher OTC Mechanik (one touch close), Gerätefarbe: Gehäuseunterteil schwarz ähnlich RAL 9017, Gehäuseoberteil grau RAL 7035, Gerätehöhe: 260 mm, Gerätebreite: 230 mm, Gerätetiefe: 145 mm, RDF-Faktor: 0,81, InA: 32, Bestückung: 2 x Schutzkontaktsteckdose 16A 230V IP54 blau 1 x CEE-Steckdose 16A 400V 5p 6h IP44 geneigt, Absicherung/Schutzmaßnahme: 1 x Sicherungssockel D01 1p 1 x Sicherungssockel D01 3p 1 x FI-Schalter 40/0,03A 4p, Leitungseinführung/Anschlussmöglichkeit: 1 x M12, 1 x M20, 2 x M40 oben 1 x M12, 1 x M20, 2 x M40 unten 1 x Zählerklemmstein 5x25 mm² / Typ: C (Schleifleitung) , Zusätzliche Informationen: Anschlussfertig verdrahtet. | 30 | 678.9 | EUR | ST | 2024-07-01 | 1 | 1 | 3.894 | KG | 4024941205894 | 85371098 | DE | 145/3 | https://catalogue.bals.com/de/extern/89056 | EC000379 | CEE-Steckdosen-Kombination (IEC 60309) | 27440501
89057 |  | VARIABOX-M IP44 | VARIABOX - M IP44 | VARIABOX - M, Norm: DIN EN 61439, Schutzart: IP44, Gehäuse: hochwertiges, schlagfestes Kunststoffgehäuse (PBT) plombierbar, mit Außen und Innenbefestigung, Oberteil gerade und seitlich anscharniert, Absicherung auf vorziehbarer Tragschiene montiert, Deckelschrauben unverlierbar, Absicherungselemente angeordnet unter durchsichtiger Betätigungsklappe mit bedienerfreundlicher OTC Mechanik (one touch close), Gerätefarbe: Gehäuseunterteil schwarz ähnlich RAL 9017, Gehäuseoberteil grau RAL 7035, Gerätehöhe: 260 mm, Gerätebreite: 230 mm, Gerätetiefe: 145 mm, RDF-Faktor: 1, InA: 25, Bestückung: 2 x Schutzkontaktsteckdose 16A 230V IP54 blau, Absicherung/Schutzmaßnahme: 2 x C-Automat 16A 1p 1 x FI-Schalter 25/0,03A 2p, Leitungseinführung/Anschlussmöglichkeit: 1 x M12, 1 x M20, 2 x M25 oben 1 x M12, 1 x M20, 2 x M25 unten 1 x Zählerklemmstein 5x25 mm² / Typ: C (Schleifleitung) , Zusätzliche Informationen: Anschlussfertig verdrahtet. | 30 | 600.9 | EUR | ST | 2024-07-01 | 1 | 1 | 3.02 | KG | 4024941205900 | 85371098 | DE | 142/2 | https://catalogue.bals.com/de/extern/89057 | EC000379 | CEE-Steckdosen-Kombination (IEC 60309) | 27440501
89059 |  | VARIABOX-M IP44 | VARIABOX - M IP44 | VARIABOX - M, Norm: DIN EN 61439, Schutzart: IP44, Gehäuse: hochwertiges, schlagfestes Kunststoffgehäuse (PBT) plombierbar, mit Außen und Innenbefestigung, Oberteil gerade und seitlich anscharniert, Absicherung auf vorziehbarer Tragschiene montiert, Deckelschrauben unverlierbar, Absicherungselemente angeordnet unter durchsichtiger Betätigungsklappe mit bedienerfreundlicher OTC Mechanik (one touch close), Gerätefarbe: Gehäuseunterteil schwarz ähnlich RAL 9017, Gehäuseoberteil grau RAL 7035, Gerätehöhe: 260 mm, Gerätebreite: 230 mm, Gerätetiefe: 145 mm, RDF-Faktor: 0,94, InA: 48, Bestückung: 2 x Schutzkontaktsteckdose 16A 230V IP54 blau 1 x CEE-Steckdose 32A 400V 5p 6h IP44 geneigt, Absicherung/Schutzmaßnahme: 1 x Sicherungssockel D01 1p 1 x Sicherungssockel D02 3p, Leitungseinführung/Anschlussmöglichkeit: 1 x M12, 1 x M20, 2 x M40 oben 1 x M12, 1 x M20, 2 x M40 unten 1 x Zählerklemmstein 5x25 mm² / Typ: C (Schleifleitung) , Zusätzliche Informationen: Anschlussfertig verdrahtet. | 30 | 511.2 | EUR | ST | 2024-07-01 | 1 | 1 | 3.566 | KG | 4024941205924 | 85371098 | DE | 146/3 | https://catalogue.bals.com/de/extern/89059 | EC000379 | CEE-Steckdosen-Kombination (IEC 60309) | 27440501
89060 |  | VARIABOX-L IP44 | VARIABOX - L IP44 | VARIABOX - L, Norm: DIN EN 61439-2, Schutzart: IP44, Gehäuse: hochwertiges, schlagfestes Kunststoffgehäuse (PBT), plombierbar, mit Außen- und Innenbefestigung, Oberteil gerade und seitlich anscharniert, Deckelschrauben unverlierbar, Absicherungselemente angeordnet unter durchsichtiger Betätigungsklappe mit bedienerfreundlicher OTC Mechanik (one touch close), Gerätefarbe: Gehäuseunterteil schwarz ähnlich RAL 9017, Gehäuseoberteil grau RAL 7035, Gerätehöhe: 390 mm, Gerätebreite: 230 mm, Gerätetiefe: 145 mm, RDF-Faktor: 1, InA: 48, Bestückung: 3 x CEE-Steckdose 16A 400V 5p 6h IP 44 geneigt, Absicherung/Schutzmaßnahme: 3 x D01 3p auf vorziehbarer Tragschiene montiert, Leitungseinführung/Anschlussmöglichkeit: 1 x M12, 1 x M20, 2 x M40 oben (1-mal M40 links offen) 1 x M12, 1 x M20, 2 x M40 unten , Zusätzliche Informationen: Anschlußfertig verdrahtet auf Zählerklemmstein 5x25 mm² / Typ: C (für Schleifleitung geeignet) CEE-Steckdosen mit schraubenloser, wartungsfreier Quick-Connect Anschlußtechnik Aufbau gemäß Z-Nr. Z120205 | 30 | 738.6 | EUR | ST | 2024-07-01 | 1 | 1 | 5.162 | KG | 4024941205931 | 85371098 | DE | 153/2 | https://catalogue.bals.com/de/extern/89060 | EC000379 | CEE-Steckdosen-Kombination (IEC 60309) | 27440501
89061 |  | VARIABOX-L IP44 | VARIABOX - L IP44 | VARIABOX - L, Norm: DIN EN 61439-2, Schutzart: IP44, Gehäuse: hochwertiges, schlagfestes Kunststoffgehäuse (PBT), plombierbar, mit Außen- und Innenbefestigung, Oberteil gerade und seitlich anscharniert, Deckelschrauben unverlierbar, Absicherungselemente angeordnet unter durchsichtiger Betätigungsklappe mit bedienerfreundlicher OTC Mechanik (one touch close), Gerätefarbe: Gehäuseunterteil schwarz ähnlich RAL 9017, Gehäuseoberteil grau RAL 7035, Gerätehöhe: 390 mm, Gerätebreite: 230 mm, Gerätetiefe: 145 mm, RDF-Faktor: 0,97, InA: 63, Bestückung: 1 x Schutzkontaktsteckdose 16A 230V blau IP 44 1 x CEE-Steckdose 16A 400V 5p 6h IP 44 geneigt 1 x CEE-Steckdose 32A 400V 5p 6h IP 44 geneigt, Absicherung/Schutzmaßnahme: 1 x D01 1p 1 x D01 3p 1 x D02 3p auf vorziehbarer Tragschiene montiert, Leitungseinführung/Anschlussmöglichkeit: 1 x M12, 1 x M20, 2 x M40 oben (1-mal M40 links offen) 1 x M12, 1 x M20, 2 x M40 unten , Zusätzliche Informationen: Anschlußfertig verdrahtet auf Zählerklemmstein 5x25 mm² / Typ: C (für Schleifleitung geeignet) CEE-Steckdosen mit schraubenloser, wartungsfreier Quick-Connect Anschlußtechnik Aufbau gemäß Z-Nr. Z120207 | 30 | 699.8 | EUR | ST | 2024-07-01 | 1 | 1 | 5.014 | KG | 4024941205948 | 85371098 | DE | 151/1 | https://catalogue.bals.com/de/extern/89061 | EC000379 | CEE-Steckdosen-Kombination (IEC 60309) | 27440501
89062 |  | VARIABOX-L IP44 | VARIABOX - L IP44 | VARIABOX - L, Norm: DIN EN 61439, Schutzart: IP44, Gehäuse: hochwertiges, schlagfestes Kunststoffgehäuse (PBT) plombierbar, mit Außen und Innenbefestigung, Oberteil gerade und seitlich anscharniert, Absicherung auf vorziehbarer Tragschiene montiert, Deckelschrauben unverlierbar, Absicherungselemente angeordnet unter durchsichtiger Betätigungsklappe mit bedienerfreundlicher OTC Mechanik (one touch close), Gerätefarbe: Gehäuseunterteil schwarz ähnlich RAL 9017, Gehäuseoberteil grau RAL 7035, Gerätehöhe: 390 mm, Gerätebreite: 230 mm, Gerätetiefe: 145 mm, RDF-Faktor: 0,9, InA: 32, Bestückung: 2 x Schutzkontaktsteckdose 16A 230V IP54 blau 1 x CEE-Steckdose 16A 400V 5p 6h IP44 geneigt, Absicherung/Schutzmaßnahme: 2 x Sicherungssockel D01 1p 1 x Sicherungssockel D01 3p 1 x FI-Schalter 40/0,03A 4p, Leitungseinführung/Anschlussmöglichkeit: 1 x M12, 1 x M20, 2 x M40 oben 1 x M12, 1 x M20, 2 x M40 unten 1 x Zählerklemmstein 5x25 mm² / Typ: C (Schleifleitung) , Zusätzliche Informationen: Anschlussfertig verdrahtet. | 30 | 823.2 | EUR | ST | 2024-07-01 | 1 | 1 | 5.058 | KG | 4024941205955 | 85371098 | DE | 149/2 | https://catalogue.bals.com/de/extern/89062 | EC000379 | CEE-Steckdosen-Kombination (IEC 60309) | 27440501
89065 |  | VARIABOX-L IP44 | VARIABOX - L IP44 | VARIABOX - L, Norm: DIN EN 61439, Schutzart: IP44, Gehäuse: hochwertiges, schlagfestes Kunststoffgehäuse (PBT) plombierbar, mit Außen und Innenbefestigung, Oberteil gerade und seitlich anscharniert, Absicherung auf vorziehbarer Tragschiene montiert, Deckelschrauben unverlierbar, Absicherungselemente angeordnet unter durchsichtiger Betätigungsklappe mit bedienerfreundlicher OTC Mechanik (one touch close), Gerätefarbe: Gehäuseunterteil schwarz ähnlich RAL 9017, Gehäuseoberteil grau RAL 7035, Gerätehöhe: 390 mm, Gerätebreite: 230 mm, Gerätetiefe: 145 mm, RDF-Faktor: 0,82, InA: 48, Bestückung: 2 x Schutzkontaktsteckdose 16A 230V IP54 blau 2 x CEE-Steckdose 16A 400V 5p 6h IP44 geneigt, Absicherung/Schutzmaßnahme: 2 x C-Automat 16A 1p 2 x C-Automat 16A 3p, Leitungseinführung/Anschlussmöglichkeit: 1 x M12, 1 x M20, 2 x M40 oben 1 x M12, 1 x M20, 2 x M40 unten 1 x Zählerklemmstein 5x25 mm² / Typ: C (Schleifleitung) , Zusätzliche Informationen: Anschlussfertig verdrahtet. | 30 | 734.6 | EUR | ST | 2024-07-01 | 1 | 1 | 4.938 | KG | 4024941205986 | 85371098 | DE | 150/3 | https://catalogue.bals.com/de/extern/89065 | EC000379 | CEE-Steckdosen-Kombination (IEC 60309) | 27440501
89066 |  | VARIABOX-L IP44 | VARIABOX - L IP44 | VARIABOX - L, Norm: DIN EN 61439, Schutzart: IP44, Gehäuse: hochwertiges, schlagfestes Kunststoffgehäuse (PBT) plombierbar, mit Außen und Innenbefestigung, Oberteil gerade und seitlich anscharniert, Absicherung auf vorziehbarer Tragschiene montiert, Deckelschrauben unverlierbar, Absicherungselemente angeordnet unter durchsichtiger Betätigungsklappe mit bedienerfreundlicher OTC Mechanik (one touch close), Gerätefarbe: Gehäuseunterteil schwarz ähnlich RAL 9017, Gehäuseoberteil grau RAL 7035, Gerätehöhe: 390 mm, Gerätebreite: 230 mm, Gerätetiefe: 145 mm, RDF-Faktor: 0,68, InA: 32, Bestückung: 2 x Schutzkontaktsteckdose 16A 230V IP54 blau 1 x CEE-Steckdose 16A 400V 5p 6h IP44 geneigt 1 x CEE-Steckdose 32A 400V 5p 6h IP44 geneigt, Absicherung/Schutzmaßnahme: 2 x C-Automat 16A 1p 1 x C-Automat 16A 3p 1 x FI-Schalter 40/0,03A 4p, Leitungseinführung/Anschlussmöglichkeit: 1 x M12, 1 x M20, 2 x M40 oben 1 x M12, 1 x M20, 2 x M40 unten 1 x Zählerklemmstein 5x25 mm² / Typ: C (Schleifleitung) , Zusätzliche Informationen: Anschlussfertig verdrahtet. | 30 | 802.1 | EUR | ST | 2024-07-01 | 1 | 1 | 5.202 | KG | 4024941205993 | 85371098 | DE | 151/4 | https://catalogue.bals.com/de/extern/89066 | EC000379 | CEE-Steckdosen-Kombination (IEC 60309) | 27440501
89067 |  | VARIABOX-L IP44 | VARIABOX - L IP44 | VARIABOX - L, Norm: DIN EN 61439-2, Schutzart: IP44, Gehäuse: hochwertiges, schlagfestes Kunststoffgehäuse (PBT), plombierbar, mit Außen- und Innenbefestigung, Oberteil gerade und seitlich anscharniert, Deckelschrauben unverlierbar, Absicherungselemente angeordnet unter durchsichtiger Betätigungsklappe mit bedienerfreundlicher OTC Mechanik (one touch close), Gerätefarbe: Gehäuseunterteil schwarz ähnlich RAL 9017, Gehäuseoberteil grau RAL 7035, Gerätehöhe: 390 mm, Gerätebreite: 230 mm, Gerätetiefe: 145 mm, RDF-Faktor: 1, InA: 32, Bestückung: 2 x Schutzkontaktsteckdose 16A 230V blau IP 44 1 x CEE-Steckdose 16A 400V 5p 6h IP 44 geneigt 1 x CEE-Steckdose 32A 400V 5p 6h IP 44 geneigt, Absicherung/Schutzmaßnahme: 2 x C-Automat 16A 1p 1 x C-Automat 16A 3p auf vorziehbarer Tragschiene montiert, Leitungseinführung/Anschlussmöglichkeit: 1 x M12, 1 x M20, 2 x M40 oben 1 x M12, 1 x M20, 2 x M40 unten , Zusätzliche Informationen: Anschlußfertig verdrahtet auf Zählerklemmstein 5x25 mm² / Typ: C (für Schleifleitung geeignet) Aufbau gemäß Z-Nr. Z120212 CEE-Steckdosen mit schraubenloser, wartungsfreier Quick-Connect Anschlußtechnik Verteiler ohne FI-Schalter Bauseitige Vorsicherung max. 32A | 30 | 676.1 | EUR | ST | 2024-07-01 | 1 | 1 | 4.734 | KG | 4024941206006 | 85371098 | DE | 151/2 | https://catalogue.bals.com/de/extern/89067 | EC000379 | CEE-Steckdosen-Kombination (IEC 60309) | 27440501
89068 |  | VARIABOX-L IP44 | VARIABOX - L IP44 | VARIABOX - L, Norm: DIN EN 61439, Schutzart: IP44, Gehäuse: hochwertiges, schlagfestes Kunststoffgehäuse (PBT) plombierbar, mit Außen und Innenbefestigung, Oberteil gerade und seitlich anscharniert, Absicherung auf vorziehbarer Tragschiene montiert, Deckelschrauben unverlierbar, Absicherungselemente angeordnet unter durchsichtiger Betätigungsklappe mit bedienerfreundlicher OTC Mechanik (one touch close), Gerätefarbe: Gehäuseunterteil schwarz ähnlich RAL 9017, Gehäuseoberteil grau RAL 7035, Gerätehöhe: 390 mm, Gerätebreite: 230 mm, Gerätetiefe: 145 mm, RDF-Faktor: 0,7, InA: 63, Bestückung: 2 x Schutzkontaktsteckdose 16A 230V IP54 blau 1 x CEE-Steckdose 16A 400V 5p 6h IP44 geneigt 1 x CEE-Steckdose 32A 400V 5p 6h IP44 geneigt, Absicherung/Schutzmaßnahme: 2 x C-Automat 16A 1p 1 x C-Automat 16A 3p 1 x C-Automat 32A 3p, Leitungseinführung/Anschlussmöglichkeit: 1 x M12, 1 x M20, 2 x M40 oben 1 x M12, 1 x M20, 2 x M40 unten 1 x Zählerklemmstein 5x25 mm² / Typ: C (Schleifleitung) , Zusätzliche Informationen: Anschlussfertig verdrahtet. | 30 | 803.3 | EUR | ST | 2024-07-01 | 1 | 1 | 5.09 | KG | 4024941206013 | 85371098 | DE | 151/3 | https://catalogue.bals.com/de/extern/89068 | EC000379 | CEE-Steckdosen-Kombination (IEC 60309) | 27440501
89069 |  | VARIABOX-L IP44 | VARIABOX - L IP44 | VARIABOX - L, Norm: DIN EN 61439, Schutzart: IP44, Gehäuse: hochwertiges, schlagfestes Kunststoffgehäuse (PBT) plombierbar, mit Außen und Innenbefestigung, Oberteil gerade und seitlich anscharniert, Absicherung auf vorziehbarer Tragschiene montiert, Deckelschrauben unverlierbar, Absicherungselemente angeordnet unter durchsichtiger Betätigungsklappe mit bedienerfreundlicher OTC Mechanik (one touch close), Gerätefarbe: Gehäuseunterteil schwarz ähnlich RAL 9017, Gehäuseoberteil grau RAL 7035, Gerätehöhe: 390 mm, Gerätebreite: 230 mm, Gerätetiefe: 145 mm, RDF-Faktor: 0,7, Bestückung: 2 x Schutzkontaktsteckdose 16A 230V IP54 blau 2 x CEE-Steckdose 32A 400V 5p 6h IP44 geneigt, Absicherung/Schutzmaßnahme: 2 x C-Automat 16A 1p 2 x C-Automat 32A 3p, Leitungseinführung/Anschlussmöglichkeit: 1 x M12, 1 x M20, 2 x M40 oben 1 x M12, 1 x M20, 2 x M40 unten 1 x Zählerklemmstein 5x25 mm² / Typ: C (für Schleifleitung geeignet) , Zusätzliche Informationen: Anschlussfertig verdrahtet. | 30 | 901.1 | EUR | ST | 2024-07-01 | 1 | 1 | 5.228 | KG | 4024941206020 | 85371098 | DE | 153/1 | https://catalogue.bals.com/de/extern/89069 | EC000379 | CEE-Steckdosen-Kombination (IEC 60309) | 27440501
89070 |  | VARIABOX-L IP44 | VARIABOX - L IP44 | VARIABOX - L, Norm: DIN EN 61439, Schutzart: IP44, Gehäuse: hochwertiges, schlagfestes Kunststoffgehäuse (PBT) plombierbar, mit Außen und Innenbefestigung, Oberteil gerade und seitlich anscharniert, Absicherung auf vorziehbarer Tragschiene montiert, Deckelschrauben unverlierbar, Absicherungselemente angeordnet unter durchsichtiger Betätigungsklappe mit bedienerfreundlicher OTC Mechanik (one touch close), Gerätefarbe: Gehäuseunterteil schwarz ähnlich RAL 9017, Gehäuseoberteil grau RAL 7035, Gerätehöhe: 390 mm, Gerätebreite: 230 mm, Gerätetiefe: 145 mm, RDF-Faktor: 0,66, InA: 63, Bestückung: 3 x Schutzkontaktsteckdose 16A 230V IP54 blau 1 x CEE-Steckdose 16A 400V 5p 6h IP44 geneigt 1 x CEE-Steckdose 32A 400V 5p 6h IP44 geneigt, Absicherung/Schutzmaßnahme: 3 x C-Automat 16A 1p 1 x C-Automat 16A 3p 1 x C-Automat 32A 3p, Leitungseinführung/Anschlussmöglichkeit: 1 x M12, 1 x M20, 2 x M40 oben 1 x M12, 1 x M20, 2 x M40 unten 1 x Zählerklemmstein 5x25 mm² / Typ: C (Schleifleitung) , Zusätzliche Informationen: Anschlussfertig verdrahtet. | 30 | 766.2 | EUR | ST | 2024-07-01 | 1 | 1 | 5.308 | KG | 4024941206037 | 85371098 | DE | 152/3 | https://catalogue.bals.com/de/extern/89070 | EC000379 | CEE-Steckdosen-Kombination (IEC 60309) | 27440501
89071 |  | VARIABOX-L IP44 | VARIABOX - L IP44 | VARIABOX - L, Norm: DIN EN 61439-2, Schutzart: IP44, Gehäuse: hochwertiges, schlagfestes Kunststoffgehäuse (PBT), plombierbar, mit Außen- und Innenbefestigung, Oberteil gerade und seitlich anscharniert, Deckelschrauben unverlierbar, Absicherungselemente angeordnet unter durchsichtiger Betätigungsklappe mit bedienerfreundlicher OTC Mechanik (one touch close), Gerätefarbe: Gehäuseunterteil schwarz ähnlich RAL 9017, Gehäuseoberteil grau RAL 7035, Gerätehöhe: 390 mm, Gerätebreite: 230 mm, Gerätetiefe: 145 mm, RDF-Faktor: 0,92, InA: 32, Bestückung: 3 x Schutzkontaktsteckdose 16A 230V blau IP 44 1 x CEE-Steckdose 16A 400V 5p 6h IP 44 geneigt 1 x CEE-Steckdose 32A 400V 5p 6h IP 44 geneigt, Absicherung/Schutzmaßnahme: 3 x C-Automat 16A 1p 1 x C-Automat 16A 3p auf vorziehbarer Tragschiene montiert, Leitungseinführung/Anschlussmöglichkeit: 1 x M12, 1 x M20, 2 x M40 oben 1 x M12, 1 x M20, 2 x M40 unten , Zusätzliche Informationen: Anschlußfertig verdrahtet auf Zählerklemmstein 5x25 mm² / Typ: C (für Schleifleitung geeignet) Aufbau gemäß Z-Nr. Z120216 CEE-Steckdosen mit schraubenloser, wartungsfreier Quick-Connect Anschlußtechnik Verteiler ohne FI-Schalter Bauseitige Vorsicherung max. 32A | 30 | 709.8 | EUR | ST | 2024-07-01 | 1 | 1 | 4.932 | KG | 4024941206044 | 85371098 | DE | 152/2 | https://catalogue.bals.com/de/extern/89071 | EC000379 | CEE-Steckdosen-Kombination (IEC 60309) | 27440501
89072 |  | VARIABOX-L IP44 | VARIABOX - L IP44 | VARIABOX - L, Norm: DIN EN 61439, Schutzart: IP44, Gehäuse: hochwertiges, schlagfestes Kunststoffgehäuse (PBT) plombierbar, mit Außen und Innenbefestigung, Oberteil gerade und seitlich anscharniert, Absicherung auf vorziehbarer Tragschiene montiert, Deckelschrauben unverlierbar, Absicherungselemente angeordnet unter durchsichtiger Betätigungsklappe mit bedienerfreundlicher OTC Mechanik (one touch close), Gerätefarbe: Gehäuseunterteil schwarz ähnlich RAL 9017, Gehäuseoberteil grau RAL 7035, Gerätehöhe: 390 mm, Gerätebreite: 230 mm, Gerätetiefe: 145 mm, RDF-Faktor: 1, InA: 32, Bestückung: 3 x Schutzkontaktsteckdose 16A 230V IP54 blau 1 x CEE-Steckdose 16A 400V 5p 6h IP44 geneigt 1 x CEE-Steckdose 32A 400V 5p 6h IP44 geneigt, Absicherung/Schutzmaßnahme: 3 x Sicherungssockel D01 1p 1 x Sicherungssockel D01 3p, Leitungseinführung/Anschlussmöglichkeit: 1 x M12, 1 x M20, 2 x M40 oben 1 x M12, 1 x M20, 2 x M40 unten 1 x Zählerklemmstein 5x25 mm² / Typ: C (Schleifleitung) , Zusätzliche Informationen: Anschlussfertig verdrahtet. | 30 | 680.7 | EUR | ST | 2024-07-01 | 1 | 1 | 4.712 | KG | 4024941206051 | 85371098 | DE | 152/2 | https://catalogue.bals.com/de/extern/89072 | EC000379 | CEE-Steckdosen-Kombination (IEC 60309) | 27440501
89073 |  | VARIABOX-L IP44 | VARIABOX - L IP44 | VARIABOX - L, Norm: DIN EN 61439, Schutzart: IP44, Gehäuse: hochwertiges, schlagfestes Kunststoffgehäuse (PBT) plombierbar, mit Außen und Innenbefestigung, Oberteil gerade und seitlich anscharniert, Absicherung auf vorziehbarer Tragschiene montiert, Deckelschrauben unverlierbar, Absicherungselemente angeordnet unter durchsichtiger Betätigungsklappe mit bedienerfreundlicher OTC Mechanik (one touch close), Gerätefarbe: Gehäuseunterteil schwarz ähnlich RAL 9017, Gehäuseoberteil grau RAL 7035, Gerätehöhe: 390 mm, Gerätebreite: 230 mm, Gerätetiefe: 145 mm, RDF-Faktor: 0,6, InA: 63, Bestückung: 1 x CEE-Steckdose 16A 400V 5p 6h IP44 geneigt 1 x CEE-Steckdose 32A 400V 5p 6h IP44 geneigt 1 x CEE-Steckdose 63A 400V 5p 6h IP44 geneigt, Absicherung/Schutzmaßnahme: 1 x C-Automat 16A 3p 1 x C-Automat 32A 3p 1 x FI-Schalter 63/0,03A 4p, Leitungseinführung/Anschlussmöglichkeit: 1 x M12, 1 x M20, 2 x M40 oben 1 x M12, 1 x M20, 2 x M40 unten 1 x Zählerklemmstein 5x25 mm² / Typ: C (Schleifleitung) , Zusätzliche Informationen: Anschlussfertig verdrahtet. | 30 | 1078.4 | EUR | ST | 2024-07-01 | 1 | 1 | 5.998 | KG | 4024941206068 | 85371098 | DE | 153/4 | https://catalogue.bals.com/de/extern/89073 | EC000379 | CEE-Steckdosen-Kombination (IEC 60309) | 27440501
89074 |  | VARIABOX-L IP44 | VARIABOX - L IP44 | VARIABOX - L, Norm: DIN EN 61439-2, Schutzart: IP44, Gehäuse: hochwertiges, schlagfestes Kunststoffgehäuse (PBT), plombierbar, mit Außen- und Innenbefestigung, Oberteil gerade und seitlich anscharniert, Deckelschrauben unverlierbar, Absicherungselemente angeordnet unter durchsichtiger Betätigungsklappe mit bedienerfreundlicher OTC Mechanik (one touch close), Gerätefarbe: Gehäuseunterteil schwarz ähnlich RAL 9017, Gehäuseoberteil grau RAL 7035, Gerätehöhe: 390 mm, Gerätebreite: 230 mm, Gerätetiefe: 145 mm, RDF-Faktor: 0,94, InA: 63, Bestückung: 1 x CEE-Steckdose 16A 400V 5p 6h IP 44 geneigt 1 x CEE-Steckdose 32A 400V 5p 6h IP 44 geneigt 1 x CEE-Steckdose 63A 400V 5p 6h IP 44 geneigt, Absicherung/Schutzmaßnahme: 1 x D01 3p 1 x D02 3p auf vorziehbarer Tragschiene montiert, Leitungseinführung/Anschlussmöglichkeit: 1 x M12, 1 x M20, 2 x M40 oben 1 x M12, 1 x M20, 2 x M40 unten , Zusätzliche Informationen: Anschlußfertig verdrahtet auf Zählerklemmstein 5x25 mm² / Typ: C (für Schleifleitung geeignet) Aufbau gemäß Z-Nr. Z120219 CEE-Steckdosen mit schraubenloser, wartungsfreier Quick-Connect Anschlußtechnik Verteiler ohne FI-Schalter Bauseitige Vorsicherung max. 63A | 30 | 791.7 | EUR | ST | 2024-07-01 | 1 | 1 | 5.332 | KG | 4024941206075 | 85371098 | DE | 153/4 | https://catalogue.bals.com/de/extern/89074 | EC000379 | CEE-Steckdosen-Kombination (IEC 60309) | 27440501
89075 |  | VARIABOX-L IP44 | VARIABOX - L IP44 | VARIABOX - L, Norm: DIN EN 61439, Schutzart: IP44, Gehäuse: hochwertiges, schlagfestes Kunststoffgehäuse (PBT) plombierbar, mit Außen und Innenbefestigung, Oberteil gerade und seitlich anscharniert, Absicherung auf vorziehbarer Tragschiene montiert, Deckelschrauben unverlierbar, Absicherungselemente angeordnet unter durchsichtiger Betätigungsklappe mit bedienerfreundlicher OTC Mechanik (one touch close), Gerätefarbe: Gehäuseunterteil schwarz ähnlich RAL 9017, Gehäuseoberteil grau RAL 7035, Gerätehöhe: 390 mm, Gerätebreite: 230 mm, Gerätetiefe: 145 mm, RDF-Faktor: 0,65, Bestückung: 2 x Schutzkontaktsteckdose 16A 230V IP54 blau 2 x CEE-Steckdose 16A 400V 5p 6h IP44 geneigt, Absicherung/Schutzmaßnahme: 2 x C-Automat 16A 1p 2 x C-Automat 16A 3p 1 x FI-Schalter 40/0,03A 4p, Leitungseinführung/Anschlussmöglichkeit: 1 x M12, 1 x M20, 2 x M40 oben 1 x M12, 1 x M20, 2 x M40 unten 1 x Zählerklemmstein 5x25 mm² / Typ: C (Schleifleitung) , Zusätzliche Informationen: Anschlussfertig verdrahtet. Verdrahtung gem. Schaltplan: 89-0045S | 30 | 929 | EUR | ST | 2024-07-01 | 1 | 1 | 5.734 | KG | 4024941206082 | 85371098 | DE | 150/4 | https://catalogue.bals.com/de/extern/89075 | EC000379 | CEE-Steckdosen-Kombination (IEC 60309) | 27440501
89076 |  | VARIABOX IP44 | VARIABOX IP44 | VARIABOX, Norm: DIN EN 61439-3, Schutzart: IP44, Gerätefarbe: Gehäuseoberteil grau RAL 7035, Gehäuseunterteil schwarz ähnlich RAL 9017, Gerätehöhe: 390 mm, Gerätebreite: 230 mm, Gerätetiefe: 145 mm, RDF-Faktor: 0,61, InA: 39 | 30 | 964.3 | EUR | ST | 2024-07-01 | 1 | 1 | 5.86 | KG | 4024941206099 | 85371098 | DE | 151/4 | https://catalogue.bals.com/de/extern/89076 | EC000379 | CEE-Steckdosen-Kombination (IEC 60309)
89077 |  | VARIABOX-L IP44 | VARIABOX - L IP44 | VARIABOX - L, Norm: DIN EN 61439, Schutzart: IP44, Gehäuse: hochwertiges, schlagfestes Kunststoffgehäuse (PBT) plombierbar, mit Außen und Innenbefestigung, Oberteil gerade und seitlich anscharniert, Absicherung auf vorziehbarer Tragschiene montiert, Deckelschrauben unverlierbar, Absicherungselemente angeordnet unter durchsichtiger Betätigungsklappe mit bedienerfreundlicher OTC Mechanik (one touch close), Gerätefarbe: Gehäuseunterteil schwarz ähnlich RAL 9017, Gehäuseoberteil grau RAL 7035, Gerätehöhe: 390 mm, Gerätebreite: 230 mm, Gerätetiefe: 145 mm, RDF-Faktor: 0,55, InA: 63, Bestückung: 2 x Schutzkontaktsteckdose 16A 230V IP54 blau 1 x CEE-Steckdose 16A 400V 5p 6h IP44 geneigt 1 x CEE-Steckdose 32A 400V 5p 6h IP44 geneigt, Absicherung/Schutzmaßnahme: 2 x C-Automat 16A 1p 1 x C-Automat 16A 3p 1 x C-Automat 32A 3p 1 x FI-Schalter 63/0,03A 4p Typ A, Leitungseinführung/Anschlussmöglichkeit: 1 x M12, 1 x M20, 2 x M40 oben 1 x M12, 1 x M20, 2 x M40 unten 1 x Zählerklemmstein 5x25 mm² / Typ: C (Schleifleitung) , Zusätzliche Informationen: Anschlussfertig verdrahtet. | 30 | 1070.9 | EUR | ST | 2024-07-01 | 1 | 1 | 5.9 | KG | 4024941206105 | 85371098 | DE | 152/1 | https://catalogue.bals.com/de/extern/89077 | EC000379 | CEE-Steckdosen-Kombination (IEC 60309) | 27440501
89078 |  | VARIABOX-L IP44 | VARIABOX - L IP44 | VARIABOX - L, Norm: DIN EN 61439, Schutzart: IP44, Gehäuse: hochwertiges, schlagfestes Kunststoffgehäuse (PBT) plombierbar, mit Außen und Innenbefestigung, Oberteil gerade und seitlich anscharniert, Absicherung auf vorziehbarer Tragschiene montiert, Deckelschrauben unverlierbar, Absicherungselemente angeordnet unter durchsichtiger Betätigungsklappe mit bedienerfreundlicher OTC Mechanik (one touch close), Gerätefarbe: Gehäuseunterteil schwarz ähnlich RAL 9017, Gehäuseoberteil grau RAL 7035, Gerätehöhe: 390 mm, Gerätebreite: 230 mm, Gerätetiefe: 145 mm, RDF-Faktor: 0,88, InA: 32, Bestückung: 2 x Schutzkontaktsteckdose 16A 230V IP54 blau 1 x CEE-Steckdose 16A 400V 5p 6h IP44 geneigt 1 x CEE-Steckdose 32A 400V 5p 6h IP44 geneigt, Absicherung/Schutzmaßnahme: 2 x Sicherungssockel D01 1p 1 x Sicherungssockel D01 3p 1 x FI-Schalter 40/0,03A 4p, Leitungseinführung/Anschlussmöglichkeit: 1 x M12, 1 x M20, 2 x M40 oben 1 x M12, 1 x M20, 2 x M40 unten 1 x Zählerklemmstein 5x25 mm² / Typ: C (Schleifleitung) , Zusätzliche Informationen: Anschlussfertig verdrahtet. | 30 | 832.8 | EUR | ST | 2024-07-01 | 1 | 1 | 5.288 | KG | 4024941206112 | 85371098 | DE | 151/3 | https://catalogue.bals.com/de/extern/89078 | EC000379 | CEE-Steckdosen-Kombination (IEC 60309) | 27440501
89079 |  | VARIABOX-L IP44 | VARIABOX - L IP44 | VARIABOX - L, Norm: DIN EN 61439, Schutzart: IP44, Gehäuse: hochwertiges, schlagfestes Kunststoffgehäuse (PBT) plombierbar, mit Außen und Innenbefestigung, Oberteil gerade und seitlich anscharniert, Absicherung auf vorziehbarer Tragschiene montiert, Deckelschrauben unverlierbar, Absicherungselemente angeordnet unter durchsichtiger Betätigungsklappe mit bedienerfreundlicher OTC Mechanik (one touch close), Gerätefarbe: Gehäuseunterteil schwarz ähnlich RAL 9017, Gehäuseoberteil grau RAL 7035, Gerätehöhe: 390 mm, Gerätebreite: 230 mm, Gerätetiefe: 145 mm, RDF-Faktor: 0,6, InA: 63, Bestückung: 2 x Schutzkontaktsteckdose 16A 230V IP54 blau 1 x CEE-Steckdose 16A 400V 5p 6h IP44 geneigt 1 x CEE-Steckdose 63A 400V 5p 6h IP44 geneigt, Absicherung/Schutzmaßnahme: 2 x C-Automat 16A 1p 1 x C-Automat 16A 3p 1 x FI-Schalter 63/0,03A 4p / Gesamt, Leitungseinführung/Anschlussmöglichkeit: 1 x M12, 1 x M20, 2 x M40 oben 1 x M12, 1 x M20, 2 x M40 unten 1 x Zählerklemmstein 5x25 mm² / Typ: C (Schleifleitung) , Zusätzliche Informationen: Anschlussfertig verdrahtet. | 30 | 1023.4 | EUR | ST | 2024-07-01 | 1 | 1 | 5.726 | KG | 4024941206129 | 85371098 | DE | 153/3 | https://catalogue.bals.com/de/extern/89079 | EC000379 | CEE-Steckdosen-Kombination (IEC 60309) | 27440501
89080 |  | VARIABOX-L IP44 | VARIABOX - L IP44 | VARIABOX - L, Norm: DIN EN 61439, Schutzart: IP44, Gehäuse: hochwertiges, schlagfestes Kunststoffgehäuse (PBT) plombierbar, mit Außen und Innenbefestigung, Oberteil gerade und seitlich anscharniert, Absicherung auf vorziehbarer Tragschiene montiert, Deckelschrauben unverlierbar, Absicherungselemente angeordnet unter durchsichtiger Betätigungsklappe mit bedienerfreundlicher OTC Mechanik (one touch close), Gerätefarbe: Gehäuseunterteil schwarz ähnlich RAL 9017, Gehäuseoberteil grau RAL 7035, Gerätehöhe: 390 mm, Gerätebreite: 230 mm, Gerätetiefe: 145 mm, RDF-Faktor: 0,57, InA: 63, Bestückung: 2 x Schutzkontaktsteckdose 16A 230V IP54 blau 1 x CEE-Steckdose 32A 400V 5p 6h IP44 geneigt 1 x CEE-Steckdose 63A 400V 5p 6h IP44 geneigt, Absicherung/Schutzmaßnahme: 2 x C-Automat 16A 1p 1 x C-Automat 32A 3p 1 x FI-Schalter 63/0,03A 4p, Leitungseinführung/Anschlussmöglichkeit: 1 x M12, 1 x M20, 2 x M40 oben 1 x M12, 1 x M20, 2 x M40 unten 1 x Zählerklemmstein 5x25 mm² / Typ: C (Schleifleitung) , Zusätzliche Informationen: Anschlussfertig verdrahtet. | 30 | 1064.6 | EUR | ST | 2024-07-01 | 1 | 1 | 5.892 | KG | 4024941206136 | 85371098 | DE | 153/3 | https://catalogue.bals.com/de/extern/89080 | EC000379 | CEE-Steckdosen-Kombination (IEC 60309) | 27440501
89081 |  | VARIABOX-L IP44 | VARIABOX - L IP44 | VARIABOX - L, Norm: DIN EN 61439, Schutzart: IP44, Gehäuse: hochwertiges, schlagfestes Kunststoffgehäuse (PBT) plombierbar, mit Außen und Innenbefestigung, Oberteil gerade und seitlich anscharniert, Absicherung auf vorziehbarer Tragschiene montiert, Deckelschrauben unverlierbar, Absicherungselemente angeordnet unter durchsichtiger Betätigungsklappe mit bedienerfreundlicher OTC Mechanik (one touch close), Gerätefarbe: Gehäuseunterteil schwarz ähnlich RAL 9017, Gehäuseoberteil grau RAL 7035, Gerätehöhe: 390 mm, Gerätebreite: 230 mm, Gerätetiefe: 145 mm, RDF-Faktor: 0,7, InA: 48, Bestückung: 3 x Schutzkontaktsteckdose 16A 230V IP54 blau 2 x CEE-Steckdose 16A 400V 5p 6h IP44 geneigt, Absicherung/Schutzmaßnahme: 3 x C-Automat 16A 1p 2 x C-Automat 16A 3p, Leitungseinführung/Anschlussmöglichkeit: 1 x M12, 1 x M20, 2 x M40 oben 1 x M12, 1 x M20, 2 x M40 unten 1 x Zählerklemmstein 5x25 mm² / Typ: C (Schleifleitung) , Zusätzliche Informationen: Anschlussfertig verdrahtet. | 30 | 754.3 | EUR | ST | 2024-07-01 | 1 | 1 | 5.178 | KG | 4024941206143 | 85371098 | DE | 151/1 | https://catalogue.bals.com/de/extern/89081 | EC000379 | CEE-Steckdosen-Kombination (IEC 60309) | 27440501
89082 |  | VARIABOX-L IP44 | VARIABOX - L IP44 | VARIABOX - L, Norm: DIN EN 61439, Schutzart: IP44, Gehäuse: hochwertiges, schlagfestes Kunststoffgehäuse (PBT) plombierbar, mit Außen und Innenbefestigung, Oberteil gerade und seitlich anscharniert, Absicherung auf vorziehbarer Tragschiene montiert, Deckelschrauben unverlierbar, Absicherungselemente angeordnet unter durchsichtiger Betätigungsklappe mit bedienerfreundlicher OTC Mechanik (one touch close), Gerätefarbe: Gehäuseunterteil schwarz ähnlich RAL 9017, Gehäuseoberteil grau RAL 7035, Gerätehöhe: 390 mm, Gerätebreite: 230 mm, Gerätetiefe: 145 mm, RDF-Faktor: 0,62, InA: 40, Bestückung: 4 x Schutzkontaktsteckdose 16A 230V IP54 blau 1 x CEE-Steckdose 16A 400V 5p 6h IP44 geneigt, Absicherung/Schutzmaßnahme: 4 x C-Automat 16A 1p 1 x C-Automat 16A 3p 1 x FI-Schalter 40/0,03A 4p, Leitungseinführung/Anschlussmöglichkeit: 1 x M12, 1 x M20, 2 x M40 oben 1 x M12, 1 x M20, 2 x M40 unten 1 x Zählerklemmstein 5x25 mm² / Typ: C (Schleifleitung) , Zusätzliche Informationen: Anschlussfertig verdrahtet. Verdrahtung gem. Schaltplan: 89-0016S | 30 | 885.2 | EUR | ST | 2024-07-01 | 1 | 1 | 5.578 | KG | 4024941206150 | 85371098 | DE | 150/1 | https://catalogue.bals.com/de/extern/89082 | EC000379 | CEE-Steckdosen-Kombination (IEC 60309) | 27440501
89083 |  | VARIABOX-L IP44 | VARIABOX - L IP44 | VARIABOX - L, Norm: DIN EN 61439, Schutzart: IP44, Gehäuse: hochwertiges, schlagfestes Kunststoffgehäuse (PBT) plombierbar, mit Außen und Innenbefestigung, Oberteil gerade und seitlich anscharniert, Absicherung auf vorziehbarer Tragschiene montiert, Deckelschrauben unverlierbar, Absicherungselemente angeordnet unter durchsichtiger Betätigungsklappe mit bedienerfreundlicher OTC Mechanik (one touch close), Gerätefarbe: Gehäuseunterteil schwarz ähnlich RAL 9017, Gehäuseoberteil grau RAL 7035, Gerätehöhe: 390 mm, Gerätebreite: 230 mm, Gerätetiefe: 145 mm, RDF-Faktor: 0,62, InA: 63, Bestückung: 4 x Schutzkontaktsteckdose 16A 230V IP54 blau 1 x CEE-Steckdose 16A 400V 5p 6h IP44 geneigt 1 x CEE-Steckdose 32A 400V 5p 6h IP44 geneigt, Absicherung/Schutzmaßnahme: 4 x C-Automat 16A 1p 1 x C-Automat 16A 3p 1 x C-Automat 32A 3p, Leitungseinführung/Anschlussmöglichkeit: 1 x M12, 1 x M20, 2 x M40 oben 1 x M12, 1 x M20, 2 x M40 unten 1 x Zählerklemmstein 5x25 mm² / Typ: C (Schleifleitung) , Zusätzliche Informationen: Anschlussfertig verdrahtet. | 30 | 817.1 | EUR | ST | 2024-07-01 | 1 | 1 | 5.478 | KG | 4024941206167 | 85371098 | DE | 152/4 | https://catalogue.bals.com/de/extern/89083 | EC000379 | CEE-Steckdosen-Kombination (IEC 60309) | 27440501
89084 |  | VARIABOX-L IP44 | VARIABOX - L IP44 | VARIABOX - L, Norm: DIN EN 61439, Schutzart: IP44, Gehäuse: hochwertiges, schlagfestes Kunststoffgehäuse (PBT) plombierbar, mit Außen und Innenbefestigung, Oberteil gerade und seitlich anscharniert, Absicherung auf vorziehbarer Tragschiene montiert, Deckelschrauben unverlierbar, Absicherungselemente angeordnet unter durchsichtiger Betätigungsklappe mit bedienerfreundlicher OTC Mechanik (one touch close), Gerätefarbe: Gehäuseunterteil schwarz ähnlich RAL 9017, Gehäuseoberteil grau RAL 7035, Gerätehöhe: 390 mm, Gerätebreite: 230 mm, Gerätetiefe: 145 mm, RDF-Faktor: 0,64, InA: 32, Bestückung: 6 x Schutzkontaktsteckdose 16A 230V IP54 blau, Absicherung/Schutzmaßnahme: 6 x C-Automat 16A 1p 1 x FI-Schalter 40/0,03A 4p, Leitungseinführung/Anschlussmöglichkeit: 1 x M12, 1 x M20, 2 x M40 oben 1 x M12, 1 x M20, 2 x M40 unten 1 x Zählerklemmstein 5x25 mm² / Typ: C (Schleifleitung) , Zusätzliche Informationen: Anschlussfertig verdrahtet. | 30 | 810.6 | EUR | ST | 2024-07-01 | 1 | 1 | 5.102 | KG | 4024941206174 | 85371098 | DE | 149/2 | https://catalogue.bals.com/de/extern/89084 | EC000379 | CEE-Steckdosen-Kombination (IEC 60309) | 27440501
89085 |  | VARIABOX-L IP44 | VARIABOX - L IP44 | VARIABOX - L, Norm: DIN EN 61439-2, Schutzart: IP44, Gehäuse: hochwertiges, schlagfestes Kunststoffgehäuse (PBT), plombierbar, mit Außen- und Innenbefestigung, Oberteil gerade und seitlich anscharniert, Deckelschrauben unverlierbar, Absicherungselemente angeordnet unter durchsichtiger Betätigungsklappe mit bedienerfreundlicher OTC Mechanik (one touch close), Gerätefarbe: Gehäuseunterteil schwarz ähnlich RAL 9017, Gehäuseoberteil grau RAL 7035, Gerätehöhe: 390 mm, Gerätebreite: 230 mm, Gerätetiefe: 145 mm, RDF-Faktor: 1, InA: 48, Bestückung: 2 x Schutzkontaktsteckdose 16A 230V blau IP 44 2 x CEE-Steckdose 16A 400V 5p 6h IP 44 geneigt, Absicherung/Schutzmaßnahme: 2 x D01 1p 2 x D01 3p auf vorziehbarer Tragschiene montiert, Leitungseinführung/Anschlussmöglichkeit: 1 x M12, 1 x M20, 2 x M40 oben (1-mal M40 links offen) 1 x M12, 1 x M20, 2 x M40 unten , Zusätzliche Informationen: Anschlußfertig verdrahtet auf Zählerklemmstein 5x25 mm² / Typ: C (für Schleifleitung geeignet) CEE-Steckdosen mit schraubenloser, wartungsfreier Quick-Connect Anschlußtechnik Verteiler ohne FI-Schalter Aufbau gemäß Z-Nr. Z120230 | 30 | 726.7 | EUR | ST | 2024-07-01 | 1 | 1 | 5.104 | KG | 4024941206181 | 85371098 | DE | 150/3 | https://catalogue.bals.com/de/extern/89085 | EC000379 | CEE-Steckdosen-Kombination (IEC 60309) | 27440501
89086 |  | VARIABOX-L IP44 | VARIABOX - L IP44 | VARIABOX - L, Norm: DIN EN 61439, Schutzart: IP44, Gehäuse: hochwertiges, schlagfestes Kunststoffgehäuse (PBT) plombierbar, mit Außen und Innenbefestigung, Oberteil gerade und seitlich anscharniert, Absicherung auf vorziehbarer Tragschiene montiert, Deckelschrauben unverlierbar, Absicherungselemente angeordnet unter durchsichtiger Betätigungsklappe mit bedienerfreundlicher OTC Mechanik (one touch close), Gerätefarbe: Gehäuseunterteil schwarz ähnlich RAL 9017, Gehäuseoberteil grau RAL 7035, Gerätehöhe: 390 mm, Gerätebreite: 230 mm, Gerätetiefe: 145 mm, RDF-Faktor: 0,85, InA: 63, Bestückung: 2 x Schutzkontaktsteckdose 16A 230V IP54 blau 1 x CEE-Steckdose 16A 400V 5p 6h IP44 geneigt 1 x CEE-Steckdose 32A 400V 5p 6h IP44 geneigt, Absicherung/Schutzmaßnahme: 2 x Sicherungssockel D01 1p 1 x Sicherungssockel D01 3p 1 x Sicherungssockel D02 3p, Leitungseinführung/Anschlussmöglichkeit: 1 x M12, 1 x M20, 2 x M40 oben 1 x M12, 1 x M20, 2 x M40 unten 1 x Zählerklemmstein 5x25 mm² / Typ: C (Schleifleitung) , Zusätzliche Informationen: Anschlussfertig verdrahtet. | 30 | 754.6 | EUR | ST | 2024-07-01 | 1 | 1 | 5.2 | KG | 4024941206198 | 85371098 | DE | 151/2 | https://catalogue.bals.com/de/extern/89086 | EC000379 | CEE-Steckdosen-Kombination (IEC 60309) | 27440501
89087 |  | VARIABOX-L IP44 | VARIABOX - L IP44 | VARIABOX - L, Norm: DIN EN 61439, Schutzart: IP44, Gehäuse: hochwertiges, schlagfestes Kunststoffgehäuse (PBT) plombierbar, mit Außen und Innenbefestigung, Oberteil gerade und seitlich anscharniert, Absicherung auf vorziehbarer Tragschiene montiert, Deckelschrauben unverlierbar, Absicherungselemente angeordnet unter durchsichtiger Betätigungsklappe mit bedienerfreundlicher OTC Mechanik (one touch close), Gerätefarbe: Gehäuseunterteil schwarz ähnlich RAL 9017, Gehäuseoberteil grau RAL 7035, Gerätehöhe: 390 mm, Gerätebreite: 230 mm, Gerätetiefe: 145 mm, RDF-Faktor: 0,84, InA: 32, Bestückung: 3 x Schutzkontaktsteckdose 16A 230V IP54 blau 1 x CEE-Steckdose 16A 400V 5p 6h IP44 geneigt, Absicherung/Schutzmaßnahme: 3 x C-Automat 16A 1p 1 x C-Automat 16A 3p, Leitungseinführung/Anschlussmöglichkeit: 1 x M12, 1 x M20, 2 x M40 oben 1 x M12, 1 x M20, 2 x M40 unten 1 x Zählerklemmstein 5x25 mm² / Typ: C (Schleifleitung) , Zusätzliche Informationen: Anschlussfertig verdrahtet. | 30 | 657.6 | EUR | ST | 2024-07-01 | 1 | 1 | 4.594 | KG | 4024941206204 | 85371098 | DE | 150/4 | https://catalogue.bals.com/de/extern/89087 | EC000379 | CEE-Steckdosen-Kombination (IEC 60309) | 27440501
89088 |  | VARIABOX-L IP44 | VARIABOX - L IP44 | VARIABOX - L, Norm: DIN EN 61439, Schutzart: IP44, Gehäuse: hochwertiges, schlagfestes Kunststoffgehäuse (PBT) plombierbar, mit Außen und Innenbefestigung, Oberteil gerade und seitlich anscharniert, Absicherung auf vorziehbarer Tragschiene montiert, Deckelschrauben unverlierbar, Absicherungselemente angeordnet unter durchsichtiger Betätigungsklappe mit bedienerfreundlicher OTC Mechanik (one touch close), Gerätefarbe: Gehäuseunterteil schwarz ähnlich RAL 9017, Gehäuseoberteil grau RAL 7035, Gerätehöhe: 390 mm, Gerätebreite: 230 mm, Gerätetiefe: 145 mm, RDF-Faktor: 0,68, InA: 40, Bestückung: 4 x Schutzkontaktsteckdose 16A 230V IP54 blau 1 x CEE-Steckdose 32A 400V 5p 6h IP44 geneigt, Absicherung/Schutzmaßnahme: 2 x C-Automat 16A 1p 1 x C-Automat 32A 3p 1 x FI-Schalter 40/0,03A 4p, Leitungseinführung/Anschlussmöglichkeit: 1 x M12, 1 x M20, 2 x M40 oben 1 x M12, 1 x M20, 2 x M40 unten 1 x Zählerklemmstein 5x25 mm² / Typ: C (Schleifleitung) , Zusätzliche Informationen: Anschlussfertig verdrahtet. | 30 | 842.3 | EUR | ST | 2024-07-01 | 1 | 1 | 5.158 | KG | 4024941206211 | 85371098 | DE | 150/2 | https://catalogue.bals.com/de/extern/89088 | EC000379 | CEE-Steckdosen-Kombination (IEC 60309) | 27440501
89089 |  | VARIABOX-L IP44 | VARIABOX - L IP44 | VARIABOX - L, Norm: DIN EN 61439, Schutzart: IP44, Gehäuse: hochwertiges, schlagfestes Kunststoffgehäuse (PBT) plombierbar, mit Außen und Innenbefestigung, Oberteil gerade und seitlich anscharniert, Absicherung auf vorziehbarer Tragschiene montiert, Deckelschrauben unverlierbar, Absicherungselemente angeordnet unter durchsichtiger Betätigungsklappe mit bedienerfreundlicher OTC Mechanik (one touch close), Gerätefarbe: Gehäuseunterteil schwarz ähnlich RAL 9017, Gehäuseoberteil grau RAL 7035, Gerätehöhe: 390 mm, Gerätebreite: 230 mm, Gerätetiefe: 145 mm, RDF-Faktor: 0,64, InA: 63, Bestückung: 3 x Schutzkontaktsteckdose 16A 230V IP54 blau 2 x CEE-Steckdose 32A 400V 5p 6h IP44 geneigt, Absicherung/Schutzmaßnahme: 3 x C-Automat 16A 1p 2 x C-Automat 32A 3p, Leitungseinführung/Anschlussmöglichkeit: 1 x M12, 1 x M20, 2 x M40 oben 1 x M12, 1 x M20, 2 x M40 unten 1 x Zählerklemmstein 5x25 mm² / Typ: C (Schleifleitung) , Zusätzliche Informationen: Anschlussfertig verdrahtet. | 30 | 923.2 | EUR | ST | 2024-07-01 | 1 | 1 | 5.43 | KG | 4024941206228 | 85371098 | DE | 153/1 | https://catalogue.bals.com/de/extern/89089 | EC000379 | CEE-Steckdosen-Kombination (IEC 60309) | 27440501
89090 |  | VARIABOX-L IP44 | VARIABOX - L IP44 | VARIABOX - L, Norm: DIN EN 61439, Schutzart: IP44, Gehäuse: hochwertiges, schlagfestes Kunststoffgehäuse (PBT) plombierbar, mit Außen und Innenbefestigung, Oberteil gerade und seitlich anscharniert, Absicherung auf vorziehbarer Tragschiene montiert, Deckelschrauben unverlierbar, Absicherungselemente angeordnet unter durchsichtiger Betätigungsklappe mit bedienerfreundlicher OTC Mechanik (one touch close), Gerätefarbe: Gehäuseunterteil schwarz ähnlich RAL 9017, Gehäuseoberteil grau RAL 7035, Gerätehöhe: 390 mm, Gerätebreite: 230 mm, Gerätetiefe: 145 mm, RDF-Faktor: 0,81, InA: 63, Bestückung: 2 x Schutzkontaktsteckdose 16A 230V IP54 blau 1 x CEE-Steckdose 63A 400V 5p 6h IP44 geneigt, Absicherung/Schutzmaßnahme: 2 x C-Automat 16A 1p 1 x C-Automat 63A 3p, Leitungseinführung/Anschlussmöglichkeit: 1 x M12, 1 x M20, 2 x M40 oben 1 x M12, 1 x M20, 2 x M40 unten 1 x Zählerklemmstein 5x25 mm² / Typ: C (Schleifleitung) , Zusätzliche Informationen: Anschlussfertig verdrahtet. | 30 | 847.8 | EUR | ST | 2024-07-01 | 1 | 1 | 5.106 | KG | 4024941206235 | 85371098 | DE | 153/2 | https://catalogue.bals.com/de/extern/89090 | EC000379 | CEE-Steckdosen-Kombination (IEC 60309) | 27440501
89091 |  | VARIABOX-L IP44 | VARIABOX - L IP44 | VARIABOX - L, Norm: DIN EN 61439, Schutzart: IP44, Gehäuse: hochwertiges, schlagfestes Kunststoffgehäuse (PBT) plombierbar, mit Außen und Innenbefestigung, Oberteil gerade und seitlich anscharniert, Absicherung auf vorziehbarer Tragschiene montiert, Deckelschrauben unverlierbar, Absicherungselemente angeordnet unter durchsichtiger Betätigungsklappe mit bedienerfreundlicher OTC Mechanik (one touch close), Gerätefarbe: Gehäuseunterteil schwarz ähnlich RAL 9017, Gehäuseoberteil grau RAL 7035, Gerätehöhe: 390 mm, Gerätebreite: 230 mm, Gerätetiefe: 145 mm, RDF-Faktor: 0,69, Bestückung: 3 x Schutzkontaktsteckdose 16A 230V IP54 blau 1 x CEE-Steckdose 16A 400V 5p 6h IP44 geneigt 1 x CEE-Steckdose 32A 400V 5p 6h IP44 geneigt, Absicherung/Schutzmaßnahme: 3 x C-Automat 16A 1p 1 x C-Automat 16A 3p 1 x FI-Schalter 40/0,03A 4p / Gesamt, Leitungseinführung/Anschlussmöglichkeit: 1 x M12, 1 x M20, 2 x M40 oben 1 x M12, 1 x M20, 2 x M40 unten 1 x Zählerklemmstein 5x25 mm² / Typ: C (Schleifleitung) , Zusätzliche Informationen: Anschlussfertig verdrahtet. | 30 | 855.1 | EUR | ST | 2024-07-01 | 1 | 1 | 5.368 | KG | 4024941206242 | 85371098 | DE | 152/3 | https://catalogue.bals.com/de/extern/89091 | EC000379 | CEE-Steckdosen-Kombination (IEC 60309) | 27440501
89092 |  | VARIABOX-L IP44 | VARIABOX - L IP44 | VARIABOX - L, Norm: DIN EN 61439, Schutzart: IP44, Gehäuse: hochwertiges, schlagfestes Kunststoffgehäuse (PBT) plombierbar, mit Außen und Innenbefestigung, Oberteil gerade und seitlich anscharniert, Absicherung auf vorziehbarer Tragschiene montiert, Deckelschrauben unverlierbar, Absicherungselemente angeordnet unter durchsichtiger Betätigungsklappe mit bedienerfreundlicher OTC Mechanik (one touch close), Gerätefarbe: Gehäuseunterteil schwarz ähnlich RAL 9017, Gehäuseoberteil grau RAL 7035, Gerätehöhe: 390 mm, Gerätebreite: 230 mm, Gerätetiefe: 145 mm, RDF-Faktor: 0,64, InA: 32, Bestückung: 1 x Schutzkontaktsteckdose 16A 230V IP54 blau 2 x CEE-Steckdose 16A 230V 3p 6h IP44 geneigt 1 x CEE-Steckdose 16A 400V 5p 6h IP44 geneigt 1 x CEE-Steckdose 32A 400V 5p 6h IP44 geneigt, Absicherung/Schutzmaßnahme: 3 x C-Automat 16A 1p 1 x C-Automat 16A 3p 1 x FI-Schalter 40/0,03A 4p / gesamt, Leitungseinführung/Anschlussmöglichkeit: 1 x M12, 1 x M20, 2 x M40 oben 1 x M12, 1 x M20, 2 x M40 unten 1 x Zählerklemmstein 5x25 mm² / Typ: C (Schleifleitung) , Zusätzliche Informationen: Anschlussfertig verdrahtet. | 30 | 846.2 | EUR | ST | 2024-07-01 | 1 | 1 | 5.488 | KG | 4024941206259 | 85371098 | DE | 152/4 | https://catalogue.bals.com/de/extern/89092 | EC000379 | CEE-Steckdosen-Kombination (IEC 60309) | 27440501
89093 |  | VARIABOX-XL IP44 | VARIABOX - XL IP44 | VARIABOX - XL, Norm: DIN EN 61439-2, Schutzart: IP44, Gehäuse: hochwertiges, schlagfestes Kunststoffgehäuse (PBT), plombierbar, mit Außen- und Innenbefestigung, Oberteil gerade und seitlich anscharniert, Deckelschrauben unverlierbar, Absicherungselemente angeordnet unter durchsichtiger Betätigungsklappe mit bedienerfreundlicher OTC Mechanik (one touch close), Gerätefarbe: Gehäuseunterteil schwarz ähnlich RAL 9017, Gehäuseoberteil grau RAL 7035, Gerätehöhe: 520 mm, Gerätebreite: 230 mm, Gerätetiefe: 145 mm, RDF-Faktor: 1, InA: 63, Bestückung: 4 x CEE-Steckdose 16A 400V 5p 6h IP 44 geneigt, Absicherung/Schutzmaßnahme: 4 x D01 3p auf vorziehbarer Tragschiene montiert, Leitungseinführung/Anschlussmöglichkeit: 1 x M12, 1 x M20, 2 x M40 oben 1 x M12, 1 x M20, 2 x M40 unten , Zusätzliche Informationen: Anschlußfertig verdrahtet auf Zählerklemmstein 5x25 mm² / Typ: C (für Schleifleitung geeignet) Aufbau gemäß Z-Nr. Z120238 CEE-Steckdosen mit schraubenloser, wartungsfreier Quick-Connect Anschlußtechnik | 30 | 964.3 | EUR | ST | 2024-07-01 | 1 | 1 | 6.378 | KG | 4024941206266 | 85371098 | DE | 155/4 | https://catalogue.bals.com/de/extern/89093 | EC000379 | CEE-Steckdosen-Kombination (IEC 60309) | 27440501
89094 |  | VARIABOX-XL IP44 | VARIABOX - XL IP44 | VARIABOX - XL, Norm: DIN EN 61439, Schutzart: IP44, Gehäuse: hochwertiges, schlagfestes Kunststoffgehäuse (PBT) plombierbar, mit Außen und Innenbefestigung, Oberteil gerade und seitlich anscharniert, Absicherung auf vorziehbarer Tragschiene montiert, Deckelschrauben unverlierbar, Absicherungselemente angeordnet unter durchsichtiger Betätigungsklappe mit bedienerfreundlicher OTC Mechanik (one touch close), Gerätefarbe: Gehäuseunterteil schwarz ähnlich RAL 9017, Gehäuseoberteil grau RAL 7035, Gerätehöhe: 520 mm, Gerätebreite: 230 mm, Gerätetiefe: 145 mm, RDF-Faktor: 0,72, InA: 63, Bestückung: 2 x Schutzkontaktsteckdose 16A 230V IP54 blau 1 x CEE-Steckdose 16A 400V 5p 6h IP44 geneigt 1 x CEE-Steckdose 32A 400V 5p 6h IP44 geneigt, Absicherung/Schutzmaßnahme: 2 x Sicherungssockel D01 1p 1 x Sicherungssockel D01 3p 1 x Sicherungssockel D02 3p 1 x FI-Schalter 63/0,03A 4p, Leitungseinführung/Anschlussmöglichkeit: 1 x M12, 1 x M20, 2 x M40 oben 1 x M12, 1 x M20, 2 x M40 unten 1 x Zählerklemmstein 5x25 mm² / Typ: C (Schleifleitung) , Zusätzliche Informationen: Anschlussfertig verdrahtet. | 30 | 1099.2 | EUR | ST | 2024-07-01 | 1 | 1 | 6.348 | KG | 4024941206273 | 85371098 | DE | 156/1 | https://catalogue.bals.com/de/extern/89094 | EC000379 | CEE-Steckdosen-Kombination (IEC 60309) | 27440501
89095 |  | VARIABOX-XL IP44 | VARIABOX - XL IP44 | VARIABOX - XL, Norm: DIN EN 61439, Schutzart: IP44, Gehäuse: hochwertiges, schlagfestes Kunststoffgehäuse (PBT) plombierbar, mit Außen und Innenbefestigung, Oberteil gerade und seitlich anscharniert, Absicherung auf vorziehbarer Tragschiene montiert, Deckelschrauben unverlierbar, Absicherungselemente angeordnet unter durchsichtiger Betätigungsklappe mit bedienerfreundlicher OTC Mechanik (one touch close), Gerätefarbe: Gehäuseunterteil schwarz ähnlich RAL 9017, Gehäuseoberteil grau RAL 7035, Gerätehöhe: 520 mm, Gerätebreite: 230 mm, Gerätetiefe: 145 mm, RDF-Faktor: 0,66, Bestückung: 2 x Schutzkontaktsteckdose 16A 230V IP54 blau 1 x CEE-Steckdose 16A 400V 5p 6h IP44 IQ geneigt 1 x CEE-Steckdose 32A 400V 5p 6h IP44 IQ geneigt 1 x CEE-Steckdose 63A 400V 5p 6h IP44 geneigt, Absicherung/Schutzmaßnahme: 2 x C-Automat 16A 1p 1 x C-Automat 16A 3p 1 x C-Automat 32A 3p 1 x FI-Schalter 63/0,03A 4p Typ A, Leitungseinführung/Anschlussmöglichkeit: 1 x M12, 1 x M20, 2 x M40 oben 1 x M12, 1 x M20, 2 x M40 unten 1 x Zählerklemmstein 5x25 mm² / Typ: C (Schleifleitung) , Zusätzliche Informationen: Anschlussfertig verdrahtet. | 30 | 1268.5 | EUR | ST | 2024-07-01 | 1 | 1 | 7.342 | KG | 4024941206280 | 85371098 | DE | 157/4 | https://catalogue.bals.com/de/extern/89095 | EC000379 | CEE-Steckdosen-Kombination (IEC 60309) | 27440501
89096 |  | VARIABOX-XL IP44 | VARIABOX - XL IP44 | VARIABOX - XL, Norm: DIN EN 61439, Schutzart: IP44, Gehäuse: hochwertiges, schlagfestes Kunststoffgehäuse (PBT) plombierbar, mit Außen und Innenbefestigung, Oberteil gerade und seitlich anscharniert, Absicherung auf vorziehbarer Tragschiene montiert, Deckelschrauben unverlierbar, Absicherungselemente angeordnet unter durchsichtiger Betätigungsklappe mit bedienerfreundlicher OTC Mechanik (one touch close), Gerätefarbe: Gehäuseunterteil schwarz ähnlich RAL 9017, Gehäuseoberteil grau RAL 7035, Gerätehöhe: 520 mm, Gerätebreite: 230 mm, Gerätetiefe: 145 mm, RDF-Faktor: 0,76, Bestückung: 2 x Schutzkontaktsteckdose 16A 230V IP54 blau 2 x CEE-Steckdose 16A 400V 5p 6h IP44 geneigt 1 x CEE-Steckdose 32A 400V 5p 6h IP44 geneigt, Absicherung/Schutzmaßnahme: 2 x C-Automat 16A 1p 2 x C-Automat 16A 3p 1 x C-Automat 32A 3p, Leitungseinführung/Anschlussmöglichkeit: 1 x M12, 1 x M20, 2 x M40 oben 1 x M12, 1 x M20, 2 x M40 unten 1 x Zählerklemmstein 5x25 mm² / Typ: C (Schleifleitung) , Zusätzliche Informationen: Anschlussfertig verdrahtet. Verdrahtung gemäß Schaltplan S89096 | 30 | 1012.6 | EUR | ST | 2024-07-01 | 1 | 1 | 6.796 | KG | 4024941206297 | 85371098 | DE | 157/1 | https://catalogue.bals.com/de/extern/89096 | EC000379 | CEE-Steckdosen-Kombination (IEC 60309) | 27440501
89097 |  | VARIABOX-XL IP44 | VARIABOX - XL IP44 | VARIABOX - XL, Norm: DIN EN 61439-2, Schutzart: IP44, Gehäuse: hochwertiges, schlagfestes Kunststoffgehäuse (PBT), plombierbar, mit Außen- und Innenbefestigung, Oberteil gerade und seitlich anscharniert, Deckelschrauben unverlierbar, Absicherungselemente angeordnet unter durchsichtiger Betätigungsklappe mit bedienerfreundlicher OTC Mechanik (one touch close), Gerätefarbe: Gehäuseunterteil schwarz ähnlich RAL 9017, Gehäuseoberteil grau RAL 7035, Gerätehöhe: 520 mm, Gerätebreite: 230 mm, Gerätetiefe: 145 mm, RDF-Faktor: 1, InA: 63, Bestückung: 2 x Schutzkontaktsteckdose 16A 230V blau IP 44 2 x CEE-Steckdose 16A 400V 5p 6h IP 44 geneigt 1 x CEE-Steckdose 32A 400V 5p 6h IP 44 geneigt, Absicherung/Schutzmaßnahme: 2 x D01 1p 2 x D01 3p 1 x D02 3p auf vorziehbarer Tragschiene montiert, Leitungseinführung/Anschlussmöglichkeit: 1 x M12, 1 x M20, 2 x M40 oben (1-mal M40 links offen) 1 x M12, 1 x M20, 2 x M40 unten , Zusätzliche Informationen: Anschlußfertig verdrahtet auf Zählerklemmstein 5x25 mm² / Typ: C (für Schleifleitung geeignet) Aufbau gemäß Z-Nr. Z120242 CEE-Steckdosen mit schraubenloser, wartungsfreier Quick-Connect Anschlußtechnik | 30 | 982.6 | EUR | ST | 2024-07-01 | 1 | 1 | 6.308 | KG | 4024941206303 | 85371098 | DE | 156/4 | https://catalogue.bals.com/de/extern/89097 | EC000379 | CEE-Steckdosen-Kombination (IEC 60309) | 27440501
89098 |  | VARIABOX-XL IP44 | VARIABOX - XL IP44 | VARIABOX - XL, Norm: DIN EN 61439, Schutzart: IP44, Gehäuse: hochwertiges, schlagfestes Kunststoffgehäuse (PBT) plombierbar, mit Außen und Innenbefestigung, Oberteil gerade und seitlich anscharniert, Absicherung auf vorziehbarer Tragschiene montiert, Deckelschrauben unverlierbar, Absicherungselemente angeordnet unter durchsichtiger Betätigungsklappe mit bedienerfreundlicher OTC Mechanik (one touch close), Gerätefarbe: Gehäuseunterteil schwarz ähnlich RAL 9017, Gehäuseoberteil grau RAL 7035, Gerätehöhe: 520 mm, Gerätebreite: 230 mm, Gerätetiefe: 145 mm, RDF-Faktor: 0,68, InA: 40, Bestückung: 3 x Schutzkontaktsteckdose 16A 230V IP54 blau 2 x CEE-Steckdose 16A 400V 5p 6h IP44 geneigt, Absicherung/Schutzmaßnahme: 3 x C-Automat 16A 1p 2 x C-Automat 16A 3p 1 x FI-Schalter 40/0,03A 4p, Leitungseinführung/Anschlussmöglichkeit: 1 x M12, 1 x M20, 2 x M40 oben 1 x M12, 1 x M20, 2 x M40 unten 1 x Zählerklemmstein 5x25 mm² / Typ: C (Schleifleitung) , Zusätzliche Informationen: Anschlussfertig verdrahtet. Verdrahtung gem. Schaltplan: 89-0042S | 30 | 1010.9 | EUR | ST | 2024-07-01 | 1 | 1 | 6.614 | KG | 4024941206310 | 85371098 | DE | 154/2 | https://catalogue.bals.com/de/extern/89098 | EC000379 | CEE-Steckdosen-Kombination (IEC 60309) | 27440501
89099 |  | VARIABOX-XL IP44 | VARIABOX - XL IP44 | VARIABOX - XL, Norm: DIN EN 61439, Schutzart: IP44, Gehäuse: hochwertiges, schlagfestes Kunststoffgehäuse (PBT) plombierbar, mit Außen und Innenbefestigung, Oberteil gerade und seitlich anscharniert, Absicherung auf vorziehbarer Tragschiene montiert, Deckelschrauben unverlierbar, Absicherungselemente angeordnet unter durchsichtiger Betätigungsklappe mit bedienerfreundlicher OTC Mechanik (one touch close), Gerätefarbe: Gehäuseunterteil schwarz ähnlich RAL 9017, Gehäuseoberteil grau RAL 7035, Gerätehöhe: 520 mm, Gerätebreite: 230 mm, Gerätetiefe: 145 mm, RDF-Faktor: 0,65, Bestückung: 3 x Schutzkontaktsteckdose 16A 230V IP54 blau 1 x CEE-Steckdose 16A 400V 5p 6h IP44 geneigt 1 x CEE-Steckdose 32A 400V 5p 6h IP44 geneigt, Absicherung/Schutzmaßnahme: 3 x C-Automat 16A 1p 1 x C-Automat 16A 3p 1 x C-Automat 32A 3p 1 x FI-Schalter 63/0,03A 4p, Leitungseinführung/Anschlussmöglichkeit: 1 x M12, 1 x M20, 2 x M40 oben 1 x M12, 1 x M20, 2 x M40 unten 1 x Zählerklemmstein 5x25 mm² / Typ: C (Schleifleitung) , Zusätzliche Informationen: Anschlussfertig verdrahtet. | 30 | 1210.2 | EUR | ST | 2024-07-01 | 1 | 1 | 6.754 | KG | 4024941206327 | 85371098 | DE | 156/3 | https://catalogue.bals.com/de/extern/89099 | EC000379 | CEE-Steckdosen-Kombination (IEC 60309) | 27440501
89100 |  | VARIABOX-XL IP44 | VARIABOX - XL IP44 | VARIABOX - XL, Norm: DIN EN 61439-2, Schutzart: IP44, Gehäuse: hochwertiges, schlagfestes Kunststoffgehäuse (PBT), plombierbar, mit Außen- und Innenbefestigung, Oberteil gerade und seitlich anscharniert, Deckelschrauben unverlierbar, Absicherungselemente angeordnet unter durchsichtiger Betätigungsklappe mit bedienerfreundlicher OTC Mechanik (one touch close), Gerätefarbe: Gehäuseunterteil schwarz ähnlich RAL 9017, Gehäuseoberteil grau RAL 7035, Gerätehöhe: 520 mm, Gerätebreite: 230 mm, Gerätetiefe: 145 mm, RDF-Faktor: 1, InA: 63, Bestückung: 3 x Schutzkontaktsteckdose 16A 230V blau IP 44 1 x CEE-Steckdose 16A 400V 5p 6h IP 44 geneigt 1 x CEE-Steckdose 32A 400V 5p 6h IP 44 geneigt, Absicherung/Schutzmaßnahme: 3 x D01 1p 1 x D01 3p 1 x D02 3p auf vorziehbarer Tragschiene montiert, Leitungseinführung/Anschlussmöglichkeit: 1 x M12, 1 x M20, 2 x M40 oben 1 x M12, 1 x M20, 2 x M40 unten , Zusätzliche Informationen: Anschlußfertig verdrahtet auf Zählerklemmstein 5x25 mm² / Typ: C (für Schleifleitung geeignet) Aufbau gemäß Z-Nr. Z120245 CEE-Steckdosen mit schraubenloser, wartungsfreier Quick-Connect Anschlußtechnik | 30 | 917.6 | EUR | ST | 2024-07-01 | 1 | 1 | 5.99 | KG | 4024941206334 | 85371098 | DE | 156/2 | https://catalogue.bals.com/de/extern/89100 | EC000379 | CEE-Steckdosen-Kombination (IEC 60309) | 27440501
89101 |  | VARIABOX-XL IP44 | VARIABOX - XL IP44 | VARIABOX - XL, Norm: DIN EN 61439, Schutzart: IP44, Gehäuse: hochwertiges, schlagfestes Kunststoffgehäuse (PBT) plombierbar, mit Außen und Innenbefestigung, Oberteil gerade und seitlich anscharniert, Absicherung auf vorziehbarer Tragschiene montiert, Deckelschrauben unverlierbar, Absicherungselemente angeordnet unter durchsichtiger Betätigungsklappe mit bedienerfreundlicher OTC Mechanik (one touch close), Gerätefarbe: Gehäuseunterteil schwarz ähnlich RAL 9017, Gehäuseoberteil grau RAL 7035, Gerätehöhe: 520 mm, Gerätebreite: 230 mm, Gerätetiefe: 145 mm, RDF-Faktor: 0,62, InA: 40, Bestückung: 4 x Schutzkontaktsteckdose 16A 230V IP54 blau 1 x CEE-Steckdose 16A 400V 5p 6h IP44 geneigt 1 x CEE-Steckdose 32A 400V 5p 6h IP44 geneigt, Absicherung/Schutzmaßnahme: 4 x C-Automat 16A 1p 1 x C-Automat 16A 3p 1 x C-Automat 32A 3p 1 x FI-Schalter 40/0,03A 4p, Leitungseinführung/Anschlussmöglichkeit: 1 x M12, 1 x M20, 2 x M40 oben 1 x M12, 1 x M20, 2 x M40 unten 1 x Zählerklemmstein 5x25 mm² / Typ: C (Schleifleitung) , Zusätzliche Informationen: Anschlussfertig verdrahtet. | 30 | 1085.7 | EUR | ST | 2024-07-01 | 1 | 1 | 6.944 | KG | 4024941206815 | 85371098 | DE | 156/4 | https://catalogue.bals.com/de/extern/89101 | EC000379 | CEE-Steckdosen-Kombination (IEC 60309) | 27440501
89102 |  | VARIABOX-XL IP44 | VARIABOX - XL IP44 | VARIABOX - XL, Norm: DIN EN 61439, Schutzart: IP44, Gehäuse: hochwertiges, schlagfestes Kunststoffgehäuse (PBT) plombierbar, mit Außen und Innenbefestigung, Oberteil gerade und seitlich anscharniert, Absicherung auf vorziehbarer Tragschiene montiert, Deckelschrauben unverlierbar, Absicherungselemente angeordnet unter durchsichtiger Betätigungsklappe mit bedienerfreundlicher OTC Mechanik (one touch close), Gerätefarbe: Gehäuseunterteil schwarz ähnlich RAL 9017, Gehäuseoberteil grau RAL 7035, Gerätehöhe: 520 mm, Gerätebreite: 230 mm, Gerätetiefe: 145 mm, RDF-Faktor: 0,76, InA: 40, Bestückung: 4 x Schutzkontaktsteckdose 16A 230V IP54 blau 2 x CEE-Steckdose 16A 400V 5p 6h IP44 geneigt, Absicherung/Schutzmaßnahme: 4 x C-Automat 16A 1p 2 x Sicherungssockel D01 3p 1 x FI-Schalter 40/0,03A 4p, Leitungseinführung/Anschlussmöglichkeit: 1 x M12, 1 x M20, 2 x M40 oben 1 x M12, 1 x M20, 2 x M40 unten 1 x Zählerklemmstein 5x25 mm² / Typ: C (Schleifleitung) , Zusätzliche Informationen: Anschlussfertig verdrahtet. | 30 | 1048.6 | EUR | ST | 2024-07-01 | 1 | 1 | 6.778 | KG | 4024941206341 | 85371098 | DE | 154/2 | https://catalogue.bals.com/de/extern/89102 | EC000379 | CEE-Steckdosen-Kombination (IEC 60309) | 27440501
89103 |  | VARIABOX-XL IP44 | VARIABOX - XL IP44 | VARIABOX - XL, Norm: DIN EN 61439, Schutzart: IP44, Gehäuse: hochwertiges, schlagfestes Kunststoffgehäuse (PBT) plombierbar, mit Außen und Innenbefestigung, Oberteil gerade und seitlich anscharniert, Absicherung auf vorziehbarer Tragschiene montiert, Deckelschrauben unverlierbar, Absicherungselemente angeordnet unter durchsichtiger Betätigungsklappe mit bedienerfreundlicher OTC Mechanik (one touch close), Gerätefarbe: Gehäuseunterteil schwarz ähnlich RAL 9017, Gehäuseoberteil grau RAL 7035, Gerätehöhe: 520 mm, Gerätebreite: 230 mm, Gerätetiefe: 145 mm, RDF-Faktor: 1, InA: 40, Bestückung: 3 x Schutzkontaktsteckdose 16A 230V IP54 blau 2 x CEE-Steckdose 16A 400V 5p 6h IP44 geneigt, Absicherung/Schutzmaßnahme: 3 x Sicherungssockel D01 1p 2 x Sicherungssockel D01 3p 1 x FI-Schalter 40/0,03A 4p, Leitungseinführung/Anschlussmöglichkeit: 1 x M12, 1 x M20, 2 x M40 oben 1 x M12, 1 x M20, 2 x M40 unten 1 x Zählerklemmstein 5x25 mm² / Typ: C (Schleifleitung) , Zusätzliche Informationen: Anschlussfertig verdrahtet. | 30 | 1017.6 | EUR | ST | 2024-07-01 | 1 | 1 | 6.45 | KG | 4024941206358 | 85371098 | DE | 154/1 | https://catalogue.bals.com/de/extern/89103 | EC000379 | CEE-Steckdosen-Kombination (IEC 60309) | 27440501
89104 |  | VARIABOX-XL IP44 | VARIABOX - XL IP44 | VARIABOX - XL, Norm: DIN EN 61439, Schutzart: IP44, Gehäuse: hochwertiges, schlagfestes Kunststoffgehäuse (PBT) plombierbar, mit Außen und Innenbefestigung, Oberteil gerade und seitlich anscharniert, Absicherung auf vorziehbarer Tragschiene montiert, Deckelschrauben unverlierbar, Absicherungselemente angeordnet unter durchsichtiger Betätigungsklappe mit bedienerfreundlicher OTC Mechanik (one touch close), Gerätefarbe: Gehäuseunterteil schwarz ähnlich RAL 9017, Gehäuseoberteil grau RAL 7035, Gerätehöhe: 520 mm, Gerätebreite: 230 mm, Gerätetiefe: 145 mm, RDF-Faktor: 0,82, InA: 40, Bestückung: 3 x Schutzkontaktsteckdose 16A 230V IP54 blau 1 x CEE-Steckdose 16A 400V 5p 6h IP44 geneigt 1 x CEE-Steckdose 32A 400V 5p 6h IP44 geneigt, Absicherung/Schutzmaßnahme: 3 x Sicherungssockel D01 1p 1 x Sicherungssockel D01 3p 1 x Sicherungssockel D02 3p 1 x FI-Schalter 40/0,03A 4p, Leitungseinführung/Anschlussmöglichkeit: 1 x M12, 1 x M20, 2 x M40 oben 1 x M12, 1 x M20, 2 x M40 unten 1 x Zählerklemmstein 5x25 mm² / Typ: C (Schleifleitung) , Zusätzliche Informationen: Anschlussfertig verdrahtet. | 30 | 1071.9 | EUR | ST | 2024-07-01 | 1 | 1 | 6.506 | KG | 4024941206365 | 85371098 | DE | 156/2 | https://catalogue.bals.com/de/extern/89104 | EC000379 | CEE-Steckdosen-Kombination (IEC 60309) | 27440501
89106 |  | VARIABOX-XL IP44 | VARIABOX - XL IP44 | VARIABOX - XL, Norm: DIN EN 61439, Schutzart: IP44, Gehäuse: hochwertiges, schlagfestes Kunststoffgehäuse (PBT) plombierbar, mit Außen und Innenbefestigung, Oberteil gerade und seitlich anscharniert, Absicherung auf vorziehbarer Tragschiene montiert, Deckelschrauben unverlierbar, Absicherungselemente angeordnet unter durchsichtiger Betätigungsklappe mit bedienerfreundlicher OTC Mechanik (one touch close), Gerätefarbe: Gehäuseunterteil schwarz ähnlich RAL 9017, Gehäuseoberteil grau RAL 7035, Gerätehöhe: 520 mm, Gerätebreite: 230 mm, Gerätetiefe: 145 mm, RDF-Faktor: 0,64, Bestückung: 2 x Schutzkontaktsteckdose 16A 230V IP54 blau 3 x CEE-Steckdose 16A 400V 5p 6h IP44 geneigt, Absicherung/Schutzmaßnahme: 2 x C-Automat 16A 1p 3 x C-Automat 16A 3p 1 x FI-Schalter 63/0,03A 4p, Leitungseinführung/Anschlussmöglichkeit: 1 x M12, 1 x M20, 2 x M40 oben 1 x M12, 1 x M20, 2 x M40 unten 1 x Zählerklemmstein 5x25 mm² / Typ: C (Schleifleitung) , Zusätzliche Informationen: Anschlussfertig verdrahtet. | 30 | 1183.8 | EUR | ST | 2024-07-01 | 1 | 1 | 7.002 | KG | 4024941206389 | 85371098 | DE | 155/3 | https://catalogue.bals.com/de/extern/89106 | EC000379 | CEE-Steckdosen-Kombination (IEC 60309) | 27440501
89107 |  | VARIABOX-XL IP44 | VARIABOX - XL IP44 | VARIABOX - XL, Norm: DIN EN 61439, Schutzart: IP44, Gehäuse: hochwertiges, schlagfestes Kunststoffgehäuse (PBT) plombierbar, mit Außen und Innenbefestigung, Oberteil gerade und seitlich anscharniert, Absicherung auf vorziehbarer Tragschiene montiert, Deckelschrauben unverlierbar, Absicherungselemente angeordnet unter durchsichtiger Betätigungsklappe mit bedienerfreundlicher OTC Mechanik (one touch close), Gerätefarbe: Gehäuseunterteil schwarz ähnlich RAL 9017, Gehäuseoberteil grau RAL 7035, Gerätehöhe: 520 mm, Gerätebreite: 230 mm, Gerätetiefe: 145 mm, RDF-Faktor: 0,59, InA: 63, Bestückung: 3 x Schutzkontaktsteckdose 16A 230V IP54 blau 2 x CEE-Steckdose 32A 400V 5p 6h IP44 geneigt, Absicherung/Schutzmaßnahme: 3 x C-Automat 16A 1p 2 x C-Automat 32A 3p 1 x FI-Schalter 63/0,03A 4p, Leitungseinführung/Anschlussmöglichkeit: 1 x M12, 1 x M20, 2 x M40 oben 1 x M12, 1 x M20, 2 x M40 unten 1 x Zählerklemmstein 5x25 mm² / Typ: C (für Schleifleitung geeignet) , Zusätzliche Informationen: Anschlussfertig verdrahtet. Verdrahtung gem. Schaltplan: 89-0050S | 30 | 1216.5 | EUR | ST | 2024-07-01 | 1 | 1 | 6.872 | KG | 4024941206396 | 85371098 | DE | 155/3 | https://catalogue.bals.com/de/extern/89107 | EC000379 | CEE-Steckdosen-Kombination (IEC 60309) | 27440501
89108 |  | VARIABOX-XL IP44 | VARIABOX - XL IP44 | VARIABOX - XL, Norm: DIN EN 61439, Schutzart: IP44, Gehäuse: hochwertiges, schlagfestes Kunststoffgehäuse (PBT) plombierbar, mit Außen und Innenbefestigung, Oberteil gerade und seitlich anscharniert, Absicherung auf vorziehbarer Tragschiene montiert, Deckelschrauben unverlierbar, Absicherungselemente angeordnet unter durchsichtiger Betätigungsklappe mit bedienerfreundlicher OTC Mechanik (one touch close), Gerätefarbe: Gehäuseunterteil schwarz ähnlich RAL 9017, Gehäuseoberteil grau RAL 7035, Gerätehöhe: 520 mm, Gerätebreite: 230 mm, Gerätetiefe: 145 mm, RDF-Faktor: 0,59, InA: 63, Bestückung: 2 x Schutzkontaktsteckdose 16A 230V IP54 blau 2 x CEE-Steckdose 16A 400V 5p 6h IP44 geneigt 1 x CEE-Steckdose 32A 400V 5p 6h IP44 geneigt, Absicherung/Schutzmaßnahme: 2 x C-Automat 16A 1p 2 x C-Automat 16A 3p 1 x C-Automat 32A 3p 1 x FI-Schalter 63/0,03A 4p, Leitungseinführung/Anschlussmöglichkeit: 1 x M12, 1 x M20, 2 x M40 oben 1 x M12, 1 x M20, 2 x M40 unten 1 x Zählerklemmstein 5x25 mm² / Typ: C (Schleifleitung) , Zusätzliche Informationen: Anschlussfertig verdrahtet. | 30 | 1258.7 | EUR | ST | 2024-07-01 | 1 | 1 | 7.138 | KG | 4024941206402 | 85371098 | DE | 157/1 | https://catalogue.bals.com/de/extern/89108 | EC000379 | CEE-Steckdosen-Kombination (IEC 60309) | 27440501
89109 |  | VARIABOX-XL IP44 | VARIABOX - XL IP44 | VARIABOX - XL, Norm: DIN EN 61439, Schutzart: IP44, Gehäuse: hochwertiges, schlagfestes Kunststoffgehäuse (PBT) plombierbar, mit Außen und Innenbefestigung, Oberteil gerade und seitlich anscharniert, Absicherung auf vorziehbarer Tragschiene montiert, Deckelschrauben unverlierbar, Absicherungselemente angeordnet unter durchsichtiger Betätigungsklappe mit bedienerfreundlicher OTC Mechanik (one touch close), Gerätefarbe: Gehäuseunterteil schwarz ähnlich RAL 9017, Gehäuseoberteil grau RAL 7035, Gerätehöhe: 520 mm, Gerätebreite: 230 mm, Gerätetiefe: 145 mm, RDF-Faktor: 0,61, InA: 63, Bestückung: 2 x Schutzkontaktsteckdose 16A 230V IP54 blau 1 x CEE-Steckdose 16A 400V 5p 6h IP44 geneigt 1 x CEE-Steckdose 63A 400V 5p 6h IP44 geneigt, Absicherung/Schutzmaßnahme: 2 x C-Automat 16A 1p 1 x C-Automat 16A 3p 1 x Sicherungssockel D02 3p / Vorsicherung 1 x FI-Schalter 63/0,03A 4p / Gesamt, Leitungseinführung/Anschlussmöglichkeit: 1 x M12, 1 x M20, 2 x M40 oben 1 x M12, 1 x M20, 2 x M40 unten 1 x Zählerklemmstein 5x25 mm² / Typ: C (Schleifleitung) , Zusätzliche Informationen: Anschlussfertig verdrahtet. | 30 | 1190.9 | EUR | ST | 2024-07-01 | 1 | 1 | 7.116 | KG | 4024941206419 | 85371098 | DE | 157/2 | https://catalogue.bals.com/de/extern/89109 | EC000379 | CEE-Steckdosen-Kombination (IEC 60309) | 27440501
89110 |  | VARIABOX-XL IP44 | VARIABOX - XL IP44 | VARIABOX - XL, Norm: DIN EN 61439, Schutzart: IP44, Gehäuse: hochwertiges, schlagfestes Kunststoffgehäuse (PBT) plombierbar, mit Außen und Innenbefestigung, Oberteil gerade und seitlich anscharniert, Absicherung auf vorziehbarer Tragschiene montiert, Deckelschrauben unverlierbar, Absicherungselemente angeordnet unter durchsichtiger Betätigungsklappe mit bedienerfreundlicher OTC Mechanik (one touch close), Gerätefarbe: Gehäuseunterteil schwarz ähnlich RAL 9017, Gehäuseoberteil grau RAL 7035, Gerätehöhe: 520 mm, Gerätebreite: 230 mm, Gerätetiefe: 145 mm, RDF-Faktor: 0,68, Bestückung: 1 x Schutzkontaktsteckdose 16A 230V IP54 blau 1 x CEE-Steckdose 16A 400V 5p 6h IP44 geneigt 1 x CEE-Steckdose 32A 400V 5p 6h IP44 geneigt 1 x CEE-Steckdose 63A 400V 5p 6h IP44 geneigt, Absicherung/Schutzmaßnahme: 1 x C-Automat 16A 1p 1 x C-Automat 16A 3p 1 x C-Automat 32A 3p 1 x FI-Schalter 63/0,03A 4p / Gesamt, Leitungseinführung/Anschlussmöglichkeit: 1 x M12, 1 x M20, 2 x M40 oben 1 x M12, 1 x M20, 2 x M40 unten 1 x Zählerklemmstein 5x25 mm² / Typ: C (Schleifleitung) , Zusätzliche Informationen: Anschlussfertig verdrahtet. | 30 | 1251.6 | EUR | ST | 2024-07-01 | 1 | 1 | 7.198 | KG | 4024941206426 | 85371098 | DE | 157/3 | https://catalogue.bals.com/de/extern/89110 | EC000379 | CEE-Steckdosen-Kombination (IEC 60309) | 27440501
89111 |  | VARIABOX-XL IP44 | VARIABOX - XL IP44 | VARIABOX - XL, Norm: DIN EN 61439, Schutzart: IP44, Gehäuse: hochwertiges, schlagfestes Kunststoffgehäuse (PBT) plombierbar, mit Außen und Innenbefestigung, Oberteil gerade und seitlich anscharniert, Absicherung auf vorziehbarer Tragschiene montiert, Deckelschrauben unverlierbar, Absicherungselemente angeordnet unter durchsichtiger Betätigungsklappe mit bedienerfreundlicher OTC Mechanik (one touch close), Gerätefarbe: Gehäuseunterteil schwarz ähnlich RAL 9017, Gehäuseoberteil grau RAL 7035, Gerätehöhe: 520 mm, Gerätebreite: 230 mm, Gerätetiefe: 145 mm, RDF-Faktor: 0,75, InA: 63, Bestückung: 4 x Schutzkontaktsteckdose 16A 230V IP54 blau 3 x CEE-Steckdose 16A 400V 5p 6h IP44 geneigt, Absicherung/Schutzmaßnahme: 4 x C-Automat 16A 1p 3 x C-Automat 16A 3p, Leitungseinführung/Anschlussmöglichkeit: 1 x M12, 1 x M20, 2 x M40 oben 1 x M12, 1 x M20, 2 x M40 unten 1 x Zählerklemmstein 5x25 mm² / Typ: C (Schleifleitung) , Zusätzliche Informationen: Anschlussfertig verdrahtet. | 30 | 1092.1 | EUR | ST | 2024-07-01 | 1 | 1 | 6.976 | KG | 4024941206433 | 85371098 | DE | 155/4 | https://catalogue.bals.com/de/extern/89111 | EC000379 | CEE-Steckdosen-Kombination (IEC 60309) | 27440501
89112 |  | VARIABOX-XL IP44 | VARIABOX - XL IP44 | VARIABOX - XL, Norm: DIN EN 61439, Schutzart: IP44, Gehäuse: hochwertiges, schlagfestes Kunststoffgehäuse (PBT) plombierbar, mit Außen und Innenbefestigung, Oberteil gerade und seitlich anscharniert, Absicherung auf vorziehbarer Tragschiene montiert, Deckelschrauben unverlierbar, Absicherungselemente angeordnet unter durchsichtiger Betätigungsklappe mit bedienerfreundlicher OTC Mechanik (one touch close), Gerätefarbe: Gehäuseunterteil schwarz ähnlich RAL 9017, Gehäuseoberteil grau RAL 7035, Gerätehöhe: 520 mm, Gerätebreite: 230 mm, Gerätetiefe: 145 mm, RDF-Faktor: 0,71, InA: 63, Bestückung: 4 x Schutzkontaktsteckdose 16A 230V IP54 blau 2 x CEE-Steckdose 16A 400V 5p 6h IP44 geneigt 1 x CEE-Steckdose 32A 400V 5p 6h IP44 geneigt, Absicherung/Schutzmaßnahme: 4 x C-Automat 16A 1p 2 x C-Automat 16A 3p 1 x C-Automat 32A 3p, Leitungseinführung/Anschlussmöglichkeit: 1 x M12, 1 x M20, 2 x M40 oben 1 x M12, 1 x M20, 2 x M40 unten 1 x Zählerklemmstein 5x25 mm² / Typ: C (Schleifleitung) , Zusätzliche Informationen: Anschlussfertig verdrahtet. | 30 | 1098.9 | EUR | ST | 2024-07-01 | 1 | 1 | 7.078 | KG | 4024941206440 | 85371098 | DE | 157/2 | https://catalogue.bals.com/de/extern/89112 | EC000379 | CEE-Steckdosen-Kombination (IEC 60309) | 27440501
89115 |  | VARIABOX-XL IP44 | VARIABOX - XL IP44 | VARIABOX - XL, Norm: DIN EN 61439, Schutzart: IP44, Gehäuse: hochwertiges, schlagfestes Kunststoffgehäuse (PBT) plombierbar, mit Außen und Innenbefestigung, Oberteil gerade und seitlich anscharniert, Absicherung auf vorziehbarer Tragschiene montiert, Deckelschrauben unverlierbar, Absicherungselemente angeordnet unter durchsichtiger Betätigungsklappe mit bedienerfreundlicher OTC Mechanik (one touch close), Gerätefarbe: Gehäuseunterteil schwarz ähnlich RAL 9017, Gehäuseoberteil grau RAL 7035, Gerätehöhe: 520 mm, Gerätebreite: 230 mm, Gerätetiefe: 145 mm, RDF-Faktor: 0,68, InA: 63, Bestückung: 2 x Schutzkontaktsteckdose 16A 230V IP54 blau 1 x CEE-Steckdose 16A 400V 5p 6h IP44 geneigt 1 x CEE-Steckdose 32A 400V 5p 6h IP44 geneigt 1 x CEE-Steckdose 63A 400V 5p 6h IP44 geneigt, Absicherung/Schutzmaßnahme: 2 x C-Automat 16A 1p 1 x C-Automat 16A 3p 1 x C-Automat 32A 3p 1 x C-Automat 63A 3p, Leitungseinführung/Anschlussmöglichkeit: 1 x M12, 1 x M20, 2 x M40 oben 1 x M12, 1 x M20, 2 x M40 unten 1 x Zählerklemmstein 5x25 mm² / Typ: C (Schleifleitung) , Zusätzliche Informationen: Anschlussfertig verdrahtet. | 30 | 1287.1 | EUR | ST | 2024-07-01 | 1 | 1 | 7.432 | KG | 4024941206471 | 85371098 | DE | 157/4 | https://catalogue.bals.com/de/extern/89115 | EC000379 | CEE-Steckdosen-Kombination (IEC 60309) | 27440501
89116 |  | VARIABOX-XL IP44 | VARIABOX - XL IP44 | VARIABOX - XL, Norm: DIN EN 61439, Schutzart: IP44, Gehäuse: hochwertiges, schlagfestes Kunststoffgehäuse (PBT) plombierbar, mit Außen und Innenbefestigung, Oberteil gerade und seitlich anscharniert, Absicherung auf vorziehbarer Tragschiene montiert, Deckelschrauben unverlierbar, Absicherungselemente angeordnet unter durchsichtiger Betätigungsklappe mit bedienerfreundlicher OTC Mechanik (one touch close), Gerätefarbe: Gehäuseunterteil schwarz ähnlich RAL 9017, Gehäuseoberteil grau RAL 7035, Gerätehöhe: 520 mm, Gerätebreite: 230 mm, Gerätetiefe: 145 mm, RDF-Faktor: 0,65, InA: 40, Bestückung: 3 x Schutzkontaktsteckdose 16A 230V IP54 blau 1 x CEE-Steckdose 16A 400V 5p 6h IP44 geneigt 1 x CEE-Steckdose 32A 400V 5p 6h IP44 geneigt, Absicherung/Schutzmaßnahme: 3 x C-Automat 16A 1p 1 x C-Automat 16A 3p 1 x C-Automat 32A 3p 1 x FI-Schalter 40/0,03A 4p, Leitungseinführung/Anschlussmöglichkeit: 1 x M12, 1 x M20, 2 x M40 oben 1 x M12, 1 x M20, 2 x M40 unten 1 x Zählerklemmstein 5x25 mm² / Typ: C (Schleifleitung) , Zusätzliche Informationen: Anschlussfertig verdrahtet. Verdrahtung gemäß Schaltplan-Nr. S89116 | 30 | 1057.5 | EUR | ST | 2024-07-01 | 1 | 1 | 6.782 | KG | 4024941206488 | 85371098 | DE | 156/3 | https://catalogue.bals.com/de/extern/89116 | EC000379 | CEE-Steckdosen-Kombination (IEC 60309) | 27440501
89117 |  | VARIABOX-XL IP44 | VARIABOX - XL IP44 | VARIABOX - XL, Norm: DIN EN 61439, Schutzart: IP44, Gehäuse: hochwertiges, schlagfestes Kunststoffgehäuse (PBT) plombierbar, mit Außen und Innenbefestigung, Oberteil gerade und seitlich anscharniert, Absicherung auf vorziehbarer Tragschiene montiert, Deckelschrauben unverlierbar, Absicherungselemente angeordnet unter durchsichtiger Betätigungsklappe mit bedienerfreundlicher OTC Mechanik (one touch close), Gerätefarbe: Gehäuseunterteil schwarz ähnlich RAL 9017, Gehäuseoberteil grau RAL 7035, Gerätehöhe: 520 mm, Gerätebreite: 230 mm, Gerätetiefe: 145 mm, RDF-Faktor: 0,86, InA: 63, Bestückung: 2 x Schutzkontaktsteckdose 16A 230V IP54 blau 1 x CEE-Steckdose 16A 400V 5p 6h IP44 geneigt 1 x CEE-Steckdose 32A 400V 5p 6h IP44 geneigt 1 x CEE-Steckdose 63A 400V 5p 6h IP44 geneigt, Absicherung/Schutzmaßnahme: 2 x Sicherungssockel D01 1p 1 x Sicherungssockel D01 3p 1 x Sicherungssockel D02 3p, Leitungseinführung/Anschlussmöglichkeit: 1 x M12, 1 x M20, 2 x M40 oben 1 x M12, 1 x M20, 2 x M40 unten 1 x Zählerklemmstein 5x25 mm² / Typ: C (Schleifleitung) , Zusätzliche Informationen: Anschlussfertig verdrahtet. CEE-Steckdose 63A ohne Absicherung! | 30 | 963.4 | EUR | ST | 2024-07-01 | 1 | 1 | 6.656 | KG | 4024941206495 | 85371098 | DE | 157/3 | https://catalogue.bals.com/de/extern/89117 | EC000379 | CEE-Steckdosen-Kombination (IEC 60309) | 27440501
89118 |  | VARIABOX-XL IP44 | VARIABOX - XL IP44 | VARIABOX - XL, Norm: DIN EN 61439, Schutzart: IP44, Gehäuse: hochwertiges, schlagfestes Kunststoffgehäuse (PBT) plombierbar, mit Außen und Innenbefestigung, Oberteil gerade und seitlich anscharniert, Absicherung auf vorziehbarer Tragschiene montiert, Deckelschrauben unverlierbar, Absicherungselemente angeordnet unter durchsichtiger Betätigungsklappe mit bedienerfreundlicher OTC Mechanik (one touch close), Gerätefarbe: Gehäuseunterteil schwarz ähnlich RAL 9017, Gehäuseoberteil grau RAL 7035, Gerätehöhe: 520 mm, Gerätebreite: 230 mm, Gerätetiefe: 145 mm, RDF-Faktor: 0,65, InA: 40, Bestückung: 4 x Schutzkontaktsteckdose 16A 230V IP54 blau 2 x CEE-Steckdose 16A 400V 5p 6h IP44 geneigt, Absicherung/Schutzmaßnahme: 4 x C-Automat 16A 1p 2 x C-Automat 16A 3p 1 x FI-Schalter 40/0,03A 4p/ Gesamt, Leitungseinführung/Anschlussmöglichkeit: 1 x M12, 1 x M20, 2 x M40 oben 1 x M12, 1 x M20, 2 x M40 unten 1 x Zählerklemmstein 5x25 mm² / Typ: C (Schleifleitung) , Zusätzliche Informationen: Anschlussfertig verdrahtet. | 30 | 1039.5 | EUR | ST | 2024-07-01 | 1 | 1 | 6.836 | KG | 4024941206501 | 85371098 | DE | 154/3 | https://catalogue.bals.com/de/extern/89118 | EC000379 | CEE-Steckdosen-Kombination (IEC 60309) | 27440501
89119 |  | VARIABOX-XXL IP44 | VARIABOX - XXL IP44 | VARIABOX - XXL, Norm: DIN EN 61439, Schutzart: IP44, Gehäuse: hochwertiges, schlagfestes Kunststoffgehäuse (PBT) plombierbar, mit Außen und Innenbefestigung, Oberteil gerade und seitlich anscharniert, Absicherung auf vorziehbarer Tragschiene montiert, Deckelschrauben unverlierbar, Absicherungselemente angeordnet unter durchsichtiger Betätigungsklappe mit bedienerfreundlicher OTC Mechanik (one touch close), Gerätefarbe: Gehäuseunterteil schwarz ähnlich RAL 9017, Gehäuseoberteil grau RAL 7035, Gerätehöhe: 650 mm, Gerätebreite: 230 mm, Gerätetiefe: 145 mm, RDF-Faktor: 0,71, Bestückung: 4 x Schutzkontaktsteckdose 16A 230V IP54 blau 2 x CEE-Steckdose 16A 400V 5p 6h IP44 geneigt 1 x CEE-Steckdose 32A 400V 5p 6h IP44 geneigt, Absicherung/Schutzmaßnahme: 4 x C-Automat 16A 1p 2 x C-Automat 16A 3p 1 x C-Automat 32A 3p 1 x FI-Schalter 63/0,03A 4p, Leitungseinführung/Anschlussmöglichkeit: 1 x M12, 1 x M20, 2 x M40 oben 1 x M12, 1 x M20, 2 x M40 unten 1 x Zählerklemmstein 5x25 mm² / Typ: C (Schleifleitung) , Zusätzliche Informationen: Anschlussfertig verdrahtet. | 30 | 1664.9 | EUR | ST | 2024-07-01 | 1 | 1 | 8.866 | KG | 4024941206518 | 85371098 | DE | 159/1 | https://catalogue.bals.com/de/extern/89119 | EC000379 | CEE-Steckdosen-Kombination (IEC 60309) | 27440501
89120 |  | VARIABOX-XXL IP44 | VARIABOX - XXL IP44 | VARIABOX - XXL, Norm: DIN EN 61439, Schutzart: IP44, Gehäuse: hochwertiges, schlagfestes Kunststoffgehäuse (PBT) plombierbar, mit Außen und Innenbefestigung, Oberteil gerade und seitlich anscharniert, Absicherung auf vorziehbarer Tragschiene montiert, Deckelschrauben unverlierbar, Absicherungselemente angeordnet unter durchsichtiger Betätigungsklappe mit bedienerfreundlicher OTC Mechanik (one touch close), Gerätefarbe: Gehäuseunterteil schwarz ähnlich RAL 9017, Gehäuseoberteil grau RAL 7035, Gerätehöhe: 650 mm, Gerätebreite: 230 mm, Gerätetiefe: 145 mm, RDF-Faktor: 0,68, InA: 63, Bestückung: 6 x Schutzkontaktsteckdose 16A 230V IP54 blau 1 x CEE-Steckdose 16A 400V 5p 6h IP44 geneigt 1 x CEE-Steckdose 32A 400V 5p 6h IP44 geneigt, Absicherung/Schutzmaßnahme: 6 x C-Automat 16A 1p 1 x C-Automat 16A 3p 1 x C-Automat 32A 3p 1 x FI-Schalter 63/0,03A 4p, Leitungseinführung/Anschlussmöglichkeit: 1 x M12, 1 x M20, 2 x M40 oben 1 x M12, 1 x M20, 2 x M40 unten 1 x Zählerklemmstein 5x25 mm² / Typ: C (Schleifleitung) , Zusätzliche Informationen: Anschlussfertig verdrahtet. | 30 | 1752.6 | EUR | ST | 2024-07-01 | 1 | 1 | 8.73 | KG | 4024941206525 | 85371098 | DE | 158/2 | https://catalogue.bals.com/de/extern/89120 | EC000379 | CEE-Steckdosen-Kombination (IEC 60309) | 27440501
89121 |  | VARIABOX-XXL IP44 | VARIABOX - XXL IP44 | VARIABOX - XXL, Norm: DIN EN 61439-2, Schutzart: IP44, Gehäuse: hochwertiges, schlagfestes Kunststoffgehäuse (PBT), plombierbar, mit Außen- und Innenbefestigung, Oberteil gerade und seitlich anscharniert, Deckelschrauben unverlierbar, Absicherungselemente angeordnet unter durchsichtiger Betätigungsklappe mit bedienerfreundlicher OTC Mechanik (one touch close), Gerätefarbe: Gehäuseunterteil schwarz ähnlich RAL 9017, Gehäuseoberteil grau RAL 7035, Gerätehöhe: 650 mm, Gerätebreite: 230 mm, Gerätetiefe: 145 mm, RDF-Faktor: 0,98, InA: 63, Bestückung: 2 x Schutzkontaktsteckdose 16A 230V blau IP 44 1 x CEE-Steckdose 16A 400V 5p 6h IP 44 geneigt 1 x CEE-Steckdose 32A 400V 5p 6h IP 44 geneigt 1 x CEE-Steckdose 63A 400V 5p 6h IP 44 geneigt, Absicherung/Schutzmaßnahme: 2 x D01 1p 1 x D01 3p 2 x D02 3p auf vorziehbarer Tragschiene montiert, Leitungseinführung/Anschlussmöglichkeit: 1 x M12, 1 x M20, 2 x M40 oben (1-mal M40 links offen) 1 x M12, 1 x M20, 2 x M40 unten , Zusätzliche Informationen: Anschlußfertig verdrahtet auf Zählerklemmstein 5x25 mm² / Typ: C (für Schleifleitung geeignet) CEE-Steckdosen mit schraubenloser, wartungsfreier Quick-Connect Anschlußtechnik Aufbau gemäß Z-Nr. Z120270 | 30 | 1421.2 | EUR | ST | 2024-07-01 | 1 | 1 | 8.368 | KG | 4024941206532 | 85371098 | DE | 159/4 | https://catalogue.bals.com/de/extern/89121 | EC000379 | CEE-Steckdosen-Kombination (IEC 60309) | 27440501
89123 |  | VARIABOX-XXL IP44 | VARIABOX - XXL IP44 | VARIABOX - XXL, Norm: DIN EN 61439, Schutzart: IP44, Gehäuse: hochwertiges, schlagfestes Kunststoffgehäuse (PBT) plombierbar, mit Außen und Innenbefestigung, Oberteil gerade und seitlich anscharniert, Absicherung auf vorziehbarer Tragschiene montiert, Deckelschrauben unverlierbar, Absicherungselemente angeordnet unter durchsichtiger Betätigungsklappe mit bedienerfreundlicher OTC Mechanik (one touch close), Gerätefarbe: Gehäuseunterteil schwarz ähnlich RAL 9017, Gehäuseoberteil grau RAL 7035, Gerätehöhe: 650 mm, Gerätebreite: 230 mm, Gerätetiefe: 145 mm, RDF-Faktor: 0,71, InA: 63, Bestückung: 2 x Schutzkontaktsteckdose 16A 230V IP54 blau 1 x CEE-Steckdose 16A 400V 5p 6h IP44 geneigt 1 x CEE-Steckdose 32A 400V 5p 6h IP44 geneigt 1 x CEE-Steckdose 63A 400V 5p 6h IP44 geneigt, Absicherung/Schutzmaßnahme: 2 x C-Automat 16A 1p 1 x C-Automat 16A 3p 1 x C-Automat 32A 3p 1 x Sicherungssockel D02 3p / Vorsicherung 1 x FI-Schalter 63/0,03A 4p / Gesamt, Leitungseinführung/Anschlussmöglichkeit: 1 x M12, 1 x M20, 2 x M40 oben 1 x M12, 1 x M20, 2 x M40 unten 1 x Zählerklemmstein 5x25 mm² / Typ: C (Schleifleitung) , Zusätzliche Informationen: Anschlussfertig verdrahtet. | 30 | 1764.9 | EUR | ST | 2024-07-01 | 1 | 1 | 8.966 | KG | 4024941206556 | 85371098 | DE | 160/1 | https://catalogue.bals.com/de/extern/89123 | EC000379 | CEE-Steckdosen-Kombination (IEC 60309) | 27440501
89124 |  | VARIABOX-XXL IP44 | VARIABOX - XXL IP44 | VARIABOX - XXL, Norm: DIN EN 61439, Schutzart: IP44, Gehäuse: hochwertiges, schlagfestes Kunststoffgehäuse (PBT) plombierbar, mit Außen und Innenbefestigung, Oberteil gerade und seitlich anscharniert, Absicherung auf vorziehbarer Tragschiene montiert, Deckelschrauben unverlierbar, Absicherungselemente angeordnet unter durchsichtiger Betätigungsklappe mit bedienerfreundlicher OTC Mechanik (one touch close), Gerätefarbe: Gehäuseunterteil schwarz ähnlich RAL 9017, Gehäuseoberteil grau RAL 7035, Gerätehöhe: 650 mm, Gerätebreite: 230 mm, Gerätetiefe: 145 mm, RDF-Faktor: 0,71, InA: 63, Bestückung: 3 x Schutzkontaktsteckdose 16A 230V IP54 blau 1 x CEE-Steckdose 16A 400V 5p 6h IP44 geneigt 1 x CEE-Steckdose 32A 400V 5p 6h IP44 geneigt 1 x CEE-Steckdose 63A 400V 5p 6h IP44 geneigt, Absicherung/Schutzmaßnahme: 3 x C-Automat 16A 1p 1 x C-Automat 16A 3p 1 x C-Automat 32A 3p 1 x FI-Schalter 63/0,03A 4p, Leitungseinführung/Anschlussmöglichkeit: 1 x M12, 1 x M20, 2 x M40 oben 1 x M12, 1 x M20, 2 x M40 unten 1 x Zählerklemmstein 5x25 mm² / Typ: C (Schleifleitung) , Zusätzliche Informationen: Anschlussfertig verdrahtet. | 30 | 1695.2 | EUR | ST | 2024-07-01 | 1 | 1 | 8.912 | KG | 4024941206563 | 85371098 | DE | 160/2 | https://catalogue.bals.com/de/extern/89124 | EC000379 | CEE-Steckdosen-Kombination (IEC 60309) | 27440501
89125 |  | VARIABOX-XXL IP44 | VARIABOX - XXL IP44 | VARIABOX - XXL, Norm: DIN EN 61439-2, Schutzart: IP44, Gehäuse: hochwertiges, schlagfestes Kunststoffgehäuse (PBT), plombierbar, mit Außen- und Innenbefestigung, Oberteil gerade und seitlich anscharniert, Deckelschrauben unverlierbar, Absicherungselemente angeordnet unter durchsichtiger Betätigungsklappe mit bedienerfreundlicher OTC Mechanik (one touch close), Gerätefarbe: Gehäuseunterteil schwarz ähnlich RAL 9017, Gehäuseoberteil grau RAL 7035, Gerätehöhe: 650 mm, Gerätebreite: 230 mm, Gerätetiefe: 145 mm, RDF-Faktor: 0,82, InA: 63, Bestückung: 3 x Schutzkontaktsteckdose 16A 230V blau IP 44 1 x CEE-Steckdose 16A 400V 5p 6h IP 44 geneigt 1 x CEE-Steckdose 32A 400V 5p 6h IP 44 geneigt 1 x CEE-Steckdose 63A 400V 5p 6h IP 44 geneigt, Absicherung/Schutzmaßnahme: 3 x C-Automat 16A 1p 1 x C-Automat 16A 3p 1 x C-Automat 32A 3p 1 x D02 3p auf vorziehbarer Tragschiene montiert, Leitungseinführung/Anschlussmöglichkeit: 1 x M12, 1 x M20, 2 x M40 oben 1 x M12, 1 x M20, 2 x M40 unten , Zusätzliche Informationen: Anschlußfertig verdrahtet auf Zählerklemmstein 5x25 mm² / Typ: C (für Schleifleitung geeignet) CEE-Steckdosen mit schraubenloser, wartungsfreier Quick-Connect Anschlußtechnik Aufbau gemäß Z-Nr. Z120274 | 30 | 1523 | EUR | ST | 2024-07-01 | 1 | 1 | 8.876 | KG | 4024941206570 | 85371098 | DE | 160/2 | https://catalogue.bals.com/de/extern/89125 | EC000379 | CEE-Steckdosen-Kombination (IEC 60309) | 27440501
89126 |  | VARIABOX-XXL IP44 | VARIABOX - XXL IP44 | VARIABOX - XXL, Norm: DIN EN 61439-2, Schutzart: IP44, Gehäuse: hochwertiges, schlagfestes Kunststoffgehäuse (PBT), plombierbar, mit Außen- und Innenbefestigung, Oberteil gerade und seitlich anscharniert, Deckelschrauben unverlierbar, Absicherungselemente angeordnet unter durchsichtiger Betätigungsklappe mit bedienerfreundlicher OTC Mechanik (one touch close), Gerätefarbe: Gehäuseunterteil schwarz ähnlich RAL 9017, Gehäuseoberteil grau RAL 7035, Gerätehöhe: 650 mm, Gerätebreite: 230 mm, Gerätetiefe: 145 mm, RDF-Faktor: 0,97, InA: 63, Bestückung: 3 x Schutzkontaktsteckdose 16A 230V blau IP 44 1 x CEE-Steckdose 16A 400V 5p 6h IP 44 geneigt 1 x CEE-Steckdose 32A 400V 5p 6h IP 44 geneigt 1 x CEE-Steckdose 63A 400V 5p 6h IP 44 geneigt, Absicherung/Schutzmaßnahme: 3 x D01 1p 1 x D01 3p 2 x D02 3p auf vorziehbarer Tragschiene montiert, Leitungseinführung/Anschlussmöglichkeit: 1 x M12, 1 x M20, 2 x M40 oben (1-mal links offen) 1 x M12, 1 x M20, 2 x M40 unten , Zusätzliche Informationen: Anschlußfertig verdrahtet auf Zählerklemmstein 5x25 mm² / Typ: C (für Schleifleitung geeignet) CEE-Steckdosen mit schraubenloser, wartungsfreier Quick-Connect Anschlußtechnik Aufbau gemäß Z-Nr. Z120275 | 30 | 1446 | EUR | ST | 2024-07-01 | 1 | 1 | 8.498 | KG | 4024941206587 | 85371098 | DE | 160/1 | https://catalogue.bals.com/de/extern/89126 | EC000379 | CEE-Steckdosen-Kombination (IEC 60309) | 27440501
89127 |  | VARIABOX-XXL IP44 | VARIABOX - XXL IP44 | VARIABOX - XXL, Norm: DIN EN 61439, Schutzart: IP44, Gehäuse: hochwertiges, schlagfestes Kunststoffgehäuse (PBT) plombierbar, mit Außen und Innenbefestigung, Oberteil gerade und seitlich anscharniert, Absicherung auf vorziehbarer Tragschiene montiert, Deckelschrauben unverlierbar, Absicherungselemente angeordnet unter durchsichtiger Betätigungsklappe mit bedienerfreundlicher OTC Mechanik (one touch close), Gerätefarbe: Gehäuseunterteil schwarz ähnlich RAL 9017, Gehäuseoberteil grau RAL 7035, Gerätehöhe: 650 mm, Gerätebreite: 230 mm, Gerätetiefe: 145 mm, RDF-Faktor: 0,69, InA: 63, Bestückung: 4 x Schutzkontaktsteckdose 16A 230V IP54 blau 3 x CEE-Steckdose 16A 400V 5p 6h IP44 geneigt, Absicherung/Schutzmaßnahme: 4 x C-Automat 16A 1p 3 x C-Automat 16A 3p 1 x FI-Schalter 63/0,03A 4p, Leitungseinführung/Anschlussmöglichkeit: 1 x M12, 1 x M20, 2 x M40 oben 1 x M12, 1 x M20, 2 x M40 unten 1 x Zählerklemmstein 5x25 mm² / Typ: C (Schleifleitung) , Zusätzliche Informationen: Anschlussfertig verdrahtet. | 30 | 1657.2 | EUR | ST | 2024-07-01 | 1 | 1 | 8.734 | KG | 4024941206594 | 85371098 | DE | 158/1 | https://catalogue.bals.com/de/extern/89127 | EC000379 | CEE-Steckdosen-Kombination (IEC 60309) | 27440501
89128 |  | VARIABOX-L Duo IP44 | VARIABOX - L Duo IP44 | VARIABOX - L Duo, Norm: DIN EN 61439-2, Schutzart: IP44, Gehäuse: hochwertiges, schlagfestes Kunststoffgehäuse (PBT), plombierbar, mit Außen- und Innenbefestigung, Oberteil gerade und seitlich anscharniert, Deckelschrauben unverlierbar, Absicherungselemente angeordnet unter durchsichtiger Betätigungsklappe mit bedienerfreundlicher OTC Mechanik (one touch close), Gerätefarbe: Gehäuseunterteil schwarz ähnlich RAL 9017, Gehäuseoberteil grau RAL 7035, Gerätehöhe: 390 mm, Gerätebreite: 460 mm, Gerätetiefe: 145 mm, RDF-Faktor: 1, InA: 63, Bestückung: 4 x Schutzkontaktsteckdose 16A 230V blau IP 54 3 x CEE-Steckdose 16A 400V 5p 6h IP 44 geneigt, Absicherung/Schutzmaßnahme: 4 x D01 1p 3 x D01 3p auf vorziehbarer Tragschiene montiert, Leitungseinführung/Anschlussmöglichkeit: 1 x M12, 1 x M20, 2 x M40 oben 1 x M12, 1 x M20, 2 x M40 unten , Zusätzliche Informationen: Anschlußfertig verdrahtet auf Zählerklemmstein 5x25 mm² / Typ: C (für Schleifleitung geeignet) CEE-Steckdosen mit schraubenloser, wartungsfreier Quick-Connect Anschlußtechnik Aufbau gemäß Z-Nr. Z120277 | 30 | 1534.6 | EUR | ST | 2024-07-01 | 1 | 1 | 8.922 | KG | 4024941206600 | 85371098 | DE | 161/1 | https://catalogue.bals.com/de/extern/89128 | EC000379 | CEE-Steckdosen-Kombination (IEC 60309) | 27440501
89129 |  | VARIABOX-L Duo IP44 | VARIABOX - L Duo IP44 | VARIABOX - L Duo, Norm: DIN EN 61439, Schutzart: IP44, Gehäuse: hochwertiges, schlagfestes Kunststoffgehäuse (PBT) plombierbar, mit Außen und Innenbefestigung, Oberteil gerade und seitlich anscharniert, Absicherung auf vorziehbarer Tragschiene montiert, Deckelschrauben unverlierbar, Absicherungselemente angeordnet unter durchsichtiger Betätigungsklappe mit bedienerfreundlicher OTC Mechanik (one touch close), Gerätefarbe: Gehäuseunterteil schwarz ähnlich RAL 9017, Gehäuseoberteil grau RAL 7035, Gerätehöhe: 390 mm, Gerätebreite: 460 mm, Gerätetiefe: 145 mm, RDF-Faktor: 0,77, InA: 63, Bestückung: 4 x Schutzkontaktsteckdose 16A 230V IP54 blau 1 x CEE-Steckdose 16A 230V 3p 6h IP44 geneigt 1 x CEE-Steckdose 16A 400V 5p 6h IP44 geneigt 1 x CEE-Steckdose 32A 400V 5p 6h IP44 geneigt, Absicherung/Schutzmaßnahme: 5 x Sicherungssockel D01 1p 1 x Sicherungssockel D01 3p 1 x Sicherungssockel D02 3p 1 x FI-Schalter 63/0,03A 4p Typ A, Leitungseinführung/Anschlussmöglichkeit: 1 x M12, 1 x M20, 2 x M40 oben 1 x M12, 1 x M20, 2 x M40 unten 1 x Zählerklemmstein 5x25 mm² / Typ: C (Schleifleitung) , Zusätzliche Informationen: Anschlussfertig verdrahtet. | 30 | 1875.8 | EUR | ST | 2024-07-01 | 1 | 1 | 9.358 | KG | 4024941206617 | 85371098 | DE | 161/1 | https://catalogue.bals.com/de/extern/89129 | EC000379 | CEE-Steckdosen-Kombination (IEC 60309) | 27440501
89130 |  | VARIABOX-XXL IP44 | VARIABOX - XXL IP44 | VARIABOX - XXL, Norm: DIN EN 61439, Schutzart: IP44, Gehäuse: hochwertiges, schlagfestes Kunststoffgehäuse (PBT) plombierbar, mit Außen und Innenbefestigung, Oberteil gerade und seitlich anscharniert, Absicherung auf vorziehbarer Tragschiene montiert, Deckelschrauben unverlierbar, Absicherungselemente angeordnet unter durchsichtiger Betätigungsklappe mit bedienerfreundlicher OTC Mechanik (one touch close), Gerätefarbe: Gehäuseunterteil schwarz ähnlich RAL 9017, Gehäuseoberteil grau RAL 7035, Gerätehöhe: 650 mm, Gerätebreite: 230 mm, Gerätetiefe: 145 mm, RDF-Faktor: 0,66, InA: 63, Bestückung: 4 x Schutzkontaktsteckdose 16A 230V IP54 blau 1 x CEE-Steckdose 16A 400V 5p 6h IP44 geneigt 2 x CEE-Steckdose 32A 400V 5p 6h IP44 geneigt, Absicherung/Schutzmaßnahme: 4 x C-Automat 16A 1p 1 x C-Automat 16A 3p 2 x C-Automat 32A 3p 1 x FI-Schalter 63/0,03A 4p, Leitungseinführung/Anschlussmöglichkeit: 1 x M12, 1 x M20, 2 x M40 oben 1 x M12, 1 x M20, 2 x M40 unten 1 x Zählerklemmstein 5x25 mm² / Typ: C (Schleifleitung) , Zusätzliche Informationen: Anschlussfertig verdrahtet. | 30 | 1715.5 | EUR | ST | 2024-07-01 | 1 | 1 | 8.994 | KG | 4024941206624 | 85371098 | DE | 159/2 | https://catalogue.bals.com/de/extern/89130 | EC000379 | CEE-Steckdosen-Kombination (IEC 60309) | 27440501
89131 |  | VARIABOX-XXL IP44 | VARIABOX - XXL IP44 | VARIABOX - XXL, Norm: DIN EN 61439, Schutzart: IP44, Gehäuse: hochwertiges, schlagfestes Kunststoffgehäuse (PBT) plombierbar, mit Außen und Innenbefestigung, Oberteil gerade und seitlich anscharniert, Absicherung auf vorziehbarer Tragschiene montiert, Deckelschrauben unverlierbar, Absicherungselemente angeordnet unter durchsichtiger Betätigungsklappe mit bedienerfreundlicher OTC Mechanik (one touch close), Gerätefarbe: Gehäuseunterteil schwarz ähnlich RAL 9017, Gehäuseoberteil grau RAL 7035, Gerätehöhe: 650 mm, Gerätebreite: 230 mm, Gerätetiefe: 145 mm, RDF-Faktor: 0,64, InA: 63, Bestückung: 4 x Schutzkontaktsteckdose 16A 230V IP54 blau 3 x CEE-Steckdose 32A 400V 5p 6h IP44 geneigt, Absicherung/Schutzmaßnahme: 4 x C-Automat 16A 1p 3 x C-Automat 32A 3p 1 x FI-Schalter 63/0,03A 4p, Leitungseinführung/Anschlussmöglichkeit: 1 x M12, 1 x M20, 2 x M40 oben 1 x M12, 1 x M20, 2 x M40 unten 1 x Zählerklemmstein 5x25 mm² / Typ: C (Schleifleitung) , Zusätzliche Informationen: Anschlussfertig verdrahtet. | 30 | 1744.3 | EUR | ST | 2024-07-01 | 1 | 1 | 9.082 | KG | 4024941206631 | 85371098 | DE | 159/2 | https://catalogue.bals.com/de/extern/89131 | EC000379 | CEE-Steckdosen-Kombination (IEC 60309) | 27440501
89132 |  | VARIABOX-XXL IP44 | VARIABOX - XXL IP44 | VARIABOX - XXL, Norm: DIN EN 61439, Schutzart: IP44, Gehäuse: hochwertiges, schlagfestes Kunststoffgehäuse (PBT) plombierbar, mit Außen und Innenbefestigung, Oberteil gerade und seitlich anscharniert, Absicherung auf vorziehbarer Tragschiene montiert, Deckelschrauben unverlierbar, Absicherungselemente angeordnet unter durchsichtiger Betätigungsklappe mit bedienerfreundlicher OTC Mechanik (one touch close), Gerätefarbe: Gehäuseunterteil schwarz ähnlich RAL 9017, Gehäuseoberteil grau RAL 7035, Gerätehöhe: 650 mm, Gerätebreite: 230 mm, Gerätetiefe: 145 mm, RDF-Faktor: 0,88, InA: 63, Bestückung: 4 x Schutzkontaktsteckdose 16A 230V IP54 blau 1 x CEE-Steckdose 16A 400V 5p 6h IP44 geneigt 1 x CEE-Steckdose 32A 400V 5p 6h IP44 geneigt 1 x CEE-Steckdose 63A 400V 5p 6h IP44 geneigt, Absicherung/Schutzmaßnahme: 4 x Sicherungssockel D01 1p 1 x Sicherungssockel D01 3p 1 x Sicherungssockel D02 3p 1 x FI-Schalter 63/0,03A 4p, Leitungseinführung/Anschlussmöglichkeit: 1 x M12, 1 x M20, 2 x M40 oben 1 x M12, 1 x M20, 2 x M40 unten 1 x Zählerklemmstein 5x25 mm² / Typ: C (Schleifleitung) , Zusätzliche Informationen: Anschlussfertig verdrahtet. | 30 | 1731.1 | EUR | ST | 2024-07-01 | 1 | 1 | 9.056 | KG | 4024941206648 | 85371098 | DE | 160/3 | https://catalogue.bals.com/de/extern/89132 | EC000379 | CEE-Steckdosen-Kombination (IEC 60309) | 27440501
89134 |  | VARIABOX-L Duo IP44 | VARIABOX - L Duo IP44 | VARIABOX - L Duo, Norm: DIN EN 61439, Schutzart: IP44, Gehäuse: hochwertiges, schlagfestes Kunststoffgehäuse (PBT), plombierbar, mit Außen- und Innenbefestigung, Oberteil gerade und seitlich anscharniert, Deckelschrauben unverlierbar, Absicherungselemente angeordnet unter durchsichtiger Betätigungsklappe mit bedienerfreundlicher OTC Mechanik (one touch close), Gerätefarbe: Gehäuseunterteil schwarz ähnlich RAL 9017, Gehäuseoberteil grau RAL 7035, Gerätehöhe: 390 mm, Gerätebreite: 460 mm, Gerätetiefe: 145 mm, RDF-Faktor: 0,75, InA: 63, Bestückung: 4 x Schutzkontaktsteckdose 16A 230V blau IP 54 2 x CEE-Steckdose 16A 400V 5p 6h IP 44 geneigt 1 x CEE-Steckdose 32A 400V 5p 6h IP 44 geneigt, Absicherung/Schutzmaßnahme: 4 x Sciherungssockel D01 1p 2 x Sciherungssockel D01 3p 1 x Sciherungssockel D02 3p 1 x FI-Schalter 63/0,03A 4p, Leitungseinführung/Anschlussmöglichkeit: 1 x M12, 1 x M20, 2 x M40 oben 1 x M12, 1 x M20, 2 x M40 unten 1 x Zählerklemmstein 5x25 mm² / Typ: C (Schleifleitung) , Zusätzliche Informationen: Anschlussfertig verdrahtet. | 30 | 1858.3 | EUR | ST | 2024-07-01 | 1 | 1 | 9.6 | KG | 4024941206662 | 85371098 | DE | 161/2 | https://catalogue.bals.com/de/extern/89134 | EC000379 | CEE-Steckdosen-Kombination (IEC 60309) | 27440501
89135 |  | VARIABOX-XXL IP44 | VARIABOX - XXL IP44 | VARIABOX - XXL, Norm: DIN EN 61439, Schutzart: IP44, Gehäuse: hochwertiges, schlagfestes Kunststoffgehäuse (PBT) plombierbar, mit Außen und Innenbefestigung, Oberteil gerade und seitlich anscharniert, Absicherung auf vorziehbarer Tragschiene montiert, Deckelschrauben unverlierbar, Absicherungselemente angeordnet unter durchsichtiger Betätigungsklappe mit bedienerfreundlicher OTC Mechanik (one touch close), Gerätefarbe: Gehäuseunterteil schwarz ähnlich RAL 9017, Gehäuseoberteil grau RAL 7035, Gerätehöhe: 650 mm, Gerätebreite: 230 mm, Gerätetiefe: 145 mm, RDF-Faktor: 0,67, Bestückung: 2 x Schutzkontaktsteckdose 16A 230V IP54 blau 2 x CEE-Steckdose 16A 400V 5p 6h IP44 geneigt 2 x CEE-Steckdose 32A 400V 5p 6h IP44 geneigt, Absicherung/Schutzmaßnahme: 2 x C-Automat 16A 1p 2 x C-Automat 16A 3p 2 x C-Automat 32A 3p 1 x FI-Schalter 63/0,03A 4p, Leitungseinführung/Anschlussmöglichkeit: 1 x M12, 1 x M20, 2 x M40 oben 1 x M12, 1 x M20, 2 x M40 unten 1 x Zählerklemmstein 5x25 mm² / Typ: C (Schleifleitung) , Zusätzliche Informationen: Anschlussfertig verdrahtet. | 30 | 1830.5 | EUR | ST | 2024-07-01 | 1 | 1 | 9.112 | KG | 4024941206679 | 85371098 | DE | 159/3 | https://catalogue.bals.com/de/extern/89135 | EC000379 | CEE-Steckdosen-Kombination (IEC 60309) | 27440501
89136 |  | VARIABOX-XXL IP44 | VARIABOX - XXL IP44 | VARIABOX - XXL, Norm: DIN EN 61439, Schutzart: IP44, Gehäuse: hochwertiges, schlagfestes Kunststoffgehäuse (PBT) plombierbar, mit Außen und Innenbefestigung, Oberteil gerade und seitlich anscharniert, Absicherung auf vorziehbarer Tragschiene montiert, Deckelschrauben unverlierbar, Absicherungselemente angeordnet unter durchsichtiger Betätigungsklappe mit bedienerfreundlicher OTC Mechanik (one touch close), Gerätefarbe: Gehäuseunterteil schwarz ähnlich RAL 9017, Gehäuseoberteil grau RAL 7035, Gerätehöhe: 650 mm, Gerätebreite: 230 mm, Gerätetiefe: 145 mm, RDF-Faktor: 0,89, InA: 63, Bestückung: 2 x Schutzkontaktsteckdose 16A 230V IP54 blau 1 x CEE-Steckdose 16A 400V 5p 6h IP44 geneigt 1 x CEE-Steckdose 32A 400V 5p 6h IP44 geneigt 1 x CEE-Steckdose 63A 400V 5p 6h IP44 geneigt, Absicherung/Schutzmaßnahme: 2 x C-Automat 16A 1p 1 x Sicherungssockel D01 3p 2 x Sicherungssockel D02 3p 1 x FI-Schalter 25/0,03A 2p / für Schutzkontakt, Leitungseinführung/Anschlussmöglichkeit: 1 x M12, 1 x M20, 2 x M40 oben 1 x M12, 1 x M20, 2 x M40 unten 1 x Zählerklemmstein 5x25 mm² / Typ: C (Schleifleitung) , Zusätzliche Informationen: Anschlussfertig verdrahtet. | 30 | 1615.5 | EUR | ST | 2024-07-01 | 1 | 1 | 8.792 | KG | 4024941206686 | 85371098 | DE | 159/4 | https://catalogue.bals.com/de/extern/89136 | EC000379 | CEE-Steckdosen-Kombination (IEC 60309) | 27440501
89137 |  | VARIABOX-XXL IP44 | VARIABOX - XXL IP44 | VARIABOX - XXL, Norm: DIN EN 61439, Schutzart: IP44, Gehäuse: hochwertiges, schlagfestes Kunststoffgehäuse (PBT) plombierbar, mit Außen und Innenbefestigung, Oberteil gerade und seitlich anscharniert, Absicherung auf vorziehbarer Tragschiene montiert, Deckelschrauben unverlierbar, Absicherungselemente angeordnet unter durchsichtiger Betätigungsklappe mit bedienerfreundlicher OTC Mechanik (one touch close), Gerätefarbe: Gehäuseunterteil schwarz ähnlich RAL 9017, Gehäuseoberteil grau RAL 7035, Gerätehöhe: 650 mm, Gerätebreite: 230 mm, Gerätetiefe: 145 mm, RDF-Faktor: 0,84, InA: 40, Bestückung: 6 x Schutzkontaktsteckdose 16A 230V IP54 blau 2 x CEE-Steckdose 16A 400V 5p 6h IP44 geneigt, Absicherung/Schutzmaßnahme: 6 x C-Automat 16A 1p 2 x Sicherungssockel D01 3p 1 x FI-Schalter 40/0,03A 4p, Leitungseinführung/Anschlussmöglichkeit: 1 x M12, 1 x M20, 2 x M40 oben 1 x M12, 1 x M20, 2 x M40 unten 1 x Zählerklemmstein 5x25 mm² / Typ: C (Schleifleitung) , Zusätzliche Informationen: Anschlussfertig verdrahtet. | 30 | 1550.7 | EUR | ST | 2024-07-01 | 1 | 1 | 8.324 | KG | 4024941206693 | 85371098 | DE | 158/1 | https://catalogue.bals.com/de/extern/89137 | EC000379 | CEE-Steckdosen-Kombination (IEC 60309) | 27440501
89139 |  | VARIABOX-XXL IP44 | VARIABOX - XXL IP44 | VARIABOX - XXL, Norm: DIN EN 61439, Schutzart: IP44, Gehäuse: hochwertiges, schlagfestes Kunststoffgehäuse (PBT) plombierbar, mit Außen und Innenbefestigung, Oberteil gerade und seitlich anscharniert, Absicherung auf vorziehbarer Tragschiene montiert, Deckelschrauben unverlierbar, Absicherungselemente angeordnet unter durchsichtiger Betätigungsklappe mit bedienerfreundlicher OTC Mechanik (one touch close), Gerätefarbe: Gehäuseunterteil schwarz ähnlich RAL 9017, Gehäuseoberteil grau RAL 7035, Gerätehöhe: 650 mm, Gerätebreite: 230 mm, Gerätetiefe: 145 mm, RDF-Faktor: 0,91, InA: 63, Bestückung: 3 x Schutzkontaktsteckdose 16A 230V IP54 blau 1 x CEE-Steckdose 16A 230V 3p 6h IP44 geneigt 1 x CEE-Steckdose 16A 400V 5p 6h IP44 geneigt 1 x CEE-Steckdose 32A 400V 5p 6h IP44 geneigt, Absicherung/Schutzmaßnahme: 4 x Sicherungssockel D01 1p 1 x Sicherungssockel D01 3p 1 x Sicherungssockel D02 3p 1 x FI-Schalter 63/0,03A 4p, Leitungseinführung/Anschlussmöglichkeit: 1 x M12, 1 x M20, 2 x M40 oben 1 x M12, 1 x M20, 2 x M40 unten 1 x Zählerklemmstein 5x25 mm² / Typ: C (Schleifleitung) , Zusätzliche Informationen: Anschlussfertig verdrahtet. | 30 | 1584.5 | EUR | ST | 2024-07-01 | 1 | 1 | 7.968 | KG | 4024941206716 | 85371098 | DE | 158/3 | https://catalogue.bals.com/de/extern/89139 | EC000379 | CEE-Steckdosen-Kombination (IEC 60309) | 27440501
89140 |  | VARIABOX-XXL IP44 | VARIABOX - XXL IP44 | VARIABOX - XXL, Norm: DIN EN 61439-2, Schutzart: IP44, Gehäuse: hochwertiges, schlagfestes Kunststoffgehäuse (PBT), plombierbar, mit Außen- und Innenbefestigung, Oberteil gerade und seitlich anscharniert, Deckelschrauben unverlierbar, Absicherungselemente angeordnet unter durchsichtiger Betätigungsklappe mit bedienerfreundlicher OTC Mechanik (one touch close), Gerätefarbe: Gehäuseunterteil schwarz ähnlich RAL 9017, Gehäuseoberteil grau RAL 7035, Gerätehöhe: 650 mm, Gerätebreite: 230 mm, Gerätetiefe: 145 mm, RDF-Faktor: 1, InA: 63, Bestückung: 3 x Schutzkontaktsteckdose 16A 230V blau IP 44 2 x CEE-Steckdose 16A 400V 5p 6h IP 44 geneigt 1 x CEE-Steckdose 32A 400V 5p 6h IP 44 geneigt, Absicherung/Schutzmaßnahme: 3 x D01 1p 2 x D01 3p 1 x D02 3p auf vorziehbarer Tragschiene montiert, Leitungseinführung/Anschlussmöglichkeit: 1 x M12, 1 x M20, 2 x M40 oben 1 x M12, 1 x M20, 2 x M40 unten , Zusätzliche Informationen: Anschlußfertig verdrahtet auf Zählerklemmstein 5x25 mm² / Typ: C (für Schleifleitung geeignet) CEE-Steckdosen mit schraubenloser, wartungsfreier Quick-Connect Anschlußtechnik Aufbau gemäß Z-Nr. Z120292 | 30 | 1372.1 | EUR | ST | 2024-07-01 | 1 | 1 | 7.734 | KG | 4024941206723 | 85371098 | DE | 158/3 | https://catalogue.bals.com/de/extern/89140 | EC000379 | CEE-Steckdosen-Kombination (IEC 60309) | 27440501
89141 |  | VARIABOX-XXL IP44 | VARIABOX - XXL IP44 | VARIABOX - XXL, Norm: DIN EN 61439-2, Schutzart: IP44, Gehäuse: hochwertiges, schlagfestes Kunststoffgehäuse (PBT), plombierbar, mit Außen- und Innenbefestigung, Oberteil gerade und seitlich anscharniert, Deckelschrauben unverlierbar, Absicherungselemente angeordnet unter durchsichtiger Betätigungsklappe mit bedienerfreundlicher OTC Mechanik (one touch close), Gerätefarbe: Gehäuseunterteil schwarz ähnlich RAL 9017, Gehäuseoberteil grau RAL 7035, Gerätehöhe: 650 mm, Gerätebreite: 230 mm, Gerätetiefe: 145 mm, RDF-Faktor: 0,99, InA: 63, Bestückung: 3 x Schutzkontaktsteckdose 16A 230V blau IP 44 1 x CEE-Steckdose 16A 400V 5p 6h IP 44 geneigt 2 x CEE-Steckdose 32A 400V 5p 6h IP 44 geneigt, Absicherung/Schutzmaßnahme: 3 x D01 1p 1 x D01 3p 2 x D02 3p auf vorziehbarer Tragschiene montiert, Leitungseinführung/Anschlussmöglichkeit: 1 x M12, 1 x M20, 2 x M40 oben (1-mal links offen) 1 x M12, 1 x M20, 2 x M40 unten , Zusätzliche Informationen: Anschlußfertig verdrahtet auf Zählerklemmstein 5x25 mm² / Typ: C (für Schleifleitung geeignet) CEE-Steckdosen mit schraubenloser, wartungsfreier Quick-Connect Anschlußtechnik Aufbau gemäß Z-Nr. Z120293 | 30 | 1346.3 | EUR | ST | 2024-07-01 | 1 | 1 | 7.924 | KG | 4024941206730 | 85371098 | DE | 159/1 | https://catalogue.bals.com/de/extern/89141 | EC000379 | CEE-Steckdosen-Kombination (IEC 60309) | 27440501
89142 |  | VARIABOX-XXL IP44 | VARIABOX - XXL IP44 | VARIABOX - XXL, Norm: DIN EN 61439, Schutzart: IP44, Gehäuse: hochwertiges, schlagfestes Kunststoffgehäuse (PBT) plombierbar, mit Außen und Innenbefestigung, Oberteil gerade und seitlich anscharniert, Absicherung auf vorziehbarer Tragschiene montiert, Deckelschrauben unverlierbar, Absicherungselemente angeordnet unter durchsichtiger Betätigungsklappe mit bedienerfreundlicher OTC Mechanik (one touch close), Gerätefarbe: Gehäuseunterteil schwarz ähnlich RAL 9017, Gehäuseoberteil grau RAL 7035, Gerätehöhe: 650 mm, Gerätebreite: 230 mm, Gerätetiefe: 145 mm, RDF-Faktor: 0,62, InA: 63, Bestückung: 3 x Schutzkontaktsteckdose 16A 230V IP54 blau 2 x CEE-Steckdose 16A 400V 5p 6h IP44 geneigt 2 x CEE-Steckdose 32A 400V 5p 6h IP44 geneigt, Absicherung/Schutzmaßnahme: 3 x C-Automat 16A 1p 2 x C-Automat 16A 3p 2 x C-Automat 32A 3p 1 x FI-Schalter 63/0,03A 4p, Leitungseinführung/Anschlussmöglichkeit: 1 x M12, 1 x M20, 2 x M40 oben 1 x M12, 1 x M20, 2 x M40 unten 1 x Zählerklemmstein 5x25 mm² / Typ: C (Schleifleitung) , Zusätzliche Informationen: Anschlussfertig verdrahtet. Verdrahtung gemäß Schaltplan 89-0012s | 30 | 1747.4 | EUR | ST | 2024-07-01 | 1 | 1 | 9.364 | KG | 4024941206747 | 85371098 | DE | 159/3 | https://catalogue.bals.com/de/extern/89142 | EC000379 | CEE-Steckdosen-Kombination (IEC 60309) | 27440501
89143 |  | VARIABOX-XXL IP44 | VARIABOX - XXL IP44 | VARIABOX - XXL, Norm: DIN EN 61439, Schutzart: IP44, Gehäuse: hochwertiges, schlagfestes Kunststoffgehäuse (PBT) plombierbar, mit Außen und Innenbefestigung, Oberteil gerade und seitlich anscharniert, Absicherung auf vorziehbarer Tragschiene montiert, Deckelschrauben unverlierbar, Absicherungselemente angeordnet unter durchsichtiger Betätigungsklappe mit bedienerfreundlicher OTC Mechanik (one touch close), Gerätefarbe: Gehäuseunterteil schwarz ähnlich RAL 9017, Gehäuseoberteil grau RAL 7035, Gerätehöhe: 650 mm, Gerätebreite: 230 mm, Gerätetiefe: 145 mm, RDF-Faktor: 0,68, Bestückung: 4 x Schutzkontaktsteckdose 16A 230V IP54 blau 1 x CEE-Steckdose 16A 400V 5p 6h IP44 geneigt 1 x CEE-Steckdose 32A 400V 5p 6h IP44 geneigt 1 x CEE-Steckdose 63A 400V 5p 6h IP44 geneigt, Absicherung/Schutzmaßnahme: 4 x C-Automat 16A 1p 1 x C-Automat 16A 3p 1 x C-Automat 32A 3p 1 x Sicherungssockel D02 3p / Vorsicherung 1 x FI-Schalter 63/0,03A 4p / Gesamt, Leitungseinführung/Anschlussmöglichkeit: 1 x M12, 1 x M20, 2 x M40 oben 1 x M12, 1 x M20, 2 x M40 unten 1 x Zählerklemmstein 5x25 mm² / Typ: C (Schleifleitung) , Zusätzliche Informationen: Anschlussfertig verdrahtet. | 30 | 1815.8 | EUR | ST | 2024-07-01 | 1 | 1 | 9.66 | KG | 4024941206754 | 85371098 | DE | 160/4 | https://catalogue.bals.com/de/extern/89143 | EC000379 | CEE-Steckdosen-Kombination (IEC 60309) | 27440501
89144 |  | VARIABOX-XXL IP44 | VARIABOX - XXL IP44 | VARIABOX - XXL, Norm: DIN EN 61439, Schutzart: IP44, Gehäuse: hochwertiges, schlagfestes Kunststoffgehäuse (PBT) plombierbar, mit Außen und Innenbefestigung, Oberteil gerade und seitlich anscharniert, Absicherung auf vorziehbarer Tragschiene montiert, Deckelschrauben unverlierbar, Absicherungselemente angeordnet unter durchsichtiger Betätigungsklappe mit bedienerfreundlicher OTC Mechanik (one touch close), Gerätefarbe: Gehäuseunterteil schwarz ähnlich RAL 9017, Gehäuseoberteil grau RAL 7035, Gerätehöhe: 650 mm, Gerätebreite: 230 mm, Gerätetiefe: 145 mm, RDF-Faktor: 0,68, InA: 63, Bestückung: 4 x Schutzkontaktsteckdose 16A 230V IP54 blau 1 x CEE-Steckdose 16A 400V 5p 6h IP44 geneigt 1 x CEE-Steckdose 32A 400V 5p 6h IP44 geneigt 1 x CEE-Steckdose 63A 400V 5p 6h IP44 geneigt, Absicherung/Schutzmaßnahme: 4 x C-Automat 16A 1p 1 x C-Automat 16A 3p 1 x C-Automat 32A 3p 1 x FI-Schalter 63/0,03A 4p, Leitungseinführung/Anschlussmöglichkeit: 1 x M12, 1 x M20, 2 x M40 oben 1 x M12, 1 x M20, 2 x M40 unten 1 x Zählerklemmstein 5x25 mm² / Typ: C (Schleifleitung) , Zusätzliche Informationen: Anschlussfertig verdrahtet. | 30 | 1726.9 | EUR | ST | 2024-07-01 | 1 | 1 | 9.106 | KG | 4024941206761 | 85371098 | DE | 160/4 | https://catalogue.bals.com/de/extern/89144 | EC000379 | CEE-Steckdosen-Kombination (IEC 60309) | 27440501
89145 |  | VARIABOX-XXL IP44 | VARIABOX - XXL IP44 | VARIABOX - XXL, Norm: DIN EN 61439-2, Schutzart: IP44, Gehäuse: hochwertiges, schlagfestes Kunststoffgehäuse (PBT), plombierbar, mit Außen- und Innenbefestigung, Oberteil gerade und seitlich anscharniert, Deckelschrauben unverlierbar, Absicherungselemente angeordnet unter durchsichtiger Betätigungsklappe mit bedienerfreundlicher OTC Mechanik (one touch close), Gerätefarbe: Gehäuseunterteil schwarz ähnlich RAL 9017, Gehäuseoberteil grau RAL 7035, Gerätehöhe: 650 mm, Gerätebreite: 230 mm, Gerätetiefe: 145 mm, RDF-Faktor: 1, InA: 63, Bestückung: 4 x Schutzkontaktsteckdose 16A 230V blau IP 44 1 x CEE-Steckdose 16A 400V 5p 6h IP 44 geneigt 1 x CEE-Steckdose 32A 400V 5p 6h IP 44 geneigt 1 x CEE-Steckdose 63A 400V 5p 6h IP 44 geneigt, Absicherung/Schutzmaßnahme: 4 x D01 1p 1 x D01 3p 1 x D02 3p auf vorziehbarer Tragschiene montiert, Leitungseinführung/Anschlussmöglichkeit: 1 x M12, 1 x M20, 2 x M40 oben 1 x M12, 1 x M20, 2 x M40 unten , Zusätzliche Informationen: Anschlußfertig verdrahtet auf Zählerklemmstein 5x25 mm² / Typ: C (für Schleifleitung geeignet) CEE-Steckdosen mit schraubenloser, wartungsfreier Quick-Connect Anschlußtechnik Aufbau gemäß Z-Nr. Z120297 | 30 | 1502.7 | EUR | ST | 2024-07-01 | 1 | 1 | 8.412 | KG | 4024941206778 | 85371098 | DE | 160/3 | https://catalogue.bals.com/de/extern/89145 | EC000379 | CEE-Steckdosen-Kombination (IEC 60309) | 27440501
89146 |  | VARIABOX-XL IP44 | VARIABOX - XL IP44 | VARIABOX - XL, Norm: DIN EN 61439-2, Schutzart: IP44, Gehäuse: hochwertiges, schlagfestes Kunststoffgehäuse (PBT), plombierbar, mit Außen- und Innenbefestigung, Oberteil gerade und seitlich anscharniert, Deckelschrauben unverlierbar, Absicherungselemente angeordnet unter durchsichtiger Betätigungsklappe mit bedienerfreundlicher OTC Mechanik (one touch close), Gerätefarbe: Gehäuseunterteil schwarz ähnlich RAL 9017, Gehäuseoberteil grau RAL 7035, Gerätehöhe: 520 mm, Gerätebreite: 230 mm, Gerätetiefe: 145 mm, RDF-Faktor: 0,85, InA: 63, Bestückung: 2 x Schutzkontaktsteckdose 16A 230V blau IP 44 2 x CEE-Steckdose 32A 400V 5p 6h IP 44 geneigt, Absicherung/Schutzmaßnahme: 2 x D01 1p 2 x D02 3p auf vorziehbarer Tragschiene montiert, Leitungseinführung/Anschlussmöglichkeit: 1 x M12, 1 x M20, 2 x M40 oben 1 x M12, 1 x M20, 2 x M40 unten , Zusätzliche Informationen: Anschlußfertig verdrahtet auf Zählerklemmstein 5x25 mm² / Typ: C (für Schleifleitung geeignet) CEE-Steckdosen mit schraubenloser, wartungsfreier Quick-Connect Anschlußtechnik Aufbau gemäß Z-Nr. Z120298 | 30 | 915.3 | EUR | ST | 2024-07-01 | 1 | 1 | 5.886 | KG | 4024941206785 | 85371098 | DE | 155/2 | https://catalogue.bals.com/de/extern/89146 | EC000379 | CEE-Steckdosen-Kombination (IEC 60309) | 27440501
89147 |  | VARIABOX-M IP44 | VARIABOX - M IP44 | VARIABOX - M, Schutzart: IP44, Gehäuse: hochwertiges, schlagfestes Kunststoffgehäuse (PBT), plombierbar, mit Außen- und Innenbefestigung, Oberteil gerade und seitlich anscharniert, Deckelschrauben unverlierbar, Absicherungselemente angeordnet unter durchsichtiger Betätigungsklappe mit bedienerfreundlicher OTC Mechanik (one touch close), Gerätefarbe: Gehäuseunterteil schwarz ähnlich RAL 9017, Gehäuseoberteil grau RAL 7035, Gerätehöhe: 260 mm, Gerätebreite: 230 mm, Gerätetiefe: 145 mm, Bestückung: 2 x Schutzkontaktsteckdose 16A 230V blau IP 44 1 x CEE-Steckdose 16A 400V 5p 6h IP 44 geneigt, Absicherung/Schutzmaßnahme: keine, jedoch Leerplatz für 10 TE auf vorziehbarer Tragschiene montiert, Leitungseinführung/Anschlussmöglichkeit: 1 x M12, 1 x M20, 2 x M40 oben 1 x M12, 1 x M20, 2 x M40 unten , Zusätzliche Informationen: Der Verteiler ist vorverdrahtet, nur die N- und PE- Leiter werden auf Klemmen geführt, ohne Phasenklemme. CEE-Steckdosen mit schraubenloser, wartungsfreier Quick-Connect Anschlußtechnik Aufbau gem. Zeichnung: Z120299 | 30 | 397 | EUR | ST | 2024-07-01 | 1 | 1 | 2.73 | KG | 4024941208475 | 85371098 | DE | 145/1 | https://catalogue.bals.com/de/extern/89147 | EC000379 | CEE-Steckdosen-Kombination (IEC 60309) | 27440501
89148 |  | VARIABOX-L Duo IP44 | VARIABOX - L Duo IP44 | VARIABOX - L Duo, Norm: DIN EN 61439, Schutzart: IP44, Gehäuse: hochwertiges, schlagfestes Kunststoffgehäuse (PBT) plombierbar, mit Außen und Innenbefestigung, Oberteil gerade und seitlich anscharniert, Absicherung auf vorziehbarer Tragschiene montiert, Deckelschrauben unverlierbar, Absicherungselemente angeordnet unter durchsichtiger Betätigungsklappe mit bedienerfreundlicher OTC Mechanik (one touch close), Gerätefarbe: Gehäuseunterteil schwarz ähnlich RAL 9017, Gehäuseoberteil grau RAL 7035, Gerätehöhe: 390 mm, Gerätebreite: 460 mm, Gerätetiefe: 145 mm, RDF-Faktor: 0,83, InA: 63, Bestückung: 6 x Schutzkontaktsteckdose 16A 230V IP54 blau 1 x CEE-Steckdose 16A 400V 5p 6h IP44 geneigt 1 x CEE-Steckdose 32A 400V 5p 6h IP44 geneigt 1 x CEE-Steckdose 63A 400V 5p 6h IP44 geneigt, Absicherung/Schutzmaßnahme: 3 x Sicherungssockel D01 1p (jeweils 2 Schutzk. über 1 Automat geführt) 1 x Sicherungssockel D01 3p 1 x Sicherungssockel D02 3p 1 x FI-Schalter 63/0,03A 4p / Gesamt, Leitungseinführung/Anschlussmöglichkeit: 1 x M12, 1 x M20, 2 x M40 oben 1 x M12, 1 x M20, 2 x M40 unten 1 x Zählerklemmstein 5x25 mm² / Typ: C (Schleifleitung) , Zusätzliche Informationen: Anschlussfertig verdrahtet. | 30 | 1890.2 | EUR | ST | 2024-07-01 | 1 | 1 | 10.072 | KG | 4024941208482 | 85371098 | DE | 161/3 | https://catalogue.bals.com/de/extern/89148 | EC000379 | CEE-Steckdosen-Kombination (IEC 60309) | 27440501
89183 |  | VARIABOX-S Plus IP54 | VARIABOX - S Plus IP54 | VARIABOX - S Plus, Norm: DIN EN 61439, Schutzart: IP54, Gehäuse: hochwertiges, schlagfestes Kunststoffgehäuse (PBT) plombierbar, mit Außen und Innenbefestigung, Oberteil gerade und seitlich anscharniert, Absicherung auf vorziehbarer Tragschiene montiert, Deckelschrauben unverlierbar, Absicherungselemente angeordnet unter durchsichtiger Betätigungsklappe mit bedienerfreundlicher OTC Mechanik (one touch close), Gerätefarbe: Gehäuseunterteil schwarz ähnlich RAL 9017, Gehäuseoberteil grau RAL 7035, Gerätehöhe: 130 mm, Gerätebreite: 230 mm, Gerätetiefe: 145 mm, RDF-Faktor: 1, InA: 16, Bestückung: 3 x Schutzkontaktsteckdose 16A 230V IP54 blau, Absicherung/Schutzmaßnahme: keine, Leitungseinführung/Anschlussmöglichkeit: 1 x M12, 1 x M20, 2 x M25 oben 1 x M12, 1 x M20, 2 x M25 unten 1 x Reihenklemme 5x6 mm² , Zusätzliche Informationen: Anschlussfertig verdrahtet. | 30 | 300.5 | EUR | ST | 2024-07-01 | 1 | 1 | 1.6 | KG | 4024941004961 | 85371098 | DE | 165/1 | https://catalogue.bals.com/de/extern/89183 | EC000379 | CEE-Steckdosen-Kombination (IEC 60309) | 27440501
89184 |  | VARIABOX-S Plus IP54 | VARIABOX - S Plus IP54 | VARIABOX - S Plus, Norm: DIN EN 61439, Schutzart: IP54, Gehäuse: hochwertiges, schlagfestes Kunststoffgehäuse (PBT), hohe Chemikalienbeständigkeit, plombierbar, mit Außen und Innenbefestigung, Oberteil gerade und seitlich anscharniert, Absicherung auf vorziehbarer Tragschiene montiert, Deckelschrauben unverlierbar, Absicherungselemente angeordnet unter durchsichtiger Betätigungsklappe mit bedienerfreundlicher OTC Mechanik (one touch close), Gerätefarbe: Gehäuseunterteil schwarz ähnlich RAL 9017, Gehäuseoberteil grau RAL 7035, Gerätehöhe: 130 mm, Gerätebreite: 230 mm, Gerätetiefe: 145 mm, RDF-Faktor: 1, InA: 16, Bestückung: 2 x Schutzkontaktsteckdose 16A 230V IP54 blau 1 x CEE-Steckdose 16A 400V 5p 6h glv/Ni TE IP54 geneigt, Absicherung/Schutzmaßnahme: keine, Leitungseinführung/Anschlussmöglichkeit: 1 x M12, 1 x M20, 2 x M25 oben 1 x M12, 1 x M20, 2 x M25 unten 1 x Reihenklemme 5x6 mm² , Zusätzliche Informationen: Anschlussfertig verdrahtet. | 30 | 324.2 | EUR | ST | 2024-07-01 | 1 | 1 | 1.748 | KG | 4024941004954 | 85371098 | DE | 165/1 | https://catalogue.bals.com/de/extern/89184 | EC000379 | CEE-Steckdosen-Kombination (IEC 60309) | 27440501
89190 |  | VARIABOX-M Plus IP54 | VARIABOX - M Plus IP54 | VARIABOX - M Plus, Norm: DIN EN 61439, Schutzart: IP54, Gehäuse: hochwertiges, schlagfestes Kunststoffgehäuse (PBT), hohe Chemikalienbeständigkeit, plombierbar, mit Außen und Innenbefestigung, Oberteil gerade und seitlich anscharniert, Absicherung auf vorziehbarer Tragschiene montiert, Deckelschrauben unverlierbar, Absicherungselemente angeordnet unter durchsichtiger Betätigungsklappe mit bedienerfreundlicher OTC Mechanik (one touch close), Gerätefarbe: Gehäuseunterteil schwarz ähnlich RAL 9017, Gehäuseoberteil grau RAL 7035, Gerätehöhe: 260 mm, Gerätebreite: 230 mm, Gerätetiefe: 145 mm, RDF-Faktor: 0,68, InA: 32, Bestückung: 2 x Schutzkontaktsteckdose 16A 230V IP54 blau 1 x CEE-Steckdose 16A 400V 5p 6h glv/Ni TE IP54 geneigt, Absicherung/Schutzmaßnahme: 2 x C-Automat 16A 1p 1 x C-Automat 16A 3p 1 x FI-Schalter 40/0,03A 4p, Leitungseinführung/Anschlussmöglichkeit: 1 x M12, 1 x M20, 2 x M40 oben 1 x M12, 1 x M20, 2 x M40 unten 1 x Zählerklemmstein 5x25 mm² / Typ: C (Schleifleitung) , Zusätzliche Informationen: Anschlussfertig verdrahtet. | 30 | 711 | EUR | ST | 2024-07-01 | 1 | 1 | 4.164 | KG | 4024941001717 | 85371098 | DE | 165/2 | https://catalogue.bals.com/de/extern/89190 | EC000379 | CEE-Steckdosen-Kombination (IEC 60309) | 27440501
89191 |  | VARIABOX-M Plus IP54 | VARIABOX - M Plus IP54 | VARIABOX - M Plus, Norm: DIN EN 61439, Schutzart: IP54, Gehäuse: hochwertiges, schlagfestes Kunststoffgehäuse (PBT), hohe Chemikalienbeständigkeit, plombierbar, mit Außen und Innenbefestigung, Oberteil gerade und seitlich anscharniert, Absicherung auf vorziehbarer Tragschiene montiert, Deckelschrauben unverlierbar, Absicherungselemente angeordnet unter durchsichtiger Betätigungsklappe mit bedienerfreundlicher OTC Mechanik (one touch close), Gerätefarbe: Gehäuseunterteil schwarz ähnlich RAL 9017, Gehäuseoberteil grau RAL 7035, Gerätehöhe: 260 mm, Gerätebreite: 230 mm, Gerätetiefe: 145 mm, RDF-Faktor: 0,63, InA: 40, Bestückung: 2 x Schutzkontaktsteckdose 16A 230V IP54 blau 1 x CEE-Steckdose 32A 400V 5p 6h glv/Ni TE IP54 geneigt, Absicherung/Schutzmaßnahme: 2 x C-Automat 16A 1p 1 x C-Automat 32A 3p 1 x FI-Schalter 40/0,03A 4p, Leitungseinführung/Anschlussmöglichkeit: 1 x M12, 1 x M20, 2 x M40 oben 1 x M12, 1 x M20, 2 x M40 unten 1 x Zählerklemmstein 5x25 mm² / Typ: C (Schleifleitung) , Zusätzliche Informationen: Anschlussfertig verdrahtet. | 30 | 742.8 | EUR | ST | 2024-07-01 | 1 | 1 | 4.29 | KG | 4024941004916 | 85371098 | DE | 165/2 | https://catalogue.bals.com/de/extern/89191 | EC000379 | CEE-Steckdosen-Kombination (IEC 60309) | 27440501
89193 |  | VARIABOX-L Plus IP54 | VARIABOX - L Plus IP54 | VARIABOX - L Plus, Norm: DIN EN 61439, Schutzart: IP54, Gehäuse: hochwertiges, schlagfestes Kunststoffgehäuse (PBT), hohe Chemikalienbeständigkeit, plombierbar, mit Außen und Innenbefestigung, Oberteil gerade und seitlich anscharniert, Absicherung auf vorziehbarer Tragschiene montiert, Deckelschrauben unverlierbar, Absicherungselemente angeordnet unter durchsichtiger Betätigungsklappe mit bedienerfreundlicher OTC Mechanik (one touch close), Gerätefarbe: Gehäuseunterteil schwarz ähnlich RAL 9017, Gehäuseoberteil grau RAL 7035, Gerätehöhe: 390 mm, Gerätebreite: 230 mm, Gerätetiefe: 145 mm, RDF-Faktor: 0,61, InA: 40, Bestückung: 2 x Schutzkontaktsteckdose 16A 230V IP54 blau 2 x CEE-Steckdose 16A 400V 5p 6h glv/Ni TE IP54 geneigt, Absicherung/Schutzmaßnahme: 2 x C-Automat 16A 1p 2 x C-Automat 16A 3p 1 x FI-Schalter 40/0,03A 4p, Leitungseinführung/Anschlussmöglichkeit: 1 x M12, 1 x M20, 2 x M40 oben 1 x M12, 1 x M20, 2 x M40 unten 1 x Zählerklemmstein 5x25 mm² / Typ: C (Schleifleitung) , Zusätzliche Informationen: Anschlussfertig verdrahtet. | 30 | 934 | EUR | ST | 2024-07-01 | 1 | 1 | 5.762 | KG | 4024941001687 | 85371098 | DE | 165/3 | https://catalogue.bals.com/de/extern/89193 | EC000379 | CEE-Steckdosen-Kombination (IEC 60309) | 27440501
89197 |  | VARIABOX-L Plus IP54 | VARIABOX - L Plus IP54 | VARIABOX - L Plus, Norm: DIN EN 61439, Schutzart: IP54, Gehäuse: hochwertiges, schlagfestes Kunststoffgehäuse (PBT), hohe Chemikalienbeständigkeit, plombierbar, mit Außen und Innenbefestigung, Oberteil gerade und seitlich anscharniert, Absicherung auf vorziehbarer Tragschiene montiert, Deckelschrauben unverlierbar, Absicherungselemente angeordnet unter durchsichtiger Betätigungsklappe mit bedienerfreundlicher OTC Mechanik (one touch close), Gerätefarbe: Gehäuseunterteil schwarz ähnlich RAL 9017, Gehäuseoberteil grau RAL 7035, Gerätehöhe: 390 mm, Gerätebreite: 230 mm, Gerätetiefe: 145 mm, RDF-Faktor: 0,58, InA: 40, Bestückung: 2 x Schutzkontaktsteckdose 16A 230V IP54 blau 1 x CEE-Steckdose 16A 400V 5p 6h glv/Ni TE IP54 geneigt 1 x CEE-Steckdose 32A 400V 5p 6h glv/Ni TE IP54 geneigt, Absicherung/Schutzmaßnahme: 2 x C-Automat 16A 1p 1 x C-Automat 16A 3p 1 x C-Automat 32A 3p 1 x FI-Schalter 40/0,03A 4p, Leitungseinführung/Anschlussmöglichkeit: 1 x M12, 1 x M20, 2 x M40 oben 1 x M12, 1 x M20, 2 x M40 unten 1 x Zählerklemmstein 5x25 mm² / Typ: C (Schleifleitung) , Zusätzliche Informationen: Anschlussfertig verdrahtet. Verdrahtung gemäß Schaltplan-Nr. 51-2339S | 30 | 966.2 | EUR | ST | 2024-07-01 | 1 | 1 | 5.94 | KG | 4024941001649 | 85371098 | DE | 165/3 | https://catalogue.bals.com/de/extern/89197 | EC000379 | CEE-Steckdosen-Kombination (IEC 60309) | 27440501
89200 |  | VARIABOX-XL IP54 | VARIABOX - XL IP54 | VARIABOX - XL, Norm: DIN EN 61439, Schutzart: IP54, Gehäuse: hochwertiges, schlagfestes Kunststoffgehäuse (PBT), hohe Chemikalienbeständigkeit, plombierbar, mit Außen und Innenbefestigung, Oberteil gerade und seitlich anscharniert, Absicherung auf vorziehbarer Tragschiene montiert, Deckelschrauben unverlierbar, Absicherungselemente angeordnet unter durchsichtiger Betätigungsklappe mit bedienerfreundlicher OTC Mechanik (one touch close), Gerätefarbe: Gehäuseoberteil grau RAL 7035, Gehäuseunterteil schwarz ähnlich RAL 9017, Gerätehöhe: 520 mm, Gerätebreite: 230 mm, Gerätetiefe: 145 mm, RDF-Faktor: 0,62, Bestückung: 3 x Schutzkontaktsteckdose 16A 230V IP54 blau 2 x CEE-Steckdose 32A 400V 5p 6h glv/Ni TE IP54 geneigt, Absicherung/Schutzmaßnahme: 3 x C-Automat 16A 1p 2 x C-Automat 32A 3p 1 x FI-Schalter 63/0,03A 4p, Leitungseinführung/Anschlussmöglichkeit: 1 x M12, 1 x M20, 2 x M40 oben 1 x M12, 1 x M20, 2 x M40 unten 1 x Zählerklemmstein 5x25 mm² / Typ: C (Schleifleitung) , Zusätzliche Informationen: Anschlussfertig verdrahtet. | 30 | 1213.3 | EUR | ST | 2024-07-01 | 1 | 1 | 6.898 | KG | 4024941004848 | 85371098 | DE | 166/1 | https://catalogue.bals.com/de/extern/89200 | EC000379 | CEE-Steckdosen-Kombination (IEC 60309) | 27440501
89203 |  | VARIABOX-XL Plus IP54 | VARIABOX - XL Plus IP54 | VARIABOX - XL Plus, Norm: DIN EN 61439, Schutzart: IP54, Gehäuse: hochwertiges, schlagfestes Kunststoffgehäuse (PBT) plombierbar, hohe Chemikalienbeständigkeit, mit Außen und Innenbefestigung, Oberteil gerade und seitlich anscharniert, Absicherung auf vorziehbarer Tragschiene montiert, Deckelschrauben unverlierbar, Absicherungselemente angeordnet unter durchsichtiger Betätigungsklappe mit bedienerfreundlicher OTC Mechanik (one touch close), Gerätefarbe: Gehäuseoberteil grau RAL 7035, Gehäuseunterteil schwarz ähnlich RAL 9017, Gerätehöhe: 520 mm, Gerätebreite: 230 mm, Gerätetiefe: 145 mm, RDF-Faktor: 0,62, InA: 63, Bestückung: 3 x Schutzkontaktsteckdose 16A 230V IP54 blau 1 x CEE-Steckdose 16A 400V 5p 6h glv/Ni TE IP54 geneigt 1 x CEE-Steckdose 32A 400V 5p 6h glv/Ni TE IP54 geneigt, Absicherung/Schutzmaßnahme: 3 x C-Automat 16A 1p 1 x C-Automat 16A 3p 1 x C-Automat 32A 3p 1 x FI-Schalter 63/0,03A 4p, Leitungseinführung/Anschlussmöglichkeit: 1 x M12, 1 x M20, 2 x M40 oben 1 x M12, 1 x M20, 2 x M40 unten 1 x Zählerklemmstein 5x25 mm² / Typ: C (Schleifleitung) , Zusätzliche Informationen: Anschlussfertig verdrahtet. CEE-Steckdosen mit schraubenloser, wartungsfreier Quick-Connect Anschlußtechnik, mit hochwärmebeständigen Kontaktträgern und vernickelten Kontakten | 30 | 1181.3 | EUR | ST | 2024-07-01 | 1 | 1 | 6.91 | KG | 4024941004800 | 85371098 | DE | 166/1 | https://catalogue.bals.com/de/extern/89203 | EC000379 | CEE-Steckdosen-Kombination (IEC 60309) | 27440501
89207 |  | VARIABOX-XXL IP54 | VARIABOX - XXL Plus IP54 | VARIABOX - XXL Plus, Norm: DIN EN 61439, Schutzart: IP54, Gehäuse: hochwertiges, schlagfestes Kunststoffgehäuse (PBT), hohe Chemikalienbeständigkeit, plombierbar, mit Außen und Innenbefestigung, Oberteil gerade und seitlich anscharniert, Absicherung auf vorziehbarer Tragschiene montiert, Deckelschrauben unverlierbar, Absicherungselemente angeordnet unter durchsichtiger Betätigungsklappe mit bedienerfreundlicher OTC Mechanik (one touch close), Gerätefarbe: Gehäuseunterteil schwarz ähnlich RAL 9017, Gehäuseoberteil grau RAL 7035, Gerätehöhe: 650 mm, Gerätebreite: 230 mm, Gerätetiefe: 145 mm, RDF-Faktor: 0,67, InA: 63, Bestückung: 4 x Schutzkontaktsteckdose 16A 230V IP54 blau 2 x CEE-Steckdose 16A 400V 5p 6h glv/Ni TE IP54 geneigt 1 x CEE-Steckdose 32A 400V 5p 6h glv/Ni TE IP54 geneigt, Absicherung/Schutzmaßnahme: 4 x C-Automat 16A 1p 2 x C-Automat 16A 3p 1 x C-Automat 32A 3p 1 x FI-Schalter 63/0,03A 4p, Leitungseinführung/Anschlussmöglichkeit: 1 x M12, 1 x M20, 2 x M40 oben 1 x M12, 1 x M20, 2 x M40 unten 1 x Zählerklemmstein 5x25 mm² / Typ: C (Schleifleitung) , Zusätzliche Informationen: Anschlussfertig verdrahtet. CEE-Steckdosen mit schraubenloser, wartungsfreier Quick-Connect Anschlußtechnik, mit hochwärmebeständigen Kontaktträgern und vernickelten Kontakten. | 30 | 1697.7 | EUR | ST | 2024-07-01 | 1 | 1 | 8.874 | KG | 4024941001540 | 85371098 | DE | 166/2 | https://catalogue.bals.com/de/extern/89207 | EC000379 | CEE-Steckdosen-Kombination (IEC 60309) | 27440501
89209 |  | VARIABOX-XXL IP54 | VARIABOX - XXL Plus IP54 | VARIABOX - XXL Plus, Norm: DIN EN 61439, Schutzart: IP54, Gehäuse: hochwertiges, schlagfestes Kunststoffgehäuse (PBT) hohe Chemikalienbeständigkeit, plombierbar, mit Außen und Innenbefestigung, Oberteil gerade und seitlich anscharniert, Absicherung auf vorziehbarer Tragschiene montiert, Deckelschrauben unverlierbar, Absicherungselemente angeordnet unter durchsichtiger Betätigungsklappe mit bedienerfreundlicher OTC Mechanik (one touch close), Gerätefarbe: Gehäuseunterteil schwarz ähnlich RAL 9017, Gehäuseoberteil grau RAL 7035, Gerätehöhe: 650 mm, Gerätebreite: 230 mm, Gerätetiefe: 145 mm, RDF-Faktor: 0,75, InA: 63, Bestückung: 4 x Schutzkontaktsteckdose 16A 230V IP54 blau 1 x CEE-Steckdose 16A 400V 5p 6h glv/Ni TE IP54 geneigt 1 x CEE-Steckdose 32A 400V 5p 6h glv/Ni TE IP54 geneigt 1 x CEE-Steckdose 63A 400V 5p 6h glv/Ni TE IP54 geneigt, Absicherung/Schutzmaßnahme: 4 x C-Automat 16A 1p 1 x C-Automat 16A 3p 1 x C-Automat 32A 3p 1 x FI-Schalter 63/0,03A 4p, Leitungseinführung/Anschlussmöglichkeit: 1 x M12, 1 x M20, 2 x M40 oben 1 x M12, 1 x M20, 2 x M40 unten 1 x Zählerklemmstein 5x25 mm² / Typ: C (Schleifleitung) , Zusätzliche Informationen: Anschlussfertig verdrahtet. | 30 | 1731.5 | EUR | ST | 2024-07-01 | 1 | 1 | 9.182 | KG | 4024941001526 | 85371098 | DE | 166/2 | https://catalogue.bals.com/de/extern/89209 | EC000379 | CEE-Steckdosen-Kombination (IEC 60309) | 27440501
89330 |  | VARIABOX-XL IP44 | VARIABOX - XL IP44 | VARIABOX - XL, Norm: DIN EN 61439, Schutzart: IP44, Gehäuse: hochwertiges, schlagfestes Kunststoffgehäuse (PBT) plombierbar, mit Außen und Innenbefestigung, Oberteil gerade und seitlich anscharniert, Absicherung auf vorziehbarer Tragschiene montiert, Deckelschrauben unverlierbar, Absicherungselemente angeordnet unter durchsichtiger Betätigungsklappe mit bedienerfreundlicher OTC Mechanik (one touch close), Gerätefarbe: Gehäuseunterteil schwarz ähnlich RAL 9017, Gehäuseoberteil grau RAL 7035, Gerätehöhe: 520 mm, Gerätebreite: 230 mm, Gerätetiefe: 145 mm, RDF-Faktor: 0,71, Bestückung: 2 x Schutzkontaktsteckdose 16A 230V IP54 blau 1 x CEE-Steckdose 16A 400V 5p 6h IP44 geneigt 1 x CEE-Steckdose 32A 400V 5p 6h IP44 geneigt 1 x Datendoppeldose RJ45 CAT6 IP55 gelb mit Klappdeckel, Absicherung/Schutzmaßnahme: 2 x C-Automat 16A 1p 1 x C-Automat 16A 3p 1 x C-Automat 32A 3p 1 x FI-Schalter 40/0,03A 4p, Leitungseinführung/Anschlussmöglichkeit: 2 x M20, 2 x M40 oben 2 x M20, 2 x M40 unten 1 x Zählerklemmstein 5x25 mm² / Typ: C (Schleifleitung) , Zusätzliche Informationen: Anschlussfertig verdrahtet. | 30 | 1384.6 | EUR | ST | 2024-07-01 | 1 | 1 | 6.714 | KG | 4024941947800 | 85371098 | DE | 155/1 | https://catalogue.bals.com/de/extern/89330 | EC000379 | CEE-Steckdosen-Kombination (IEC 60309) | 27440501
89647 |  | VARIABOX-XL IP44 | VARIABOX - XL IP44 | VARIABOX - XL, Norm: DIN EN 61439, Schutzart: IP44, Gehäuse: hochwertiges, schlagfestes Kunststoffgehäuse (PBT) plombierbar, mit Außen und Innenbefestigung, Oberteil gerade und seitlich anscharniert, Absicherung auf vorziehbarer Tragschiene montiert, Deckelschrauben unverlierbar, Absicherungselemente angeordnet unter durchsichtiger Betätigungsklappe mit bedienerfreundlicher OTC Mechanik (one touch close), Gerätefarbe: Gehäuseunterteil schwarz ähnlich RAL 9017, Gehäuseoberteil grau RAL 7035, Gerätehöhe: 520 mm, Gerätebreite: 230 mm, Gerätetiefe: 145 mm, RDF-Faktor: 0,76, Bestückung: 2 x Schutzkontaktsteckdose 16A 230V IP54 blau 1 x CEE-Steckdose 16A 400V 5p 6h IP44 geneigt 1 x CEE-Steckdose 32A 400V 5p 6h IP44 geneigt 1 x Datendoppeldose RJ45 CAT6a IP55 gelb mit Klappdeckel, Absicherung/Schutzmaßnahme: 2 x Sicherungssockel D01 1p 1 x Sicherungssockel D01 3p 1 x Sicherungssockel D02 3p 1 x FI-Schalter 63/0,03A 4p, Leitungseinführung/Anschlussmöglichkeit: 2 x M20, 2 x M40 oben 2 x M20, 2 x M40 unten 1 x Zählerklemmstein 5x25 mm² / Typ: C (Schleifleitung) , Zusätzliche Informationen: Anschlussfertig verdrahtet. | 30 | 1437.6 | EUR | ST | 2024-07-01 | 1 | 1 |  | KG | 4024941947817 | 85371098 | DE | 154/3 | https://catalogue.bals.com/de/extern/89647 | EC000379 | CEE-Steckdosen-Kombination (IEC 60309) | 27440501
89987 |  | VARIABOX IP44 | VARIABOX IP44 | VARIABOX, Norm: DIN EN 61439-3, Schutzart: IP44, Gerätefarbe: Gehäuseoberteil grau RAL 7035, Gehäuseunterteil schwarz ähnlich RAL 9017, Gerätehöhe: 390 mm, Gerätebreite: 460 mm, Gerätetiefe: 145 mm, RDF-Faktor: 0,61 | 30 | 1958.5 | EUR | ST | 2024-07-01 | 1 | 1 | 10.298 | KG | 4024941938341 | 85371098 | DE | 161/3 | https://catalogue.bals.com/de/extern/89987 | EC000379 | CEE-Steckdosen-Kombination (IEC 60309)
110000 |  | Wandsteckdose QC 32A 5p 400V 6h, IP44 | Wandsteckdose QUICK-CONNECT TE 32A 5p 400V 6h, IP44 | Wandsteckdose QUICK-CONNECT TE 32A 5p (3P+N+PE) 400V (200/346 - 240/415V~) 6h IP44, Frequenz: 50/60Hz, Technische Kennfarbe: rot RAL 3000, Gehäusegröße: 225x118 mm (HxB), Kontaktträger/Kontakte: der Kontaktträger ist aus hochwärmebeständigem Material, die Kontakte sind Messing vernickelt, Maximaler Leiterquerschnitt: 10,0 qmm, Gehäusematerial: Polycarbonat-Polyethylenterephthalat lightbeige, Anschlusstechnik: schraublose Federklemmtechnik als Käfigzugfederklemme mit Kontex-Kontakt, Kabeleinführung: 2xM25 oben, 2xM25 unten, Gerätefarbe: Gehäuseoberteil lightbeige, Klappdeckel rot RAL 3000, Gehäuseunterteil lightbeige, Gehäuseschrauben lightbeige, Gerätehöhe: 251 mm, Gerätebreite: 118 mm, Gerätetiefe: 141 mm, Sonstige technische Eigenschaften: Die Leitungseinführung ist einmal oben offen, einmal oben verschlossen, zweimal unten verschlossen | 13 | 367.6 | EUR | ST | 2024-07-01 | 1 | 1 | 0.75 | KG | 4024941066068 | 85366990 | DE | 44/4 | https://catalogue.bals.com/de/extern/110000 | EC001321 | CEE-Steckdose (IEC 60309) | 27440510
110014 |  | Wandsteckdose QC 32A 3p 230V 6h, IP67 | Wandsteckdose QUICK-CONNECT TE 32A 3p 230V 6h, IP67 | Wandsteckdose QUICK-CONNECT TE 32A 3p (2P+PE) 230V (200 - 250V~) 6h IP67, Frequenz: 50/60Hz, Technische Kennfarbe: blau RAL 5015, Gehäusegröße: 225x118 mm (HxB), Kontaktträger/Kontakte: der Kontaktträger ist aus hochwärmebeständigem Material, die Kontakte sind Messing vernickelt, Maximaler Leiterquerschnitt: 10,0 qmm, Gehäusematerial: Polycarbonat-Polyethylenterephthalat lightbeige, Anschlusstechnik: schraublose Federklemmtechnik als Käfigzugfederklemme mit Kontex-Kontakt, Kabeleinführung: 2xM25 oben, 2xM25 unten, Gerätefarbe: Bajonettring lightbeige, Gehäuseoberteil lightbeige, Gehäuseunterteil lightbeige, Klappdeckel blau RAL 5015, Gehäuseschrauben lightbeige, Gerätehöhe: 260 mm, Gerätebreite: 118 mm, Gerätetiefe: 144 mm, Sonstige technische Eigenschaften: Die Leitungseinführung ist einmal oben offen, einmal oben verschlossen, zweimal unten verschlossen | 13 | 475.2 | EUR | ST | 2024-07-01 | 1 | 1 | 0.355 | KG | 4024941070010 | 85366990 | DE | 45/2 | https://catalogue.bals.com/de/extern/110014 | EC001321 | CEE-Steckdose (IEC 60309) | 27440510
110015 |  | Wandsteckdose QC 32A 4p 400V 6h, IP67 | Wandsteckdose QUICK-CONNECT TE 32A 4p 400V 6h, IP67 | Wandsteckdose QUICK-CONNECT TE 32A 4p (3P+PE) 400V (380 - 415V~) 6h IP67, Frequenz: 50/60Hz, Technische Kennfarbe: rot RAL 3000, Gehäusegröße: 225x118 mm (HxB), Kontaktträger/Kontakte: der Kontaktträger ist aus hochwärmebeständigem Material, die Kontakte sind Messing vernickelt, Maximaler Leiterquerschnitt: 10,0 qmm, Gehäusematerial: Polycarbonat-Polyethylenterephthalat lightbeige, Anschlusstechnik: schraublose Federklemmtechnik als Käfigzugfederklemme mit Kontex-Kontakt, Kabeleinführung: 2xM25 oben, 2xM25 unten, Gerätefarbe: Bajonettring lightbeige, Gehäuseoberteil lightbeige, Klappdeckel rot RAL 3000, Gehäuseunterteil lightbeige, Gehäuseschrauben lightbeige, Gerätehöhe: 260 mm, Gerätebreite: 118 mm, Gerätetiefe: 144 mm, Sonstige technische Eigenschaften: Die Leitungseinführung ist einmal oben offen, einmal oben verschlossen, zweimal unten verschlossen | 13 | 498 | EUR | ST | 2024-07-01 | 1 | 1 | 0.785 | KG | 4024941070027 | 85366990 | DE | 45/2 | https://catalogue.bals.com/de/extern/110015 | EC001321 | CEE-Steckdose (IEC 60309) | 27440510
110016 |  | Wandsteckdose QC 32A 4p 500V 7h, IP67 | Wandsteckdose QUICK-CONNECT TE 32A 4p 500V 7h, IP67 | Wandsteckdose QUICK-CONNECT TE 32A 4p (3P+PE) 500V (480 - 500V~) 7h IP67, Frequenz: 50/60Hz, Technische Kennfarbe: schwarz RAL 9005, Gehäusegröße: 225x118 mm (HxB), Kontaktträger/Kontakte: der Kontaktträger ist aus hochwärmebeständigem Material, die Kontakte sind Messing vernickelt, Maximaler Leiterquerschnitt: 10,0 qmm, Gehäusematerial: Polycarbonat-Polyethylenterephthalat lightbeige, Anschlusstechnik: schraublose Federklemmtechnik als Käfigzugfederklemme mit Kontex-Kontakt, Kabeleinführung: 2xM25 oben, 2xM25 unten, Gerätefarbe: Bajonettring lightbeige, Klappdeckel schwarz RAL 9005, Gehäuseoberteil lightbeige, Gehäuseunterteil lightbeige, Gehäuseschrauben lightbeige, Gerätehöhe: 260 mm, Gerätebreite: 118 mm, Gerätetiefe: 144 mm, Sonstige technische Eigenschaften: Die Leitungseinführung ist einmal oben offen, einmal oben verschlossen, zweimal unten verschlossen | 13 | 550.8 | EUR | ST | 2024-07-01 | 1 | 1 |  | KG | 4024941070034 | 85366990 | DE | 45/2 | https://catalogue.bals.com/de/extern/110016 | EC001321 | CEE-Steckdose (IEC 60309) | 27440510
110017 |  | Wandsteckdose QC 32A 5p 400V 6h, IP67 | Wandsteckdose QUICK-CONNECT TE 32A 5p 400V 6h, IP67 | Wandsteckdose QUICK-CONNECT TE 32A 5p (3P+N+PE) 400V (200/346 - 240/415V~) 6h IP67, Frequenz: 50/60Hz, Technische Kennfarbe: rot RAL 3000, Gehäusegröße: 225x118 mm (HxB), Kontaktträger/Kontakte: der Kontaktträger ist aus hochwärmebeständigem Material, die Kontakte sind Messing vernickelt, Maximaler Leiterquerschnitt: 10,0 qmm, Gehäusematerial: Polycarbonat-Polyethylenterephthalat lightbeige, Anschlusstechnik: schraublose Federklemmtechnik als Käfigzugfederklemme mit Kontex-Kontakt, Kabeleinführung: 2xM25 oben, 2xM25 unten, Gerätefarbe: Bajonettring lightbeige, Gehäuseoberteil lightbeige, Klappdeckel rot RAL 3000, Gehäuseunterteil lightbeige, Gehäuseschrauben lightbeige, Gerätehöhe: 260 mm, Gerätebreite: 118 mm, Gerätetiefe: 150 mm, Sonstige technische Eigenschaften: Die Leitungseinführung ist einmal oben offen, einmal oben verschlossen, zweimal unten verschlossen | 13 | 527.3 | EUR | ST | 2024-07-01 | 1 | 1 | 0.815 | KG | 4024941070041 | 85366990 | DE | 45/2 | https://catalogue.bals.com/de/extern/110017 | EC001321 | CEE-Steckdose (IEC 60309) | 27440510
110018 |  | Wandsteckdose QC 16A 4p 500V 7h, IP44 | Wandsteckdose QUICK-CONNECT TE 16A 4p 500V 7h, IP44 | Wandsteckdose QUICK-CONNECT TE 16A 4p (3P+PE) 500V (480 - 500V~) 7h IP44, Frequenz: 50/60Hz, Technische Kennfarbe: schwarz RAL 9005, Gehäusegröße: 170x90 mm (HxB), Kontaktträger/Kontakte: der Kontaktträger ist aus hochwärmebeständigem Material, die Kontakte sind Messing vernickelt, Maximaler Leiterquerschnitt: 4,0 qmm, Gehäusematerial: Polycarbonat-Polyethylenterephthalat lightbeige, Anschlusstechnik: schraublose Federklemmtechnik als Käfigzugfederklemme mit Kontex-Kontakt, Kabeleinführung: 1xM20 oben, 1xM25/20 unten, Gerätefarbe: Klappdeckel schwarz RAL 9005, Gehäuseoberteil lightbeige, Gehäuseunterteil lightbeige, Gerätehöhe: 189 mm, Gerätebreite: 90 mm, Gerätetiefe: 114 mm, Sonstige technische Eigenschaften: Die Leitungseinführung ist einmal oben offen und zweimal unten verschlossen, Das Gehäuseunterteil ist um 180° drehbar | 13 | 341.8 | EUR | ST | 2024-07-01 | 1 | 1 |  | KG | 4024941070058 | 85366990 | DE | 44/3 | https://catalogue.bals.com/de/extern/110018 | EC001321 | CEE-Steckdose (IEC 60309) | 27440510
110019 |  | Wandsteckdose QC 32A 4p 500V 7h, IP44 | Wandsteckdose QUICK-CONNECT TE 32A 4p 500V 7h, IP44 | Wandsteckdose QUICK-CONNECT TE 32A 4p (3P+PE) 500V (480 - 500V~) 7h IP44, Frequenz: 50/60Hz, Technische Kennfarbe: schwarz RAL 9005, Gehäusegröße: 225x118 mm (HxB), Kontaktträger/Kontakte: der Kontaktträger ist aus hochwärmebeständigem Material, die Kontakte sind Messing vernickelt, Maximaler Leiterquerschnitt: 10,0 qmm, Gehäusematerial: Polycarbonat-Polyethylenterephthalat lightbeige, Anschlusstechnik: schraublose Federklemmtechnik als Käfigzugfederklemme mit Kontex-Kontakt, Kabeleinführung: 2xM25 oben, 2xM25 unten, Gerätefarbe: Klappdeckel schwarz RAL 9005, Gehäuseoberteil lightbeige, Gehäuseunterteil lightbeige, Gehäuseschrauben lightbeige, Gerätehöhe: 251 mm, Gerätebreite: 118 mm, Gerätetiefe: 135 mm, Sonstige technische Eigenschaften: Die Leitungseinführung ist einmal oben offen, einmal oben verschlossen, zweimal unten verschlossen | 13 | 384.5 | EUR | ST | 2024-07-01 | 1 | 1 | 0.725 | KG | 4024941070065 | 85366990 | DE | 44/4 | https://catalogue.bals.com/de/extern/110019 | EC001321 | CEE-Steckdose (IEC 60309) | 27440510
110020 |  | Wandsteckdose QC 16A 4p 500V 7h, IP67 | Wandsteckdose QUICK-CONNECT TE 16A 4p 500V 7h, IP67 | Wandsteckdose QUICK-CONNECT TE 16A 4p (3P+PE) 500V (480 - 500V~) 7h IP67, Frequenz: 50/60Hz, Technische Kennfarbe: schwarz RAL 9005, Gehäusegröße: 170x90 mm (HxB), Kontaktträger/Kontakte: der Kontaktträger ist aus hochwärmebeständigem Material, die Kontakte sind Messing vernickelt, Maximaler Leiterquerschnitt: 4,0 qmm, Gehäusematerial: Polycarbonat-Polyethylenterephthalat lightbeige, Anschlusstechnik: schraublose Federklemmtechnik als Käfigzugfederklemme mit Kontex-Kontakt, Kabeleinführung: 1xM20 oben, 1xM25/20 unten, Gerätefarbe: Bajonettring lightbeige, Klappdeckel schwarz RAL 9005, Gehäuseoberteil lightbeige, Gehäuseunterteil lightbeige, Gerätehöhe: 194 mm, Gerätebreite: 90 mm, Gerätetiefe: 115 mm, Sonstige technische Eigenschaften: Die Leitungseinführung ist einmal oben offen und zweimal unten verschlossen, Das Gehäuseunterteil ist um 180° drehbar | 13 | 483 | EUR | ST | 2024-07-01 | 1 | 1 | 0.45 | KG | 4024941070072 | 85366990 | DE | 45/1 | https://catalogue.bals.com/de/extern/110020 | EC001321 | CEE-Steckdose (IEC 60309) | 27440510
110073 |  | Wandsteckdose QC 32A 4p >50V grün 100-300Hz 10h, IP44 | Wandsteckdose QUICK-CONNECT 32A 4p >50V grün 100-300Hz 10h, IP44 | Wandsteckdose QUICK-CONNECT 32A 4p (3P+PE) >50V grün 100-300Hz (> 50V~) 10h IP44, Frequenz: 100 bis einschließlich 300Hz, Technische Kennfarbe: grün RAL 6002, Gehäusegröße: 126x83 mm (HxB), Kontaktträger/Kontakte: der Kontaktträger ist aus Polyamid, die Kontakte sind Messing blank, Maximaler Leiterquerschnitt: 10,0 qmm, Gehäusematerial: Polyamid, Anschlusstechnik: schraublose Federklemmtechnik als Käfigzugfederklemme mit Kontex-Kontakt, Kabeleinführung: 1xM25 oben, 2xM25 unten, Gerätefarbe: Klappdeckel grün RAL 6002, Gehäuseunterteil grau RAL 7035, Gehäuseoberteil grau RAL 7035, Kragen grau RAL 7035, Gerätehöhe: 156 mm, Gerätebreite: 83 mm, Gerätetiefe: 130 mm, Sonstige technische Eigenschaften: Die Leitungseinführung ist einmal oben offen und zweimal unten verschlossen, Das Gehäuseunterteil ist um 180° drehbar, Im Gehäuseboden befinden sich 4 Befestigungsbohrungen zum Ausbrechen | 12 | 141.8 | EUR | ST | 2024-07-01 | 1 | 10 | 0.359 | KG | 4024941070218 | 85366990 | DE | 38/3 | https://catalogue.bals.com/de/extern/110073 | EC001321 | CEE-Steckdose (IEC 60309) | 27440510
110075 |  | Wandsteckdose QC 32A 5p 400V 6h, IP67 | Wandsteckdose QUICK-CONNECT TE 32A 5p 400V 6h, IP67 | Wandsteckdose QUICK-CONNECT TE 32A 5p (3P+N+PE) 400V (200/346 - 240/415V~) 6h IP67, Frequenz: 50/60Hz, Technische Kennfarbe: rot RAL 3000, Gehäusegröße: 225x118 mm (HxB), Kontaktträger/Kontakte: der Kontaktträger ist aus hochwärmebeständigem Material, die Kontakte sind Messing vernickelt, Maximaler Leiterquerschnitt: 10,0 qmm, Gehäusematerial: Polycarbonat, Anschlusstechnik: schraublose Federklemmtechnik als Käfigzugfederklemme mit Kontex-Kontakt, Kabeleinführung: 2xM25 oben, 2xM25 unten, Gerätefarbe: Klappdeckel rot RAL 3000, Bajonettring grau RAL 7035, Gehäuseschrauben grau RAL 7035, Gehäuseunterteil grau RAL 7035, Gehäuseoberteil grau RAL 7035, Gerätehöhe: 260 mm, Gerätebreite: 118 mm, Gerätetiefe: 150 mm, Sonstige technische Eigenschaften: Die Leitungseinführung ist einmal oben offen, einmal oben verschlossen, zweimal unten verschlossen | 12 | 506.2 | EUR | ST | 2024-07-01 | 1 | 1 | 0.78 | KG | 4024941195881 | 85366990 | DE | 41/1 | https://catalogue.bals.com/de/extern/110075 | EC001321 | CEE-Steckdose (IEC 60309) | 27440510
110094 |  | Wandsteckdose QC 16A 5p 400V 6h, IP67 | Wandsteckdose QUICK-CONNECT TE 16A 5p 400V 6h, IP67 | Wandsteckdose QUICK-CONNECT TE 16A 5p (3P+N+PE) 400V (200/346 - 240/415V~) 6h IP67, Frequenz: 50/60Hz, Technische Kennfarbe: rot RAL 3000, Gehäusegröße: 170x90 mm (HxB), Kontaktträger/Kontakte: der Kontaktträger ist aus hochwärmebeständigem Material, die Kontakte sind Messing vernickelt, Maximaler Leiterquerschnitt: 4,0 qmm, Gehäusematerial: Polycarbonat, Anschlusstechnik: schraublose Federklemmtechnik als Käfigzugfederklemme mit Kontex-Kontakt, Kabeleinführung: 1xM20 oben, 1xM25/20 unten, Gerätefarbe: Klappdeckel rot RAL 3000, Bajonettring grau RAL 7035, Gehäuseunterteil grau RAL 7035, Gehäuseoberteil grau RAL 7035, Gerätehöhe: 195 mm, Gerätebreite: 90 mm, Gerätetiefe: 123 mm, Sonstige technische Eigenschaften: Die Leitungseinführung ist einmal oben offen und zweimal unten verschlossen, Das Gehäuseunterteil ist um 180° drehbar | 12 | 440.3 | EUR | ST | 2024-07-01 | 1 | 1 | 0.45 | KG | 4024941059237 | 85366990 | DE | 40/3 | https://catalogue.bals.com/de/extern/110094 | EC001321 | CEE-Steckdose (IEC 60309) | 27440510
110098 |  | Wandsteckdose QC 16A 5p 400V 6h, IP44 | Wandsteckdose QUICK-CONNECT TE 16A 5p 400V 6h, IP44 | Wandsteckdose QUICK-CONNECT TE 16A 5p (3P+N+PE) 400V (200/346 - 240/415V~) 6h IP44, Frequenz: 50/60Hz, Technische Kennfarbe: rot RAL 3000, Gehäusegröße: 225x118 mm (HxB), Kontaktträger/Kontakte: der Kontaktträger ist aus hochwärmebeständigem Material, die Kontakte sind Messing vernickelt, Maximaler Leiterquerschnitt: 4,0 qmm, Gehäusematerial: Polycarbonat-Polyethylenterephthalat lightbeige, Anschlusstechnik: schraublose Federklemmtechnik als Käfigzugfederklemme mit Kontex-Kontakt, Kabeleinführung: 2xM25 oben, 2xM25 unten, Gerätefarbe: Gehäuseoberteil lightbeige, Klappdeckel rot RAL 3000, Gehäuseunterteil lightbeige, Gehäuseschrauben lightbeige, Gerätehöhe: 243 mm, Gerätebreite: 118 mm, Gerätetiefe: 130 mm, Sonstige technische Eigenschaften: Die Leitungseinführung ist einmal oben offen, einmal oben verschlossen, zweimal unten verschlossen | 13 | 319.7 | EUR | ST | 2024-07-01 | 1 | 1 |  | KG | 4024941070225 | 85366990 | DE | 44/4 | https://catalogue.bals.com/de/extern/110098 | EC001321 | CEE-Steckdose (IEC 60309) | 27440510
110140 |  | Wandsteckdose TE 125A 5p >50V AC 1h, IP67 | Wandsteckdose TE 125A 5p >50V AC 1h, IP67 | Wandsteckdose TE 125A 5p (3P+N+PE) >50V AC (> 50V - Alle nicht durch andere Anordnungen abgedeckten Nennspannungen und/oder Frequenzen. Diese Uhrzeitstellung kann zusätzlich in speziellen Anwendungen, bei denen eine Unterscheidung zu standardisierten Positionen benötigt wird, genutzt werden.) 1h IP67, Technische Kennfarbe: grau RAL 7035, Gehäusegröße: 260x160 mm (HxB), Kontaktträger/Kontakte: der Kontaktträger ist aus hochwärmebeständigem Material, die Kontakte sind Messing vernickelt, Maximaler Leiterquerschnitt: 70,0 qmm (möglicherweise begrenzt durch eingesetzte Kabeleinführung), Gehäusematerial: Polycarbonat, Anschlusstechnik: Schraubklemmen als Rahmenklemmen mit Kontex-Kontakt, Kabeleinführung: 1xM50 von oben, Gerätefarbe: Klappdeckel grau RAL 7035, Gehäuseunterteil grau RAL 7035, Gehäuseoberteil grau RAL 7035, Gehäuseschrauben grau RAL 7035, Bajonettring grau RAL 7035, Gerätehöhe: 332 mm, Gerätebreite: 160 mm, Gerätetiefe: 168 mm, Sonstige technische Eigenschaften: Die Leitungseinführung ist einmal oben offen | 13 | 1370.8 | EUR | ST | 2024-07-01 | 1 | 1 | 2.73 | KG | 4024941966450 | 85366990 | DE | 226/3 | https://catalogue.bals.com/de/extern/110140 | EC001321 | CEE-Steckdose (IEC 60309) | 27440510
110322 |  | Wandsteckdose QC 32A 5p 230V 9h, IP44 | Wandsteckdose QUICK-CONNECT 32A 5p 230V 9h, IP44 | Wandsteckdose QUICK-CONNECT 32A 5p (3P+N+PE) 230V (120/208 - 144/250V~) 9h IP44, Frequenz: 50/60Hz, Technische Kennfarbe: blau RAL 5015, Gehäusegröße: 126x83 mm (HxB), Kontaktträger/Kontakte: der Kontaktträger ist aus Polyamid, die Kontakte sind Messing blank, Maximaler Leiterquerschnitt: 10,0 qmm, Gehäusematerial: Polyamid, Anschlusstechnik: schraublose Federklemmtechnik als Käfigzugfederklemme mit Kontex-Kontakt, Kabeleinführung: 1xM25 oben, 2xM25 unten, Gerätefarbe: Klappdeckel blau RAL 5015, Gehäuseunterteil grau RAL 7035, Gehäuseoberteil grau RAL 7035, Kragen grau RAL 7035, Gerätehöhe: 157 mm, Gerätebreite: 83 mm, Gerätetiefe: 136 mm, Sonstige technische Eigenschaften: Die Leitungseinführung ist einmal oben offen und zweimal unten verschlossen, Das Gehäuseunterteil ist um 180° drehbar, Im Gehäuseboden befinden sich 4 Befestigungsbohrungen zum Ausbrechen | 12 | 172.9 | EUR | ST | 2024-07-01 | 1 | 10 | 0.395 | KG | 4024941107976 | 85366990 | DE | 38/3 | https://catalogue.bals.com/de/extern/110322 | EC001321 | CEE-Steckdose (IEC 60309) | 27440510
110328 |  | Wandsteckdose TE 125A 5p 690V 5h, IP67 | Wandsteckdose TE 125A 5p 690V 5h, IP67 | Wandsteckdose TE 125A 5p (3P+N+PE) 690V (347/600 - 400/690V~) 5h IP67, Frequenz: 50/60Hz, Technische Kennfarbe: schwarz RAL 9005, Gehäusegröße: 260x160 mm (HxB), Kontaktträger/Kontakte: der Kontaktträger ist aus hochwärmebeständigem Material, die Kontakte sind Messing vernickelt, Maximaler Leiterquerschnitt: 70,0 qmm (möglicherweise begrenzt durch eingesetzte Kabeleinführung), Gehäusematerial: Polycarbonat, Anschlusstechnik: Schraubklemmen als Rahmenklemmen mit Kontex-Kontakt, Kabeleinführung: 1xM50 von oben, Gerätefarbe: Klappdeckel schwarz RAL 9005, Bajonettring grau RAL 7035, Gehäuseschrauben grau RAL 7035, Gehäuseunterteil grau RAL 7035, Gehäuseoberteil grau RAL 7035, Gerätehöhe: 332 mm, Gerätebreite: 160 mm, Gerätetiefe: 168 mm, Sonstige technische Eigenschaften: Die Leitungseinführung ist einmal oben offen | 13 | 1370.8 | EUR | ST | 2024-07-01 | 1 | 1 | 2.085 | KG | 4024941204125 | 85366990 | DE | 234/2 | https://catalogue.bals.com/de/extern/110328 | EC001321 | CEE-Steckdose (IEC 60309) | 27440510
110353 |  | Wandsteckdose QC 16A 4p >50V grau 1h, IP44 | Wandsteckdose QUICK-CONNECT TE 16A 4p >50V grau 1h, IP44 | Wandsteckdose QUICK-CONNECT TE 16A 4p (3P+PE) >50V grau (> 50V - Alle nicht durch andere Anordnungen abgedeckten Nennspannungen und/oder Frequenzen. Diese Uhrzeitstellung kann zusätzlich in speziellen Anwendungen, bei denen eine Unterscheidung zu standardisierten Positionen benötigt wird, genutzt werden.) 1h IP44, Technische Kennfarbe: grau RAL 7035, Gehäusegröße: 126x83 mm (HxB), Kontaktträger/Kontakte: die Kontakte sind Messing vernickelt, der Kontaktträger ist aus hochwärmebeständigem Material, Maximaler Leiterquerschnitt: 4,0 qmm, Gehäusematerial: Polyamid, Anschlusstechnik: schraublose Federklemmtechnik als Käfigzugfederklemme mit Kontex-Kontakt, Kabeleinführung: 1xM25 oben, 2xM25 unten, Gerätefarbe: Klappdeckel grau RAL 7035, Gehäuseunterteil grau RAL 7035, Gehäuseoberteil grau RAL 7035, Kragen grau RAL 7035, Gerätehöhe: 153 mm, Gerätebreite: 83 mm, Gerätetiefe: 127 mm, Sonstige technische Eigenschaften: Die Leitungseinführung ist einmal oben offen und zweimal unten verschlossen, Das Gehäuseunterteil ist um 180° drehbar, Im Gehäuseboden befinden sich 4 Befestigungsbohrungen zum Ausbrechen | 12 | 154.3 | EUR | ST | 2024-07-01 | 1 | 10 | 0.306 | KG | 4024941149648 | 85366990 | DE | 226/1 | https://catalogue.bals.com/de/extern/110353 | EC001321 | CEE-Steckdose (IEC 60309) | 27440510
110383 |  | Wandsteckdose QC 63A 5p 400V 6h, IP44 | Wandsteckdose QUICK-CONNECT TE 63A 5p 400V 6h, IP44 | Wandsteckdose QUICK-CONNECT TE 63A 5p (3P+N+PE) 400V (200/346 - 240/415V~) 6h IP44, Frequenz: 50/60Hz, Technische Kennfarbe: rot RAL 3000, Gehäusegröße: 170x118 mm (HxB), Kontaktträger/Kontakte: der Kontaktträger ist aus hochwärmebeständigem Material, die Kontakte sind Messing vernickelt, Maximaler Leiterquerschnitt: 25,0 qmm, Gehäusematerial: Polycarbonat, Anschlusstechnik: schraublose Federklemmtechnik mit Rahmenklemmen und Kontex-Kontakt, Kabeleinführung: 1xM40 oben, 2xM32 unten, Gerätefarbe: Klappdeckel rot RAL 3000, Gehäuseunterteil grau RAL 7035, Gehäuseoberteil grau RAL 7035, Gerätehöhe: 226 mm, Gerätebreite: 118 mm, Gerätetiefe: 173 mm, Sonstige technische Eigenschaften: Die Leitungseinführung ist einmal oben offen und zweimal unten verschlossen, Das Gehäuseunterteil ist um 180° drehbar | 12 | 360 | EUR | ST | 2024-07-01 | 1 | 5 | 0.945 | KG | 4024941146388 | 85366990 | DE | 39/2 | https://catalogue.bals.com/de/extern/110383 | EC001321 | CEE-Steckdose (IEC 60309) | 27440510
110387 |  | Wandsteckdose QC 16A 3p 400V 9h, IP67 | Wandsteckdose QUICK-CONNECT TE 16A 3p 400V 9h, IP67 | Wandsteckdose QUICK-CONNECT TE 16A 3p (2P+PE) 400V (380 - 415V~) 9h IP67, Frequenz: 50/60Hz, Technische Kennfarbe: rot RAL 3000, Gehäusegröße: 170x90 mm (HxB), Kontaktträger/Kontakte: der Kontaktträger ist aus hochwärmebeständigem Material, die Kontakte sind Messing vernickelt, Maximaler Leiterquerschnitt: 4,0 qmm, Gehäusematerial: Polycarbonat-Polyethylenterephthalat lightbeige, Anschlusstechnik: schraublose Federklemmtechnik als Käfigzugfederklemme mit Kontex-Kontakt, Kabeleinführung: 1xM20 oben, 1xM25/20 unten, Gerätefarbe: Bajonettring lightbeige, Gehäuseoberteil lightbeige, Klappdeckel rot RAL 3000, Gehäuseunterteil lightbeige, Gerätehöhe: 195 mm, Gerätebreite: 90 mm, Gerätetiefe: 109 mm, Sonstige technische Eigenschaften: Die Leitungseinführung ist einmal oben offen und zweimal unten verschlossen, Das Gehäuseunterteil ist um 180° drehbar | 13 | 404.1 | EUR | ST | 2024-07-01 | 1 | 1 | 0.43 | KG | 4024941197076 | 85366990 | DE | 45/1 | https://catalogue.bals.com/de/extern/110387 | EC001321 | CEE-Steckdose (IEC 60309) | 27440510
110388 |  | Wandsteckdose QC 16A 3p 500V 7h, IP67 | Wandsteckdose QUICK-CONNECT TE 16A 3p 500V 7h, IP67 | Wandsteckdose QUICK-CONNECT TE 16A 3p (2P+PE) 500V (480 - 500V~) 7h IP67, Frequenz: 50/60Hz, Technische Kennfarbe: schwarz RAL 9005, Gehäusegröße: 170x90 mm (HxB), Kontaktträger/Kontakte: der Kontaktträger ist aus hochwärmebeständigem Material, die Kontakte sind Messing vernickelt, Maximaler Leiterquerschnitt: 4,0 qmm, Gehäusematerial: Polycarbonat-Polyethylenterephthalat lightbeige, Anschlusstechnik: schraublose Federklemmtechnik als Käfigzugfederklemme mit Kontex-Kontakt, Kabeleinführung: 1xM20 oben, 1xM25/20 unten, Gerätefarbe: Bajonettring lightbeige, Klappdeckel schwarz RAL 9005, Gehäuseoberteil lightbeige, Gehäuseunterteil lightbeige, Gerätehöhe: 195 mm, Gerätebreite: 90 mm, Gerätetiefe: 109 mm, Sonstige technische Eigenschaften: Die Leitungseinführung ist einmal oben offen und zweimal unten verschlossen, Das Gehäuseunterteil ist um 180° drehbar | 13 | 428.2 | EUR | ST | 2024-07-01 | 1 | 1 | 0.43 | KG | 4024941197083 | 85366990 | DE | 45/1 | https://catalogue.bals.com/de/extern/110388 | EC001321 | CEE-Steckdose (IEC 60309) | 27440510
110394 |  | Wandsteckdose QC 16A 5p >50V grau 1h, IP44 | Wandsteckdose QUICK-CONNECT TE 16A 5p >50V grau 1h, IP44 | Wandsteckdose QUICK-CONNECT TE 16A 5p (3P+N+PE) >50V grau (> 50V - Alle nicht durch andere Anordnungen abgedeckten Nennspannungen und/oder Frequenzen. Diese Uhrzeitstellung kann zusätzlich in speziellen Anwendungen, bei denen eine Unterscheidung zu standardisierten Positionen benötigt wird, genutzt werden.) 1h IP44, Technische Kennfarbe: grau RAL 7035, Gehäusegröße: 126x83 mm (HxB), Kontaktträger/Kontakte: der Kontaktträger ist aus hochwärmebeständigem Material, die Kontakte sind Messing vernickelt, Maximaler Leiterquerschnitt: 4,0 qmm, Gehäusematerial: Polyamid, Anschlusstechnik: schraublose Federklemmtechnik als Käfigzugfederklemme mit Kontex-Kontakt, Kabeleinführung: 1xM25 oben, 2xM25 unten, Gerätefarbe: Klappdeckel grau RAL 7035, Gehäuseunterteil grau RAL 7035, Gehäuseoberteil grau RAL 7035, Kragen grau RAL 7035, Gerätehöhe: 154 mm, Gerätebreite: 83 mm, Gerätetiefe: 130 mm, Sonstige technische Eigenschaften: Die Leitungseinführung ist einmal oben offen und zweimal unten verschlossen, Das Gehäuseunterteil ist um 180° drehbar, Im Gehäuseboden befinden sich 4 Befestigungsbohrungen zum Ausbrechen | 12 | 199 | EUR | ST | 2024-07-01 | 1 | 10 | 0.327 | KG | 4024941144827 | 85366990 | DE | 226/1 | https://catalogue.bals.com/de/extern/110394 | EC001321 | CEE-Steckdose (IEC 60309) | 27440510
110413 |  | Wandsteckdose QC 63A 5p 400V 6h, IP67 | Wandsteckdose QUICK-CONNECT TE 63A 5p 400V 6h, IP67 | Wandsteckdose QUICK-CONNECT TE 63A 5p (3P+N+PE) 400V (200/346 - 240/415V~) 6h IP67, Frequenz: 50/60Hz, Technische Kennfarbe: rot RAL 3000, Gehäusegröße: 170x118 mm (HxB), Kontaktträger/Kontakte: der Kontaktträger ist aus hochwärmebeständigem Material, die Kontakte sind Messing vernickelt, Maximaler Leiterquerschnitt: 25,0 qmm, Gehäusematerial: Polycarbonat, Anschlusstechnik: schraublose Federklemmtechnik mit Rahmenklemmen und Kontex-Kontakt, Kabeleinführung: 1xM40 oben, 2xM32 unten, Gerätefarbe: Klappdeckel rot RAL 3000, Bajonettring grau RAL 7035, Gehäuseunterteil grau RAL 7035, Gehäuseoberteil grau RAL 7035, Gerätehöhe: 228 mm, Gerätebreite: 118 mm, Gerätetiefe: 176 mm, Sonstige technische Eigenschaften: Die Leitungseinführung ist einmal oben offen und zweimal unten verschlossen, Das Gehäuseunterteil ist um 180° drehbar | 12 | 410.9 | EUR | ST | 2024-07-01 | 1 | 5 | 1.005 | KG | 4024941146395 | 85366990 | DE | 41/2 | https://catalogue.bals.com/de/extern/110413 | EC001321 | CEE-Steckdose (IEC 60309) | 27440510
110415 |  | Wandsteckdose QC 63A 4p 400V 6h, IP44 | Wandsteckdose QUICK-CONNECT TE 63A 4p 400V 6h, IP44 | Wandsteckdose QUICK-CONNECT TE 63A 4p (3P+PE) 400V (380 - 415V~) 6h IP44, Frequenz: 50/60Hz, Technische Kennfarbe: rot RAL 3000, Gehäusegröße: 170x118 mm (HxB), Kontaktträger/Kontakte: der Kontaktträger ist aus hochwärmebeständigem Material, die Kontakte sind Messing vernickelt, Maximaler Leiterquerschnitt: 25,0 qmm, Gehäusematerial: Polycarbonat, Anschlusstechnik: schraublose Federklemmtechnik mit Rahmenklemmen und Kontex-Kontakt, Kabeleinführung: 1xM40 oben, 2xM32 unten, Gerätefarbe: Klappdeckel rot RAL 3000, Gehäuseunterteil grau RAL 7035, Gehäuseoberteil grau RAL 7035, Gerätehöhe: 226 mm, Gerätebreite: 118 mm, Gerätetiefe: 173 mm, Sonstige technische Eigenschaften: Die Leitungseinführung ist einmal oben offen und zweimal unten verschlossen, Das Gehäuseunterteil ist um 180° drehbar | 12 | 387.1 | EUR | ST | 2024-07-01 | 1 | 5 | 0.9 | KG | 4024941193528 | 85366990 | DE | 39/2 | https://catalogue.bals.com/de/extern/110415 | EC001321 | CEE-Steckdose (IEC 60309) | 27440510
110416 |  | Wandsteckdose QC 63A 4p 400V 6h, IP67 | Wandsteckdose QUICK-CONNECT TE 63A 4p 400V 6h, IP67 | Wandsteckdose QUICK-CONNECT TE 63A 4p (3P+PE) 400V (380 - 415V~) 6h IP67, Frequenz: 50/60Hz, Technische Kennfarbe: rot RAL 3000, Gehäusegröße: 170x118 mm (HxB), Kontaktträger/Kontakte: der Kontaktträger ist aus hochwärmebeständigem Material, die Kontakte sind Messing vernickelt, Maximaler Leiterquerschnitt: 25,0 qmm, Gehäusematerial: Polycarbonat, Anschlusstechnik: schraublose Federklemmtechnik mit Rahmenklemmen und Kontex-Kontakt, Kabeleinführung: 1xM40 oben, 2xM32 unten, Gerätefarbe: Klappdeckel rot RAL 3000, Bajonettring grau RAL 7035, Gehäuseunterteil grau RAL 7035, Gehäuseoberteil grau RAL 7035, Gerätehöhe: 228 mm, Gerätebreite: 118 mm, Gerätetiefe: 176 mm, Sonstige technische Eigenschaften: Die Leitungseinführung ist einmal oben offen und zweimal unten verschlossen, Das Gehäuseunterteil ist um 180° drehbar | 12 | 422.2 | EUR | ST | 2024-07-01 | 1 | 5 | 0.96 | KG | 4024941197090 | 85366990 | DE | 41/2 | https://catalogue.bals.com/de/extern/110416 | EC001321 | CEE-Steckdose (IEC 60309) | 27440510
110435 |  | Wandsteckdose QC 16A 5p >50V grün 100-300Hz 10h, IP67 | Wandsteckdose QUICK-CONNECT TE 16A 5p >50V grün 100-300Hz 10h, IP67 | Wandsteckdose QUICK-CONNECT TE 16A 5p (3P+N+PE) >50V grün 100-300Hz (> 50V~) 10h IP67, Frequenz: 100 bis einschließlich 300Hz, Technische Kennfarbe: grün RAL 6002, Gehäusegröße: 170x90 mm (HxB), Kontaktträger/Kontakte: der Kontaktträger ist aus hochwärmebeständigem Material, die Kontakte sind Messing vernickelt, Maximaler Leiterquerschnitt: 4,0 qmm, Gehäusematerial: Polycarbonat, Anschlusstechnik: schraublose Federklemmtechnik als Käfigzugfederklemme mit Kontex-Kontakt, Kabeleinführung: 1xM20 oben, 1xM25/20 unten, Gerätefarbe: Klappdeckel grün RAL 6002, Gehäuseunterteil grau RAL 7035, Bajonettring grau RAL 7035, Gehäuseoberteil grau RAL 7035, Gerätehöhe: 195 mm, Gerätebreite: 90 mm, Gerätetiefe: 123 mm, Sonstige technische Eigenschaften: Die Leitungseinführung ist einmal oben offen und zweimal unten verschlossen, Das Gehäuseunterteil ist um 180° drehbar | 12 | 506.2 | EUR | ST | 2024-07-01 | 1 | 1 |  | KG | 4024941951104 | 85366990 | DE | 40/3 | https://catalogue.bals.com/de/extern/110435 | EC001321 | CEE-Steckdose (IEC 60309) | 27440510
110436 |  | Wandsteckdose QC 16A 3p >50V grün 100-300Hz 10h, IP67 | Wandsteckdose QUICK-CONNECT TE 16A 3p >50V grün 100-300Hz 10h, IP67 | Wandsteckdose QUICK-CONNECT TE 16A 3p (2P+PE) >50V grün 100-300Hz (> 50V~) 10h IP67, Frequenz: 100 bis einschließlich 300Hz, Technische Kennfarbe: grün RAL 6002, Gehäusegröße: 170x90 mm (HxB), Kontaktträger/Kontakte: der Kontaktträger ist aus hochwärmebeständigem Material, die Kontakte sind Messing vernickelt, Maximaler Leiterquerschnitt: 4,0 qmm, Gehäusematerial: Polycarbonat, Anschlusstechnik: schraublose Federklemmtechnik als Käfigzugfederklemme mit Kontex-Kontakt, Kabeleinführung: 1xM20 oben, 1xM25/20 unten, Gerätefarbe: Klappdeckel grün RAL 6002, Gehäuseunterteil grau RAL 7035, Bajonettring grau RAL 7035, Gehäuseoberteil grau RAL 7035, Gerätehöhe: 195 mm, Gerätebreite: 90 mm, Gerätetiefe: 109 mm, Sonstige technische Eigenschaften: Die Leitungseinführung ist einmal oben offen und zweimal unten verschlossen, Das Gehäuseunterteil ist um 180° drehbar | 12 | 457.8 | EUR | ST | 2024-07-01 | 1 | 1 | 0.4 | KG | 4024941951111 | 85366990 | DE | 40/3 | https://catalogue.bals.com/de/extern/110436 | EC001321 | CEE-Steckdose (IEC 60309) | 27440510
110445 |  | Wandsteckdose QC 63A 4p 500V 7h, IP44 | Wandsteckdose QUICK-CONNECT TE 63A 4p 500V 7h, IP44 | Wandsteckdose QUICK-CONNECT TE 63A 4p (3P+PE) 500V (480 - 500V~) 7h IP44, Frequenz: 50/60Hz, Technische Kennfarbe: schwarz RAL 9005, Gehäusegröße: 170x118 mm (HxB), Kontaktträger/Kontakte: der Kontaktträger ist aus hochwärmebeständigem Material, die Kontakte sind Messing vernickelt, Maximaler Leiterquerschnitt: 25,0 qmm, Gehäusematerial: Polycarbonat, Anschlusstechnik: schraublose Federklemmtechnik mit Rahmenklemmen und Kontex-Kontakt, Kabeleinführung: 1xM40 oben, 2xM32 unten, Gerätefarbe: Klappdeckel schwarz RAL 9005, Gehäuseunterteil grau RAL 7035, Gehäuseoberteil grau RAL 7035, Gerätehöhe: 226 mm, Gerätebreite: 118 mm, Gerätetiefe: 173 mm, Sonstige technische Eigenschaften: Die Leitungseinführung ist einmal oben offen und zweimal unten verschlossen, Das Gehäuseunterteil ist um 180° drehbar | 12 | 435.7 | EUR | ST | 2024-07-01 | 1 | 5 | 0.915 | KG | 4024941193924 | 85366990 | DE | 39/2 | https://catalogue.bals.com/de/extern/110445 | EC001321 | CEE-Steckdose (IEC 60309) | 27440510
110451 |  | Wandsteckdose QC 16A 5p 400V 6h, IP44 | Wandsteckdose QUICK-CONNECT mit Doppelklemme 16A 5p 400V 6h, IP44 | Wandsteckdose QUICK-CONNECT mit Doppelklemme 16A 5p (3P+N+PE) 400V (200/346 - 240/415V~) 6h IP44, Frequenz: 50/60Hz, Technische Kennfarbe: rot RAL 3000, Gehäusegröße: 126x83 mm (HxB), Kontaktträger/Kontakte: der Kontaktträger ist aus Polyamid, die Kontakte sind Messing blank, Maximaler Leiterquerschnitt: 4,0 qmm, Gehäusematerial: Polyamid, Anschlusstechnik: schraublose Federklemmtechnik als Käfigzugfederklemme mit Kontex-Kontakt, Kabeleinführung: 1xM25 oben, 2xM25 unten, Gerätefarbe: Klappdeckel rot RAL 3000, Gehäuseunterteil grau RAL 7035, Gehäuseoberteil grau RAL 7035, Kragen grau RAL 7035, Gerätehöhe: 154 mm, Gerätebreite: 83 mm, Gerätetiefe: 130 mm, Sonstige technische Eigenschaften: Die Leitungseinführung ist einmal oben offen und zweimal unten verschlossen, Das Gerät ist für eine Durchgangsverdrahtung geeignet, Das Gehäuseunterteil ist um 180° drehbar, Im Gehäuseboden befinden sich 4 Befestigungsbohrungen zum Ausbrechen | 12 | 111.6 | EUR | ST | 2024-07-01 | 1 | 10 | 0.329 | KG | 4024941190534 | 85366990 | DE | 38/3 | https://catalogue.bals.com/de/extern/110451 | EC001321 | CEE-Steckdose (IEC 60309) | 27440510
110468 |  | Wandsteckdose 125A 5p >50V grün >300-500Hz 2h, IP67 | Wandsteckdose 125A 5p >50V grün >300-500Hz 2h, IP67 | Wandsteckdose 125A 5p (3P+N+PE) >50V grün >300-500Hz (> 50V~) 2h IP67, Frequenz: über 300 bis einschließlich 500Hz, Technische Kennfarbe: grün RAL 6002, Gehäusegröße: 260x160 mm (HxB), Kontaktträger/Kontakte: der Kontaktträger ist aus hochwärmebeständigem Material, die Kontakte sind Messing vernickelt, Maximaler Leiterquerschnitt: 70,0 qmm (möglicherweise begrenzt durch eingesetzte Kabeleinführung), Gehäusematerial: Polycarbonat, Anschlusstechnik: Schraubklemmen als Rahmenklemmen mit Kontex-Kontakt, Kabeleinführung: 1xM50 von oben, Gerätefarbe: Klappdeckel grün RAL 6002, Gehäuseunterteil grau RAL 7035, Gehäuseoberteil grau RAL 7035, Gehäuseschrauben grau RAL 7035, Bajonettring grau RAL 7035, Gerätehöhe: 332 mm, Gerätebreite: 160 mm, Gerätetiefe: 168 mm, Sonstige technische Eigenschaften: Die Leitungseinführung ist einmal oben offen | 13 | 1370.8 | EUR | ST | 2024-07-01 | 1 | 1 |  | KG | 4024941190985 | 85366990 | DE | 41/3 | https://catalogue.bals.com/de/extern/110468 | EC001321 | CEE-Steckdose (IEC 60309) | 27440510
110486 |  | Wandsteckdose QC 63A 4p 400V 6h, IP44 | Wandsteckdose QUICK-CONNECT TE 63A 4p 400V 6h, IP44 | Wandsteckdose QUICK-CONNECT TE 63A 4p (3P+PE) 400V (380 - 415V~) 6h IP44, Frequenz: 50/60Hz, Technische Kennfarbe: rot RAL 3000, Gehäusegröße: 260x160 mm (HxB), Kontaktträger/Kontakte: der Kontaktträger ist aus hochwärmebeständigem Material, die Kontakte sind Messing vernickelt, Maximaler Leiterquerschnitt: 25,0 qmm, Gehäusematerial: Polycarbonat, Anschlusstechnik: schraublose Federklemmtechnik mit Rahmenklemmen und Kontex-Kontakt, Kabeleinführung: 1xM40 oben, 1xM40/M32 unten, Gerätefarbe: Klappdeckel rot RAL 3000, Gehäuseschrauben grau RAL 7035, Gehäuseunterteil grau RAL 7035, Gehäuseoberteil grau RAL 7035, Gerätehöhe: 302 mm, Gerätebreite: 160 mm, Gerätetiefe: 192 mm, Sonstige technische Eigenschaften: Die Leitungseinführung ist einmal oben und zweimal unten offen | 12 | 392 | EUR | ST | 2024-07-01 | 1 | 1 |  | KG | 4024941197106 | 85366990 | DE | 39/3 | https://catalogue.bals.com/de/extern/110486 | EC001321 | CEE-Steckdose (IEC 60309) | 27440510
110487 |  | Wandsteckdose QC 63A 5p 400V 6h, IP44 | Wandsteckdose QUICK-CONNECT TE 63A 5p 400V 6h, IP44 | Wandsteckdose QUICK-CONNECT TE 63A 5p (3P+N+PE) 400V (200/346 - 240/415V~) 6h IP44, Frequenz: 50/60Hz, Technische Kennfarbe: rot RAL 3000, Gehäusegröße: 260x160 mm (HxB), Kontaktträger/Kontakte: der Kontaktträger ist aus hochwärmebeständigem Material, die Kontakte sind Messing vernickelt, Maximaler Leiterquerschnitt: 25,0 qmm, Gehäusematerial: Polycarbonat, Anschlusstechnik: schraublose Federklemmtechnik mit Rahmenklemmen und Kontex-Kontakt, Kabeleinführung: 1xM40 oben, 1xM40/M32 unten, Gerätefarbe: Klappdeckel rot RAL 3000, Gehäuseschrauben grau RAL 7035, Gehäuseunterteil grau RAL 7035, Gehäuseoberteil grau RAL 7035, Gerätehöhe: 302 mm, Gerätebreite: 160 mm, Gerätetiefe: 192 mm, Sonstige technische Eigenschaften: Die Leitungseinführung ist einmal oben und zweimal unten offen | 12 | 396.5 | EUR | ST | 2024-07-01 | 1 | 1 | 1.59 | KG | 4024941197113 | 85366990 | DE | 39/3 | https://catalogue.bals.com/de/extern/110487 | EC001321 | CEE-Steckdose (IEC 60309) | 27440510
110488 |  | Wandsteckdose QC 63A 4p 400V 6h, IP67 | Wandsteckdose QUICK-CONNECT TE 63A 4p 400V 6h, IP67 | Wandsteckdose QUICK-CONNECT TE 63A 4p (3P+PE) 400V (380 - 415V~) 6h IP67, Frequenz: 50/60Hz, Technische Kennfarbe: rot RAL 3000, Gehäusegröße: 260x160 mm (HxB), Kontaktträger/Kontakte: der Kontaktträger ist aus hochwärmebeständigem Material, die Kontakte sind Messing vernickelt, Maximaler Leiterquerschnitt: 25,0 qmm, Gehäusematerial: Polycarbonat, Anschlusstechnik: schraublose Federklemmtechnik mit Rahmenklemmen und Kontex-Kontakt, Kabeleinführung: 1xM40 oben, 1xM40/M32 unten, Gerätefarbe: Klappdeckel rot RAL 3000, Bajonettring grau RAL 7035, Gehäuseschrauben grau RAL 7035, Gehäuseunterteil grau RAL 7035, Gehäuseoberteil grau RAL 7035, Gerätehöhe: 304 mm, Gerätebreite: 160 mm, Gerätetiefe: 195 mm, Sonstige technische Eigenschaften: Die Leitungseinführung ist einmal oben und zweimal unten offen | 12 | 624.5 | EUR | ST | 2024-07-01 | 1 | 1 |  | KG | 4024941197120 | 85366990 | DE | 42/1 | https://catalogue.bals.com/de/extern/110488 | EC001321 | CEE-Steckdose (IEC 60309) | 27440510
110489 |  | Wandsteckdose QC 63A 5p 400V 6h, IP67 | Wandsteckdose QUICK-CONNECT TE 63A 5p 400V 6h, IP67 | Wandsteckdose QUICK-CONNECT TE 63A 5p (3P+N+PE) 400V (200/346 - 240/415V~) 6h IP67, Frequenz: 50/60Hz, Technische Kennfarbe: rot RAL 3000, Gehäusegröße: 260x160 mm (HxB), Kontaktträger/Kontakte: der Kontaktträger ist aus hochwärmebeständigem Material, die Kontakte sind Messing vernickelt, Maximaler Leiterquerschnitt: 25,0 qmm, Gehäusematerial: Polycarbonat, Anschlusstechnik: schraublose Federklemmtechnik mit Rahmenklemmen und Kontex-Kontakt, Kabeleinführung: 1xM40 oben, 1xM40/M32 unten, Gerätefarbe: Klappdeckel rot RAL 3000, Bajonettring grau RAL 7035, Gehäuseschrauben grau RAL 7035, Gehäuseunterteil grau RAL 7035, Gehäuseoberteil grau RAL 7035, Gerätehöhe: 304 mm, Gerätebreite: 160 mm, Gerätetiefe: 195 mm, Sonstige technische Eigenschaften: Die Leitungseinführung ist einmal oben und zweimal unten offen | 12 | 657.8 | EUR | ST | 2024-07-01 | 1 | 1 | 1.69 | KG | 4024941197137 | 85366990 | DE | 42/1 | https://catalogue.bals.com/de/extern/110489 | EC001321 | CEE-Steckdose (IEC 60309) | 27440510
110541 |  | Wandsteckdose QC 16A 3p 230V 6h, IP44 | Wandsteckdose QUICK-CONNECT 16A 3p 230V 6h, IP44 | Wandsteckdose QUICK-CONNECT 16A 3p (2P+PE) 230V (200 - 250V~) 6h IP44, Frequenz: 50/60Hz, Technische Kennfarbe: blau RAL 5015, Gehäusegröße: 102x102 mm (HxB), Kontaktträger/Kontakte: der Kontaktträger ist aus Polyamid, die Kontakte sind Messing blank, Maximaler Leiterquerschnitt: 4,0 qmm, Gehäusematerial: Polyamid, Anschlusstechnik: schraublose Federklemmtechnik als Käfigzugfederklemme mit Kontex-Kontakt, Kabeleinführung: 1xM20 oben, 2xM20/25, Gerätefarbe: Klappdeckel blau RAL 5015, Gehäuse grau RAL 7035, Gerätehöhe: 102 mm, Gerätebreite: 102 mm, Gerätetiefe: 120 mm, Sonstige technische Eigenschaften: Alle Kabeleinführungen sind zum Ausbrechen | 12 | 85.7 | EUR | ST | 2024-07-01 | 1 | 10 | 0.32 | KG | 4024941938365 | 85366990 | DE | 39/1 | https://catalogue.bals.com/de/extern/110541 | EC001321 | CEE-Steckdose (IEC 60309) | 27440510
110542 |  | Wandsteckdose QC 16A 3p 110V 4h, IP44 | Wandsteckdose QUICK-CONNECT 16A 3p 110V 4h, IP44 | Wandsteckdose QUICK-CONNECT 16A 3p (2P+PE) 110V (100 - 130V~) 4h IP44, Frequenz: 50/60Hz, Technische Kennfarbe: gelb RAL 1012, Gehäusegröße: 102x102 mm (HxB), Kontaktträger/Kontakte: der Kontaktträger ist aus Polyamid, die Kontakte sind Messing blank, Maximaler Leiterquerschnitt: 4,0 qmm, Gehäusematerial: Polyamid, Anschlusstechnik: schraublose Federklemmtechnik als Käfigzugfederklemme mit Kontex-Kontakt, Kabeleinführung: 1xM20 oben, 2xM20/25, Gerätefarbe: Klappdeckel gelb RAL 1012, Gehäuse grau RAL 7035, Gerätehöhe: 102 mm, Gerätebreite: 102 mm, Gerätetiefe: 120 mm, Sonstige technische Eigenschaften: Alle Kabeleinführungen sind zum Ausbrechen | 12 | 98.6 | EUR | ST | 2024-07-01 | 1 | 10 | 0.32 | KG | 4024941938372 | 85366990 | DE | 39/1 | https://catalogue.bals.com/de/extern/110542 | EC001321 | CEE-Steckdose (IEC 60309) | 27440510
110543 |  | Wandsteckdose QC 16A 3p 400V 9h, IP44 | Wandsteckdose QUICK-CONNECT 16A 3p 400V 9h, IP44 | Wandsteckdose QUICK-CONNECT 16A 3p (2P+PE) 400V (380 - 415V~) 9h IP44, Frequenz: 50/60Hz, Technische Kennfarbe: rot RAL 3000, Gehäusegröße: 102x102 mm (HxB), Kontaktträger/Kontakte: der Kontaktträger ist aus Polyamid, die Kontakte sind Messing blank, Maximaler Leiterquerschnitt: 4,0 qmm, Gehäusematerial: Polyamid, Anschlusstechnik: schraublose Federklemmtechnik als Käfigzugfederklemme mit Kontex-Kontakt, Kabeleinführung: 1xM20 oben, 2xM20/25, Gerätefarbe: Klappdeckel rot RAL 3000, Gehäuse grau RAL 7035, Gerätehöhe: 102 mm, Gerätebreite: 102 mm, Gerätetiefe: 120 mm, Sonstige technische Eigenschaften: Alle Kabeleinführungen sind zum Ausbrechen | 12 | 98.6 | EUR | ST | 2024-07-01 | 1 | 10 | 0.32 | KG | 4024941938389 | 85366990 | DE | 39/1 | https://catalogue.bals.com/de/extern/110543 | EC001321 | CEE-Steckdose (IEC 60309) | 27440510
110544 |  | Wandsteckdose QC 16A 4p 230V 9h, IP44 | Wandsteckdose QUICK-CONNECT 16A 4p 230V 9h, IP44 | Wandsteckdose QUICK-CONNECT 16A 4p (3P+PE) 230V (200 - 250V~) 9h IP44, Frequenz: 50/60Hz, Technische Kennfarbe: blau RAL 5015, Gehäusegröße: 102x102 mm (HxB), Kontaktträger/Kontakte: der Kontaktträger ist aus Polyamid, die Kontakte sind Messing blank, Maximaler Leiterquerschnitt: 4,0 qmm, Gehäusematerial: Polyamid, Anschlusstechnik: schraublose Federklemmtechnik als Käfigzugfederklemme mit Kontex-Kontakt, Kabeleinführung: 1xM20 oben, 2xM20/25, Gerätefarbe: Klappdeckel blau RAL 5015, Gehäuse grau RAL 7035, Gerätehöhe: 102 mm, Gerätebreite: 102 mm, Gerätetiefe: 123 mm, Sonstige technische Eigenschaften: Alle Kabeleinführungen sind zum Ausbrechen | 12 | 108.9 | EUR | ST | 2024-07-01 | 1 | 10 | 0.335 | KG | 4024941938396 | 85366990 | DE | 39/1 | https://catalogue.bals.com/de/extern/110544 | EC001321 | CEE-Steckdose (IEC 60309) | 27440510
110545 |  | Wandsteckdose QC 16A 4p 110V 4h, IP44 | Wandsteckdose QUICK-CONNECT 16A 4p 110V 4h, IP44 | Wandsteckdose QUICK-CONNECT 16A 4p (3P+PE) 110V (100 - 130V~) 4h IP44, Frequenz: 50/60Hz, Technische Kennfarbe: gelb RAL 1012, Gehäusegröße: 102x102 mm (HxB), Kontaktträger/Kontakte: der Kontaktträger ist aus Polyamid, die Kontakte sind Messing blank, Maximaler Leiterquerschnitt: 4,0 qmm, Gehäusematerial: Polyamid, Anschlusstechnik: schraublose Federklemmtechnik als Käfigzugfederklemme mit Kontex-Kontakt, Kabeleinführung: 1xM20 oben, 2xM20/25, Gerätefarbe: Klappdeckel gelb RAL 1012, Gehäuse grau RAL 7035, Gerätehöhe: 102 mm, Gerätebreite: 102 mm, Gerätetiefe: 123 mm, Sonstige technische Eigenschaften: Alle Kabeleinführungen sind zum Ausbrechen | 12 | 108.9 | EUR | ST | 2024-07-01 | 1 | 10 | 0.335 | KG | 4024941938402 | 85366990 | DE | 39/1 | https://catalogue.bals.com/de/extern/110545 | EC001321 | CEE-Steckdose (IEC 60309) | 27440510
110546 |  | Wandsteckdose QC 16A 4p 400V 6h, IP44 | Wandsteckdose QUICK-CONNECT 16A 4p 400V 6h, IP44 | Wandsteckdose QUICK-CONNECT 16A 4p (3P+PE) 400V (380 - 415V~) 6h IP44, Frequenz: 50/60Hz, Technische Kennfarbe: rot RAL 3000, Gehäusegröße: 102x102 mm (HxB), Kontaktträger/Kontakte: der Kontaktträger ist aus Polyamid, die Kontakte sind Messing blank, Maximaler Leiterquerschnitt: 4,0 qmm, Gehäusematerial: Polyamid, Anschlusstechnik: schraublose Federklemmtechnik als Käfigzugfederklemme mit Kontex-Kontakt, Kabeleinführung: 1xM20 oben, 2xM20/25, Gerätefarbe: Klappdeckel rot RAL 3000, Gehäuse grau RAL 7035, Gerätehöhe: 102 mm, Gerätebreite: 102 mm, Gerätetiefe: 123 mm, Sonstige technische Eigenschaften: Alle Kabeleinführungen sind zum Ausbrechen | 12 | 94.1 | EUR | ST | 2024-07-01 | 1 | 10 | 0.335 | KG | 4024941938419 | 85366990 | DE | 39/1 | https://catalogue.bals.com/de/extern/110546 | EC001321 | CEE-Steckdose (IEC 60309) | 27440510
110547 |  | Wandsteckdose QC 16A 5p 230V 9h, IP44 | Wandsteckdose QUICK-CONNECT 16A 5p 230V 9h, IP44 | Wandsteckdose QUICK-CONNECT 16A 5p (3P+N+PE) 230V (120/208 - 144/250V~) 9h IP44, Frequenz: 50/60Hz, Technische Kennfarbe: blau RAL 5015, Gehäusegröße: 102x102 mm (HxB), Kontaktträger/Kontakte: der Kontaktträger ist aus Polyamid, die Kontakte sind Messing blank, Maximaler Leiterquerschnitt: 4,0 qmm, Gehäusematerial: Polyamid, Anschlusstechnik: schraublose Federklemmtechnik als Käfigzugfederklemme mit Kontex-Kontakt, Kabeleinführung: 1xM20 oben, 2xM20/25, Gerätefarbe: Klappdeckel blau RAL 5015, Gehäuse grau RAL 7035, Gerätehöhe: 102 mm, Gerätebreite: 102 mm, Gerätetiefe: 123 mm, Sonstige technische Eigenschaften: Alle Kabeleinführungen sind zum Ausbrechen | 12 | 119.4 | EUR | ST | 2024-07-01 | 1 | 10 | 0.355 | KG | 4024941938426 | 85366990 | DE | 39/1 | https://catalogue.bals.com/de/extern/110547 | EC001321 | CEE-Steckdose (IEC 60309) | 27440510
110548 |  | Wandsteckdose QC 16A 5p 110V 4h, IP44 | Wandsteckdose QUICK-CONNECT 16A 5p 110V 4h, IP44 | Wandsteckdose QUICK-CONNECT 16A 5p (3P+N+PE) 110V (57/100 - 75/130V~) 4h IP44, Frequenz: 50/60Hz, Technische Kennfarbe: gelb RAL 1012, Gehäusegröße: 102x102 mm (HxB), Kontaktträger/Kontakte: der Kontaktträger ist aus Polyamid, die Kontakte sind Messing blank, Maximaler Leiterquerschnitt: 4,0 qmm, Gehäusematerial: Polyamid, Anschlusstechnik: schraublose Federklemmtechnik als Käfigzugfederklemme mit Kontex-Kontakt, Kabeleinführung: 1xM20 oben, 2xM20/25, Gerätefarbe: Klappdeckel gelb RAL 1012, Gehäuse grau RAL 7035, Gerätehöhe: 102 mm, Gerätebreite: 102 mm, Gerätetiefe: 123 mm, Sonstige technische Eigenschaften: Alle Kabeleinführungen sind zum Ausbrechen | 12 | 119.4 | EUR | ST | 2024-07-01 | 1 | 10 | 0.355 | KG | 4024941938433 | 85366990 | DE | 39/1 | https://catalogue.bals.com/de/extern/110548 | EC001321 | CEE-Steckdose (IEC 60309) | 27440510
110549 |  | Wandsteckdose QC 16A 5p 400V 6h, IP44 | Wandsteckdose QUICK-CONNECT 16A 5p 400V 6h, IP44 | Wandsteckdose QUICK-CONNECT 16A 5p (3P+N+PE) 400V (200/346 - 240/415V~) 6h IP44, Frequenz: 50/60Hz, Technische Kennfarbe: rot RAL 3000, Gehäusegröße: 102x102 mm (HxB), Kontaktträger/Kontakte: der Kontaktträger ist aus Polyamid, die Kontakte sind Messing blank, Maximaler Leiterquerschnitt: 4,0 qmm, Gehäusematerial: Polyamid, Anschlusstechnik: schraublose Federklemmtechnik als Käfigzugfederklemme mit Kontex-Kontakt, Kabeleinführung: 1xM20 oben, 2xM20/25, Gerätefarbe: Klappdeckel rot RAL 3000, Gehäuse grau RAL 7035, Gerätehöhe: 102 mm, Gerätebreite: 102 mm, Gerätetiefe: 123 mm, Sonstige technische Eigenschaften: Alle Kabeleinführungen sind zum Ausbrechen | 12 | 103.9 | EUR | ST | 2024-07-01 | 1 | 10 | 0.339 | KG | 4024941938440 | 85366990 | DE | 39/1 | https://catalogue.bals.com/de/extern/110549 | EC001321 | CEE-Steckdose (IEC 60309) | 27440510
110550 |  | Wandsteckdose QC 32A 3p 230V 6h, IP44 | Wandsteckdose QUICK-CONNECT 32A 3p 230V 6h, IP44 | Wandsteckdose QUICK-CONNECT 32A 3p (2P+PE) 230V (200 - 250V~) 6h IP44, Frequenz: 50/60Hz, Technische Kennfarbe: blau RAL 5015, Gehäusegröße: 102x102 mm (HxB), Kontaktträger/Kontakte: der Kontaktträger ist aus Polyamid, die Kontakte sind Messing blank, Maximaler Leiterquerschnitt: 10,0 qmm, Gehäusematerial: Polyamid, Anschlusstechnik: schraublose Federklemmtechnik als Käfigzugfederklemme mit Kontex-Kontakt, Kabeleinführung: 1xM20 oben, 2xM20/25, Gerätefarbe: Klappdeckel blau RAL 5015, Gehäuse grau RAL 7035, Gerätehöhe: 102 mm, Gerätebreite: 102 mm, Gerätetiefe: 132 mm, Sonstige technische Eigenschaften: Alle Kabeleinführungen sind zum Ausbrechen | 12 | 101.6 | EUR | ST | 2024-07-01 | 1 | 10 | 0.38 | KG | 4024941938457 | 85366990 | DE | 39/1 | https://catalogue.bals.com/de/extern/110550 | EC001321 | CEE-Steckdose (IEC 60309) | 27440510
110551 |  | Wandsteckdose QC 32A 3p 110V 4h, IP44 | Wandsteckdose QUICK-CONNECT 32A 3p 110V 4h, IP44 | Wandsteckdose QUICK-CONNECT 32A 3p (2P+PE) 110V (100 - 130V~) 4h IP44, Frequenz: 50/60Hz, Technische Kennfarbe: gelb RAL 1012, Gehäusegröße: 102x102 mm (HxB), Kontaktträger/Kontakte: der Kontaktträger ist aus Polyamid, die Kontakte sind Messing blank, Maximaler Leiterquerschnitt: 10,0 qmm, Gehäusematerial: Polyamid, Anschlusstechnik: schraublose Federklemmtechnik als Käfigzugfederklemme mit Kontex-Kontakt, Kabeleinführung: 1xM20 oben, 2xM20/25, Gerätefarbe: Klappdeckel gelb RAL 1012, Gehäuse grau RAL 7035, Gerätehöhe: 102 mm, Gerätebreite: 102 mm, Gerätetiefe: 132 mm, Sonstige technische Eigenschaften: Alle Kabeleinführungen sind zum Ausbrechen | 12 | 117.6 | EUR | ST | 2024-07-01 | 1 | 10 | 0.38 | KG | 4024941938471 | 85366990 | DE | 39/1 | https://catalogue.bals.com/de/extern/110551 | EC001321 | CEE-Steckdose (IEC 60309) | 27440510
110552 |  | Wandsteckdose QC 32A 3p 400V 9h, IP44 | Wandsteckdose QUICK-CONNECT 32A 3p 400V 9h, IP44 | Wandsteckdose QUICK-CONNECT 32A 3p (2P+PE) 400V (380 - 415V~) 9h IP44, Frequenz: 50/60Hz, Technische Kennfarbe: rot RAL 3000, Gehäusegröße: 102x102 mm (HxB), Kontaktträger/Kontakte: der Kontaktträger ist aus Polyamid, die Kontakte sind Messing blank, Maximaler Leiterquerschnitt: 10,0 qmm, Gehäusematerial: Polyamid, Anschlusstechnik: schraublose Federklemmtechnik als Käfigzugfederklemme mit Kontex-Kontakt, Kabeleinführung: 1xM20 oben, 2xM20/25, Gerätefarbe: Klappdeckel rot RAL 3000, Gehäuse grau RAL 7035, Gerätehöhe: 102 mm, Gerätebreite: 102 mm, Gerätetiefe: 132 mm, Sonstige technische Eigenschaften: Alle Kabeleinführungen sind zum Ausbrechen | 12 | 117.6 | EUR | ST | 2024-07-01 | 1 | 10 | 0.38 | KG | 4024941938488 | 85366990 | DE | 39/1 | https://catalogue.bals.com/de/extern/110552 | EC001321 | CEE-Steckdose (IEC 60309) | 27440510
110553 |  | Wandsteckdose QC 32A 4p 230V 9h, IP44 | Wandsteckdose QUICK-CONNECT 32A 4p 230V 9h, IP44 | Wandsteckdose QUICK-CONNECT 32A 4p (3P+PE) 230V (200 - 250V~) 9h IP44, Frequenz: 50/60Hz, Technische Kennfarbe: blau RAL 5015, Gehäusegröße: 102x102 mm (HxB), Kontaktträger/Kontakte: der Kontaktträger ist aus Polyamid, die Kontakte sind Messing blank, Maximaler Leiterquerschnitt: 10,0 qmm, Gehäusematerial: Polyamid, Anschlusstechnik: schraublose Federklemmtechnik als Käfigzugfederklemme mit Kontex-Kontakt, Kabeleinführung: 1xM20 oben, 2xM20/25, Gerätefarbe: Klappdeckel blau RAL 5015, Gehäuse grau RAL 7035, Gerätehöhe: 102 mm, Gerätebreite: 102 mm, Gerätetiefe: 132 mm, Sonstige technische Eigenschaften: Alle Kabeleinführungen sind zum Ausbrechen | 12 | 129.2 | EUR | ST | 2024-07-01 | 1 | 10 | 0.395 | KG | 4024941938495 | 85366990 | DE | 39/1 | https://catalogue.bals.com/de/extern/110553 | EC001321 | CEE-Steckdose (IEC 60309) | 27440510
110554 |  | Wandsteckdose QC 32A 4p 110V 4h, IP44 | Wandsteckdose QUICK-CONNECT 32A 4p 110V 4h, IP44 | Wandsteckdose QUICK-CONNECT 32A 4p (3P+PE) 110V (100 - 130V~) 4h IP44, Frequenz: 50/60Hz, Technische Kennfarbe: gelb RAL 1012, Gehäusegröße: 102x102 mm (HxB), Kontaktträger/Kontakte: der Kontaktträger ist aus Polyamid, die Kontakte sind Messing blank, Maximaler Leiterquerschnitt: 10,0 qmm, Gehäusematerial: Polyamid, Anschlusstechnik: schraublose Federklemmtechnik als Käfigzugfederklemme mit Kontex-Kontakt, Kabeleinführung: 1xM20 oben, 2xM20/25, Gerätefarbe: Klappdeckel gelb RAL 1012, Gehäuse grau RAL 7035, Gerätehöhe: 102 mm, Gerätebreite: 102 mm, Gerätetiefe: 132 mm, Sonstige technische Eigenschaften: Alle Kabeleinführungen sind zum Ausbrechen | 12 | 129.2 | EUR | ST | 2024-07-01 | 1 | 10 | 0.395 | KG | 4024941938518 | 85366990 | DE | 39/1 | https://catalogue.bals.com/de/extern/110554 | EC001321 | CEE-Steckdose (IEC 60309) | 27440510
110555 |  | Wandsteckdose QC 32A 4p 400V 6h, IP44 | Wandsteckdose QUICK-CONNECT 32A 4p 400V 6h, IP44 | Wandsteckdose QUICK-CONNECT 32A 4p (3P+PE) 400V (380 - 415V~) 6h IP44, Frequenz: 50/60Hz, Technische Kennfarbe: rot RAL 3000, Gehäusegröße: 102x102 mm (HxB), Kontaktträger/Kontakte: der Kontaktträger ist aus Polyamid, die Kontakte sind Messing blank, Maximaler Leiterquerschnitt: 10,0 qmm, Gehäusematerial: Polyamid, Anschlusstechnik: schraublose Federklemmtechnik als Käfigzugfederklemme mit Kontex-Kontakt, Kabeleinführung: 1xM20 oben, 2xM20/25, Gerätefarbe: Klappdeckel rot RAL 3000, Gehäuse grau RAL 7035, Gerätehöhe: 102 mm, Gerätebreite: 102 mm, Gerätetiefe: 132 mm, Sonstige technische Eigenschaften: Alle Kabeleinführungen sind zum Ausbrechen | 12 | 112.1 | EUR | ST | 2024-07-01 | 1 | 10 | 0.395 | KG | 4024941938525 | 85366990 | DE | 39/1 | https://catalogue.bals.com/de/extern/110555 | EC001321 | CEE-Steckdose (IEC 60309) | 27440510
110556 |  | Wandsteckdose QC 32A 5p 230V 9h, IP44 | Wandsteckdose QUICK-CONNECT 32A 5p 230V 9h, IP44 | Wandsteckdose QUICK-CONNECT 32A 5p (3P+N+PE) 230V (120/208 - 144/250V~) 9h IP44, Frequenz: 50/60Hz, Technische Kennfarbe: blau RAL 5015, Gehäusegröße: 102x102 mm (HxB), Kontaktträger/Kontakte: der Kontaktträger ist aus Polyamid, die Kontakte sind Messing blank, Maximaler Leiterquerschnitt: 10,0 qmm, Gehäusematerial: Polyamid, Anschlusstechnik: schraublose Federklemmtechnik als Käfigzugfederklemme mit Kontex-Kontakt, Kabeleinführung: 1xM20 oben, 2xM20/25, Gerätefarbe: Klappdeckel blau RAL 5015, Gehäuse grau RAL 7035, Gerätehöhe: 106 mm, Gerätebreite: 102 mm, Gerätetiefe: 131 mm, Sonstige technische Eigenschaften: Alle Kabeleinführungen sind zum Ausbrechen | 12 | 156.7 | EUR | ST | 2024-07-01 | 1 | 10 | 0.435 | KG | 4024941938532 | 85366990 | DE | 39/1 | https://catalogue.bals.com/de/extern/110556 | EC001321 | CEE-Steckdose (IEC 60309) | 27440510
110557 |  | Wandsteckdose QC 32A 5p 110V 4h, IP44 | Wandsteckdose QUICK-CONNECT 32A 5p 110V 4h, IP44 | Wandsteckdose QUICK-CONNECT 32A 5p (3P+N+PE) 110V (57/100 - 75/130V~) 4h IP44, Frequenz: 50/60Hz, Technische Kennfarbe: gelb RAL 1012, Gehäusegröße: 102x102 mm (HxB), Kontaktträger/Kontakte: der Kontaktträger ist aus Polyamid, die Kontakte sind Messing blank, Maximaler Leiterquerschnitt: 10,0 qmm, Gehäusematerial: Polyamid, Anschlusstechnik: schraublose Federklemmtechnik als Käfigzugfederklemme mit Kontex-Kontakt, Kabeleinführung: 1xM20 oben, 2xM20/25, Gerätefarbe: Klappdeckel gelb RAL 1012, Gehäuse grau RAL 7035, Gerätehöhe: 106 mm, Gerätebreite: 102 mm, Gerätetiefe: 131 mm, Sonstige technische Eigenschaften: Alle Kabeleinführungen sind zum Ausbrechen | 12 | 156.7 | EUR | ST | 2024-07-01 | 1 | 10 | 0.435 | KG | 4024941938549 | 85366990 | DE | 39/1 | https://catalogue.bals.com/de/extern/110557 | EC001321 | CEE-Steckdose (IEC 60309) | 27440510
110558 |  | Wandsteckdose QC 32A 5p 400V 6h, IP44 | Wandsteckdose QUICK-CONNECT 32A 5p 400V 6h, IP44 | Wandsteckdose QUICK-CONNECT 32A 5p (3P+N+PE) 400V (200/346 - 240/415V~) 6h IP44, Frequenz: 50/60Hz, Technische Kennfarbe: rot RAL 3000, Gehäusegröße: 102x102 mm (HxB), Kontaktträger/Kontakte: der Kontaktträger ist aus Polyamid, die Kontakte sind Messing blank, Maximaler Leiterquerschnitt: 10,0 qmm, Gehäusematerial: Polyamid, Anschlusstechnik: schraublose Federklemmtechnik als Käfigzugfederklemme mit Kontex-Kontakt, Kabeleinführung: 1xM20 oben, 2xM20/25, Gerätefarbe: Klappdeckel rot RAL 3000, Gehäuse grau RAL 7035, Gerätehöhe: 106 mm, Gerätebreite: 102 mm, Gerätetiefe: 131 mm, Sonstige technische Eigenschaften: Alle Kabeleinführungen sind zum Ausbrechen | 12 | 135.8 | EUR | ST | 2024-07-01 | 1 | 10 | 0.435 | KG | 4024941938556 | 85366990 | DE | 39/1 | https://catalogue.bals.com/de/extern/110558 | EC001321 | CEE-Steckdose (IEC 60309) | 27440510
110559 |  | Wandsteckdose QC 16A 3p 230V 6h, IP67 | Wandsteckdose QUICK-CONNECT TE 16A 3p 230V 6h, IP67 | Wandsteckdose QUICK-CONNECT TE 16A 3p (2P+PE) 230V (200 - 250V~) 6h IP67, Frequenz: 50/60Hz, Technische Kennfarbe: blau RAL 5015, Gehäusegröße: 102x102 mm (HxB), Kontaktträger/Kontakte: der Kontaktträger ist aus hochwärmebeständigem Material, die Kontakte sind Messing vernickelt, Maximaler Leiterquerschnitt: 4,0 qmm, Gehäusematerial: Polyamid, Anschlusstechnik: schraublose Federklemmtechnik als Käfigzugfederklemme mit Kontex-Kontakt, Kabeleinführung: 1xM20 oben, 2xM20/25, Gerätefarbe: Klappdeckel blau RAL 5015, Gehäuse grau RAL 7035, Gerätehöhe: 102 mm, Gerätebreite: 102 mm, Gerätetiefe: 125 mm, Sonstige technische Eigenschaften: Alle Kabeleinführungen sind zum Ausbrechen | 12 | 165 | EUR | ST | 2024-07-01 | 1 | 10 | 0.34 | KG | 4024941938563 | 85366990 | DE | 40/1 | https://catalogue.bals.com/de/extern/110559 | EC001321 | CEE-Steckdose (IEC 60309) | 27440510
110560 |  | Wandsteckdose QC 16A 3p 110V 4h, IP67 | Wandsteckdose QUICK-CONNECT TE 16A 3p 110V 4h, IP67 | Wandsteckdose QUICK-CONNECT TE 16A 3p (2P+PE) 110V (100 - 130V~) 4h IP67, Frequenz: 50/60Hz, Technische Kennfarbe: gelb RAL 1012, Gehäusegröße: 102x102 mm (HxB), Kontaktträger/Kontakte: der Kontaktträger ist aus hochwärmebeständigem Material, die Kontakte sind Messing vernickelt, Maximaler Leiterquerschnitt: 4,0 qmm, Gehäusematerial: Polyamid, Anschlusstechnik: schraublose Federklemmtechnik als Käfigzugfederklemme mit Kontex-Kontakt, Kabeleinführung: 1xM20 oben, 2xM20/25, Gerätefarbe: Klappdeckel gelb RAL 1012, Gehäuse grau RAL 7035, Gerätehöhe: 102 mm, Gerätebreite: 102 mm, Gerätetiefe: 125 mm, Sonstige technische Eigenschaften: Alle Kabeleinführungen sind zum Ausbrechen | 12 | 191.7 | EUR | ST | 2024-07-01 | 1 | 10 | 0.34 | KG | 4024941938570 | 85366990 | DE | 40/1 | https://catalogue.bals.com/de/extern/110560 | EC001321 | CEE-Steckdose (IEC 60309) | 27440510
110561 |  | Wandsteckdose QC 16A 3p 400V 9h, IP67 | Wandsteckdose QUICK-CONNECT TE 16A 3p 400V 9h, IP67 | Wandsteckdose QUICK-CONNECT TE 16A 3p (2P+PE) 400V (380 - 415V~) 9h IP67, Frequenz: 50/60Hz, Technische Kennfarbe: rot RAL 3000, Gehäusegröße: 102x102 mm (HxB), Kontaktträger/Kontakte: der Kontaktträger ist aus hochwärmebeständigem Material, die Kontakte sind Messing vernickelt, Maximaler Leiterquerschnitt: 4,0 qmm, Gehäusematerial: Polyamid, Anschlusstechnik: schraublose Federklemmtechnik als Käfigzugfederklemme mit Kontex-Kontakt, Kabeleinführung: 1xM20 oben, 2xM20/25, Gerätefarbe: Klappdeckel rot RAL 3000, Gehäuse grau RAL 7035, Gerätehöhe: 102 mm, Gerätebreite: 102 mm, Gerätetiefe: 125 mm, Sonstige technische Eigenschaften: Alle Kabeleinführungen sind zum Ausbrechen | 12 | 191.7 | EUR | ST | 2024-07-01 | 1 | 10 | 0.34 | KG | 4024941938587 | 85366990 | DE | 40/1 | https://catalogue.bals.com/de/extern/110561 | EC001321 | CEE-Steckdose (IEC 60309) | 27440510
110562 |  | Wandsteckdose QC 16A 4p 400V 6h, IP67 | Wandsteckdose QUICK-CONNECT TE 16A 4p 400V 6h, IP67 | Wandsteckdose QUICK-CONNECT TE 16A 4p (3P+PE) 400V (380 - 415V~) 6h IP67, Frequenz: 50/60Hz, Technische Kennfarbe: rot RAL 3000, Gehäusegröße: 102x102 mm (HxB), Kontaktträger/Kontakte: der Kontaktträger ist aus hochwärmebeständigem Material, die Kontakte sind Messing vernickelt, Maximaler Leiterquerschnitt: 4,0 qmm, Gehäusematerial: Polyamid, Anschlusstechnik: schraublose Federklemmtechnik als Käfigzugfederklemme mit Kontex-Kontakt, Kabeleinführung: 1xM20 oben, 2xM20/25, Gerätefarbe: Klappdeckel rot RAL 3000, Gehäuse grau RAL 7035, Gerätehöhe: 102 mm, Gerätebreite: 102 mm, Gerätetiefe: 126 mm, Sonstige technische Eigenschaften: Alle Kabeleinführungen sind zum Ausbrechen | 12 | 167.4 | EUR | ST | 2024-07-01 | 1 | 10 | 0.355 | KG | 4024941938594 | 85366990 | DE | 40/1 | https://catalogue.bals.com/de/extern/110562 | EC001321 | CEE-Steckdose (IEC 60309) | 27440510
110563 |  | Wandsteckdose QC 16A 4p 110V 4h, IP67 | Wandsteckdose QUICK-CONNECT TE 16A 4p 110V 4h, IP67 | Wandsteckdose QUICK-CONNECT TE 16A 4p (3P+PE) 110V (100 - 130V~) 4h IP67, Frequenz: 50/60Hz, Technische Kennfarbe: gelb RAL 1012, Gehäusegröße: 102x102 mm (HxB), Kontaktträger/Kontakte: der Kontaktträger ist aus hochwärmebeständigem Material, die Kontakte sind Messing vernickelt, Maximaler Leiterquerschnitt: 4,0 qmm, Gehäusematerial: Polyamid, Anschlusstechnik: schraublose Federklemmtechnik als Käfigzugfederklemme mit Kontex-Kontakt, Kabeleinführung: 1xM20 oben, 2xM20/25, Gerätefarbe: Klappdeckel gelb RAL 1012, Gehäuse grau RAL 7035, Gerätehöhe: 102 mm, Gerätebreite: 102 mm, Gerätetiefe: 126 mm, Sonstige technische Eigenschaften: Alle Kabeleinführungen sind zum Ausbrechen | 12 | 194.1 | EUR | ST | 2024-07-01 | 1 | 10 | 0.355 | KG | 4024941938600 | 85366990 | DE | 40/1 | https://catalogue.bals.com/de/extern/110563 | EC001321 | CEE-Steckdose (IEC 60309) | 27440510
110564 |  | Wandsteckdose QC 16A 4p 230V 9h, IP67 | Wandsteckdose QUICK-CONNECT TE 16A 4p 230V 9h, IP67 | Wandsteckdose QUICK-CONNECT TE 16A 4p (3P+PE) 230V (200 - 250V~) 9h IP67, Frequenz: 50/60Hz, Technische Kennfarbe: blau RAL 5015, Gehäusegröße: 102x102 mm (HxB), Kontaktträger/Kontakte: der Kontaktträger ist aus hochwärmebeständigem Material, die Kontakte sind Messing vernickelt, Maximaler Leiterquerschnitt: 4,0 qmm, Gehäusematerial: Polyamid, Anschlusstechnik: schraublose Federklemmtechnik als Käfigzugfederklemme mit Kontex-Kontakt, Kabeleinführung: 1xM20 oben, 2xM20/25, Gerätefarbe: Klappdeckel blau RAL 5015, Gehäuse grau RAL 7035, Gerätehöhe: 102 mm, Gerätebreite: 102 mm, Gerätetiefe: 126 mm, Sonstige technische Eigenschaften: Alle Kabeleinführungen sind zum Ausbrechen | 12 | 194.1 | EUR | ST | 2024-07-01 | 1 | 10 | 0.355 | KG | 4024941938617 | 85366990 | DE | 40/1 | https://catalogue.bals.com/de/extern/110564 | EC001321 | CEE-Steckdose (IEC 60309) | 27440510
110565 |  | Wandsteckdose QC 16A 5p 400V 6h, IP67 | Wandsteckdose QUICK-CONNECT TE 16A 5p 400V 6h, IP67 | Wandsteckdose QUICK-CONNECT TE 16A 5p (3P+N+PE) 400V (200/346 - 240/415V~) 6h IP67, Frequenz: 50/60Hz, Technische Kennfarbe: rot RAL 3000, Gehäusegröße: 102x102 mm (HxB), Kontaktträger/Kontakte: der Kontaktträger ist aus hochwärmebeständigem Material, die Kontakte sind Messing vernickelt, Maximaler Leiterquerschnitt: 4,0 qmm, Gehäusematerial: Polyamid, Anschlusstechnik: schraublose Federklemmtechnik als Käfigzugfederklemme mit Kontex-Kontakt, Kabeleinführung: 1xM20 oben, 2xM20/25, Gerätefarbe: Klappdeckel rot RAL 3000, Gehäuse grau RAL 7035, Gerätehöhe: 102 mm, Gerätebreite: 102 mm, Gerätetiefe: 125 mm, Sonstige technische Eigenschaften: Alle Kabeleinführungen sind zum Ausbrechen | 12 | 178.5 | EUR | ST | 2024-07-01 | 1 | 10 | 0.375 | KG | 4024941938624 | 85366990 | DE | 40/1 | https://catalogue.bals.com/de/extern/110565 | EC001321 | CEE-Steckdose (IEC 60309) | 27440510
110566 |  | Wandsteckdose QC 16A 5p 110V 4h, IP67 | Wandsteckdose QUICK-CONNECT TE 16A 5p 110V 4h, IP67 | Wandsteckdose QUICK-CONNECT TE 16A 5p (3P+N+PE) 110V (57/100 - 75/130V~) 4h IP67, Frequenz: 50/60Hz, Technische Kennfarbe: gelb RAL 1012, Gehäusegröße: 102x102 mm (HxB), Kontaktträger/Kontakte: der Kontaktträger ist aus hochwärmebeständigem Material, die Kontakte sind Messing vernickelt, Maximaler Leiterquerschnitt: 4,0 qmm, Gehäusematerial: Polyamid, Anschlusstechnik: schraublose Federklemmtechnik als Käfigzugfederklemme mit Kontex-Kontakt, Kabeleinführung: 1xM20 oben, 2xM20/25, Gerätefarbe: Klappdeckel gelb RAL 1012, Gehäuse grau RAL 7035, Gerätehöhe: 102 mm, Gerätebreite: 102 mm, Gerätetiefe: 125 mm, Sonstige technische Eigenschaften: Alle Kabeleinführungen sind zum Ausbrechen | 12 | 205.3 | EUR | ST | 2024-07-01 | 1 | 10 | 0.375 | KG | 4024941938631 | 85366990 | DE | 40/1 | https://catalogue.bals.com/de/extern/110566 | EC001321 | CEE-Steckdose (IEC 60309) | 27440510
110567 |  | Wandsteckdose QC 16A 5p 230V 9h, IP67 | Wandsteckdose QUICK-CONNECT TE 16A 5p 230V 9h, IP67 | Wandsteckdose QUICK-CONNECT TE 16A 5p (3P+N+PE) 230V (120/208 - 144/250V~) 9h IP67, Frequenz: 50/60Hz, Technische Kennfarbe: blau RAL 5015, Gehäusegröße: 102x102 mm (HxB), Kontaktträger/Kontakte: der Kontaktträger ist aus hochwärmebeständigem Material, die Kontakte sind Messing vernickelt, Maximaler Leiterquerschnitt: 4,0 qmm, Gehäusematerial: Polyamid, Anschlusstechnik: schraublose Federklemmtechnik als Käfigzugfederklemme mit Kontex-Kontakt, Kabeleinführung: 1xM20 oben, 2xM20/25, Gerätefarbe: Klappdeckel blau RAL 5015, Gehäuse grau RAL 7035, Gerätehöhe: 102 mm, Gerätebreite: 102 mm, Gerätetiefe: 125 mm, Sonstige technische Eigenschaften: Alle Kabeleinführungen sind zum Ausbrechen | 12 | 205.3 | EUR | ST | 2024-07-01 | 1 | 10 | 0.375 | KG | 4024941938648 | 85366990 | DE | 40/1 | https://catalogue.bals.com/de/extern/110567 | EC001321 | CEE-Steckdose (IEC 60309) | 27440510
110568 |  | Wandsteckdose QC 32A 3p 230V 6h, IP67 | Wandsteckdose QUICK-CONNECT TE 32A 3p 230V 6h, IP67 | Wandsteckdose QUICK-CONNECT TE 32A 3p (2P+PE) 230V (200 - 250V~) 6h IP67, Frequenz: 50/60Hz, Technische Kennfarbe: blau RAL 5015, Gehäusegröße: 102x102 mm (HxB), Kontaktträger/Kontakte: der Kontaktträger ist aus hochwärmebeständigem Material, die Kontakte sind Messing vernickelt, Maximaler Leiterquerschnitt: 10,0 qmm, Gehäusematerial: Polyamid, Anschlusstechnik: schraublose Federklemmtechnik als Käfigzugfederklemme mit Kontex-Kontakt, Kabeleinführung: 1xM20 oben, 2xM20/25, Gerätefarbe: Klappdeckel blau RAL 5015, Gehäuse grau RAL 7035, Gerätehöhe: 102 mm, Gerätebreite: 102 mm, Gerätetiefe: 134 mm, Sonstige technische Eigenschaften: Alle Kabeleinführungen sind zum Ausbrechen | 12 | 220.5 | EUR | ST | 2024-07-01 | 1 | 10 | 0.415 | KG | 4024941938655 | 85366990 | DE | 40/1 | https://catalogue.bals.com/de/extern/110568 | EC001321 | CEE-Steckdose (IEC 60309) | 27440510
110569 |  | Wandsteckdose QC 32A 3p 110V 4h, IP67 | Wandsteckdose QUICK-CONNECT TE 32A 3p 110V 4h, IP67 | Wandsteckdose QUICK-CONNECT TE 32A 3p (2P+PE) 110V (100 - 130V~) 4h IP67, Frequenz: 50/60Hz, Technische Kennfarbe: gelb RAL 1012, Gehäusegröße: 102x102 mm (HxB), Kontaktträger/Kontakte: der Kontaktträger ist aus hochwärmebeständigem Material, die Kontakte sind Messing vernickelt, Maximaler Leiterquerschnitt: 10,0 qmm, Gehäusematerial: Polyamid, Anschlusstechnik: schraublose Federklemmtechnik als Käfigzugfederklemme mit Kontex-Kontakt, Kabeleinführung: 1xM20 oben, 2xM20/25, Gerätefarbe: Klappdeckel gelb RAL 1012, Gehäuse grau RAL 7035, Gerätehöhe: 102 mm, Gerätebreite: 102 mm, Gerätetiefe: 134 mm, Sonstige technische Eigenschaften: Alle Kabeleinführungen sind zum Ausbrechen | 12 | 253 | EUR | ST | 2024-07-01 | 1 | 10 | 0.415 | KG | 4024941938662 | 85366990 | DE | 40/1 | https://catalogue.bals.com/de/extern/110569 | EC001321 | CEE-Steckdose (IEC 60309) | 27440510
110570 |  | Wandsteckdose QC 32A 3p 400V 9h, IP67 | Wandsteckdose QUICK-CONNECT TE 32A 3p 400V 9h, IP67 | Wandsteckdose QUICK-CONNECT TE 32A 3p (2P+PE) 400V (380 - 415V~) 9h IP67, Frequenz: 50/60Hz, Technische Kennfarbe: rot RAL 3000, Gehäusegröße: 102x102 mm (HxB), Kontaktträger/Kontakte: der Kontaktträger ist aus hochwärmebeständigem Material, die Kontakte sind Messing vernickelt, Maximaler Leiterquerschnitt: 10,0 qmm, Gehäusematerial: Polyamid, Anschlusstechnik: schraublose Federklemmtechnik als Käfigzugfederklemme mit Kontex-Kontakt, Kabeleinführung: 1xM20 oben, 2xM20/25, Gerätefarbe: Klappdeckel rot RAL 3000, Gehäuse grau RAL 7035, Gerätehöhe: 102 mm, Gerätebreite: 102 mm, Gerätetiefe: 134 mm, Sonstige technische Eigenschaften: Alle Kabeleinführungen sind zum Ausbrechen | 12 | 253 | EUR | ST | 2024-07-01 | 1 | 10 | 0.415 | KG | 4024941938679 | 85366990 | DE | 40/1 | https://catalogue.bals.com/de/extern/110570 | EC001321 | CEE-Steckdose (IEC 60309) | 27440510
110571 |  | Wandsteckdose QC 32A 4p 230V 9h, IP67 | Wandsteckdose QUICK-CONNECT TE 32A 4p 230V 9h, IP67 | Wandsteckdose QUICK-CONNECT TE 32A 4p (3P+PE) 230V (200 - 250V~) 9h IP67, Frequenz: 50/60Hz, Technische Kennfarbe: blau RAL 5015, Gehäusegröße: 102x102 mm (HxB), Kontaktträger/Kontakte: der Kontaktträger ist aus hochwärmebeständigem Material, die Kontakte sind Messing vernickelt, Maximaler Leiterquerschnitt: 10,0 qmm, Gehäusematerial: Polyamid, Anschlusstechnik: schraublose Federklemmtechnik als Käfigzugfederklemme mit Kontex-Kontakt, Kabeleinführung: 1xM20 oben, 2xM20/25, Gerätefarbe: Klappdeckel blau RAL 5015, Gehäuse grau RAL 7035, Gerätehöhe: 102 mm, Gerätebreite: 102 mm, Gerätetiefe: 134 mm, Sonstige technische Eigenschaften: Alle Kabeleinführungen sind zum Ausbrechen | 12 | 256.2 | EUR | ST | 2024-07-01 | 1 | 10 | 0.435 | KG | 4024941938686 | 85366990 | DE | 40/1 | https://catalogue.bals.com/de/extern/110571 | EC001321 | CEE-Steckdose (IEC 60309) | 27440510
110572 |  | Wandsteckdose QC 32A 4p 110V 4h, IP67 | Wandsteckdose QUICK-CONNECT TE 32A 4p 110V 4h, IP67 | Wandsteckdose QUICK-CONNECT TE 32A 4p (3P+PE) 110V (100 - 130V~) 4h IP67, Frequenz: 50/60Hz, Technische Kennfarbe: gelb RAL 1012, Gehäusegröße: 102x102 mm (HxB), Kontaktträger/Kontakte: der Kontaktträger ist aus hochwärmebeständigem Material, die Kontakte sind Messing vernickelt, Maximaler Leiterquerschnitt: 10,0 qmm, Gehäusematerial: Polyamid, Anschlusstechnik: schraublose Federklemmtechnik als Käfigzugfederklemme mit Kontex-Kontakt, Kabeleinführung: 1xM20 oben, 2xM20/25, Gerätefarbe: Klappdeckel gelb RAL 1012, Gehäuse grau RAL 7035, Gerätehöhe: 102 mm, Gerätebreite: 102 mm, Gerätetiefe: 134 mm, Sonstige technische Eigenschaften: Alle Kabeleinführungen sind zum Ausbrechen | 12 | 256.2 | EUR | ST | 2024-07-01 | 1 | 10 | 0.435 | KG | 4024941938693 | 85366990 | DE | 40/1 | https://catalogue.bals.com/de/extern/110572 | EC001321 | CEE-Steckdose (IEC 60309) | 27440510
110573 |  | Wandsteckdose QC 32A 4p 400V 6h, IP67 | Wandsteckdose QUICK-CONNECT TE 32A 4p 400V 6h, IP67 | Wandsteckdose QUICK-CONNECT TE 32A 4p (3P+PE) 400V (380 - 415V~) 6h IP67, Frequenz: 50/60Hz, Technische Kennfarbe: rot RAL 3000, Gehäusegröße: 102x102 mm (HxB), Kontaktträger/Kontakte: der Kontaktträger ist aus hochwärmebeständigem Material, die Kontakte sind Messing vernickelt, Maximaler Leiterquerschnitt: 10,0 qmm, Gehäusematerial: Polyamid, Anschlusstechnik: schraublose Federklemmtechnik als Käfigzugfederklemme mit Kontex-Kontakt, Kabeleinführung: 1xM20 oben, 2xM20/25, Gerätefarbe: Klappdeckel rot RAL 3000, Gehäuse grau RAL 7035, Gerätehöhe: 102 mm, Gerätebreite: 102 mm, Gerätetiefe: 134 mm, Sonstige technische Eigenschaften: Alle Kabeleinführungen sind zum Ausbrechen | 12 | 223 | EUR | ST | 2024-07-01 | 1 | 10 | 0.435 | KG | 4024941938709 | 85366990 | DE | 40/1 | https://catalogue.bals.com/de/extern/110573 | EC001321 | CEE-Steckdose (IEC 60309) | 27440510
110574 |  | Wandsteckdose QC 32A 5p 230V 9h, IP67 | Wandsteckdose QUICK-CONNECT TE 32A 5p 230V 9h, IP67 | Wandsteckdose QUICK-CONNECT TE 32A 5p (3P+N+PE) 230V (120/208 - 144/250V~) 9h IP67, Frequenz: 50/60Hz, Technische Kennfarbe: blau RAL 5015, Gehäusegröße: 102x102 mm (HxB), Kontaktträger/Kontakte: der Kontaktträger ist aus hochwärmebeständigem Material, die Kontakte sind Messing vernickelt, Maximaler Leiterquerschnitt: 10,0 qmm, Gehäusematerial: Polyamid, Anschlusstechnik: schraublose Federklemmtechnik als Käfigzugfederklemme mit Kontex-Kontakt, Kabeleinführung: 1xM20 oben, 2xM20/25, Gerätefarbe: Klappdeckel blau RAL 5015, Gehäuse grau RAL 7035, Gerätehöhe: 102 mm, Gerätebreite: 102 mm, Gerätetiefe: 134 mm, Sonstige technische Eigenschaften: Alle Kabeleinführungen sind zum Ausbrechen | 12 | 271.3 | EUR | ST | 2024-07-01 | 1 | 10 | 0.47 | KG | 4024941938716 | 85366990 | DE | 40/1 | https://catalogue.bals.com/de/extern/110574 | EC001321 | CEE-Steckdose (IEC 60309) | 27440510
110575 |  | Wandsteckdose QC 32A 5p 110V 4h, IP67 | Wandsteckdose QUICK-CONNECT TE 32A 5p 110V 4h, IP67 | Wandsteckdose QUICK-CONNECT TE 32A 5p (3P+N+PE) 110V (57/100 - 75/130V~) 4h IP67, Frequenz: 50/60Hz, Technische Kennfarbe: gelb RAL 1012, Gehäusegröße: 102x102 mm (HxB), Kontaktträger/Kontakte: der Kontaktträger ist aus hochwärmebeständigem Material, die Kontakte sind Messing vernickelt, Maximaler Leiterquerschnitt: 10,0 qmm, Gehäusematerial: Polyamid, Anschlusstechnik: schraublose Federklemmtechnik als Käfigzugfederklemme mit Kontex-Kontakt, Kabeleinführung: 1xM20 oben, 2xM20/25, Gerätefarbe: Klappdeckel gelb RAL 1012, Gehäuse grau RAL 7035, Gerätehöhe: 102 mm, Gerätebreite: 102 mm, Gerätetiefe: 134 mm, Sonstige technische Eigenschaften: Alle Kabeleinführungen sind zum Ausbrechen | 12 | 271.3 | EUR | ST | 2024-07-01 | 1 | 10 | 0.47 | KG | 4024941938723 | 85366990 | DE | 40/1 | https://catalogue.bals.com/de/extern/110575 | EC001321 | CEE-Steckdose (IEC 60309) | 27440510
110576 |  | Wandsteckdose QC 32A 5p 400V 6h, IP67 | Wandsteckdose QUICK-CONNECT TE 32A 5p 400V 6h, IP67 | Wandsteckdose QUICK-CONNECT TE 32A 5p (3P+N+PE) 400V (200/346 - 240/415V~) 6h IP67, Frequenz: 50/60Hz, Technische Kennfarbe: rot RAL 3000, Gehäusegröße: 102x102 mm (HxB), Kontaktträger/Kontakte: der Kontaktträger ist aus hochwärmebeständigem Material, die Kontakte sind Messing vernickelt, Maximaler Leiterquerschnitt: 10,0 qmm, Gehäusematerial: Polyamid, Anschlusstechnik: schraublose Federklemmtechnik als Käfigzugfederklemme mit Kontex-Kontakt, Kabeleinführung: 1xM20 oben, 2xM20/25, Gerätefarbe: Klappdeckel rot RAL 3000, Gehäuse grau RAL 7035, Gerätehöhe: 102 mm, Gerätebreite: 102 mm, Gerätetiefe: 134 mm, Sonstige technische Eigenschaften: Alle Kabeleinführungen sind zum Ausbrechen | 12 | 239.6 | EUR | ST | 2024-07-01 | 1 | 10 | 0.47 | KG | 4024941938730 | 85366990 | DE | 40/1 | https://catalogue.bals.com/de/extern/110576 | EC001321 | CEE-Steckdose (IEC 60309) | 27440510
110577 |  | Wandsteckdose QC 16A 3p >50V grau 1h, IP44 | Wandsteckdose QUICK-CONNECT 16A 3p >50V grau 1h, IP44 | Wandsteckdose QUICK-CONNECT 16A 3p (2P+PE) >50V grau (> 50V - Alle nicht durch andere Anordnungen abgedeckten Nennspannungen und/oder Frequenzen. Diese Uhrzeitstellung kann zusätzlich in speziellen Anwendungen, bei denen eine Unterscheidung zu standardisierten Positionen benötigt wird, genutzt werden.) 1h IP44, Technische Kennfarbe: grau RAL 7035, Gehäusegröße: 87x64 mm (HxB), Kontaktträger/Kontakte: der Kontaktträger ist aus Polyamid, die Kontakte sind Messing vernickelt, Maximaler Leiterquerschnitt: 4,0 qmm, Gehäusematerial: Polyamid, Anschlusstechnik: schraublose Federklemmtechnik als Käfigzugfederklemme mit Kontex-Kontakt, Kabeleinführung: 1xM20 oben, Gerätefarbe: Klappdeckel grau RAL 7035, Gehäuseunterteil grau RAL 7035, Gehäuseoberteil grau RAL 7035, Kragen grau RAL 7035, Gerätehöhe: 118 mm, Gerätebreite: 64 mm, Gerätetiefe: 104 mm, Sonstige technische Eigenschaften: Die Leitungseinführung ist einmal oben offen, einmal unten und einmal rückwärtig verschlossen, Das Gehäuseunterteil ist um 180° drehbar | 12 | 151.2 | EUR | ST | 2024-07-01 | 1 | 10 | 0.183 | KG | 4024941938747 | 85366990 | DE | 226/1 | https://catalogue.bals.com/de/extern/110577 | EC001321 | CEE-Steckdose (IEC 60309) | 27440510
110578 |  | Wandsteckdose QC 32A 4p >50V grau 1h, IP44 | Wandsteckdose QUICK-CONNECT TE 32A 4p >50V grau 1h, IP44 | Wandsteckdose QUICK-CONNECT TE 32A 4p (3P+PE) >50V grau (> 50V - Alle nicht durch andere Anordnungen abgedeckten Nennspannungen und/oder Frequenzen. Diese Uhrzeitstellung kann zusätzlich in speziellen Anwendungen, bei denen eine Unterscheidung zu standardisierten Positionen benötigt wird, genutzt werden.) 1h IP44, Technische Kennfarbe: grau RAL 7035, Gehäusegröße: 126x83 mm (HxB), Kontaktträger/Kontakte: der Kontaktträger ist aus hochwärmebeständigem Material, die Kontakte sind Messing vernickelt, Maximaler Leiterquerschnitt: 10,0 qmm, Gehäusematerial: Polyamid, Anschlusstechnik: schraublose Federklemmtechnik als Käfigzugfederklemme mit Kontex-Kontakt, Kabeleinführung: 1xM25 oben, 2xM25 unten, Gerätefarbe: Klappdeckel grau RAL 7035, Gehäuseunterteil grau RAL 7035, Gehäuseoberteil grau RAL 7035, Kragen grau RAL 7035, Gerätehöhe: 156 mm, Gerätebreite: 83 mm, Gerätetiefe: 130 mm, Sonstige technische Eigenschaften: Die Leitungseinführung ist einmal oben offen und zweimal unten verschlossen, Das Gehäuseunterteil ist um 180° drehbar, Im Gehäuseboden befinden sich 4 Befestigungsbohrungen zum Ausbrechen | 12 | 188.2 | EUR | ST | 2024-07-01 | 1 | 10 | 0.36 | KG | 4024941938754 | 85366990 | DE | 226/1 | https://catalogue.bals.com/de/extern/110578 | EC001321 | CEE-Steckdose (IEC 60309) | 27440510
110579 |  | Wandsteckdose QC 32A 5p >50V grau 1h, IP44 | Wandsteckdose QUICK-CONNECT TE 32A 5p >50V grau 1h, IP44 | Wandsteckdose QUICK-CONNECT TE 32A 5p (3P+N+PE) >50V grau (> 50V - Alle nicht durch andere Anordnungen abgedeckten Nennspannungen und/oder Frequenzen. Diese Uhrzeitstellung kann zusätzlich in speziellen Anwendungen, bei denen eine Unterscheidung zu standardisierten Positionen benötigt wird, genutzt werden.) 1h IP44, Technische Kennfarbe: grau RAL 7035, Gehäusegröße: 126x83 mm (HxB), Kontaktträger/Kontakte: die Kontakte sind Messing vernickelt, der Kontaktträger ist aus hochwärmebeständigem Material, Maximaler Leiterquerschnitt: 10,0 qmm, Gehäusematerial: Polyamid, Anschlusstechnik: schraublose Federklemmtechnik als Käfigzugfederklemme mit Kontex-Kontakt, Kabeleinführung: 1xM25 oben, 2xM25 unten, Gerätefarbe: Klappdeckel grau RAL 7035, Gehäuseunterteil grau RAL 7035, Gehäuseoberteil grau RAL 7035, Kragen grau RAL 7035, Gerätehöhe: 157 mm, Gerätebreite: 83 mm, Gerätetiefe: 136 mm, Sonstige technische Eigenschaften: Die Leitungseinführung ist einmal oben offen und zweimal unten verschlossen, Das Gehäuseunterteil ist um 180° drehbar, Im Gehäuseboden befinden sich 4 Befestigungsbohrungen zum Ausbrechen | 12 | 206.9 | EUR | ST | 2024-07-01 | 1 | 10 | 0.39 | KG | 4024941938761 | 85366990 | DE | 226/1 | https://catalogue.bals.com/de/extern/110579 | EC001321 | CEE-Steckdose (IEC 60309) | 27440510
110580 |  | Wandsteckdose QC 16A 4p 690V 5h, IP44 | Wandsteckdose QUICK-CONNECT TE 16A 4p 690V 5h, IP44 | Wandsteckdose QUICK-CONNECT TE 16A 4p (3P+PE) 690V (600 - 690V~) 5h IP44, Frequenz: 50/60Hz, Technische Kennfarbe: schwarz RAL 9005, Gehäusegröße: 126x83 mm (HxB), Kontaktträger/Kontakte: der Kontaktträger ist aus hochwärmebeständigem Material, die Kontakte sind Messing vernickelt, Maximaler Leiterquerschnitt: 4,0 qmm, Gehäusematerial: Polyamid, Anschlusstechnik: schraublose Federklemmtechnik als Käfigzugfederklemme mit Kontex-Kontakt, Kabeleinführung: 1xM25 oben, 2xM25 unten, Gerätefarbe: Klappdeckel schwarz RAL 9005, Gehäuseunterteil grau RAL 7035, Gehäuseoberteil grau RAL 7035, Kragen grau RAL 7035, Gerätehöhe: 153 mm, Gerätebreite: 83 mm, Gerätetiefe: 127 mm, Sonstige technische Eigenschaften: Die Leitungseinführung ist einmal oben offen und zweimal unten verschlossen, Das Gehäuseunterteil ist um 180° drehbar, Im Gehäuseboden befinden sich 4 Befestigungsbohrungen zum Ausbrechen | 12 | 154.3 | EUR | ST | 2024-07-01 | 1 | 10 | 0.315 | KG | 4024941947831 | 85366990 | DE | 234/1 | https://catalogue.bals.com/de/extern/110580 | EC001321 | CEE-Steckdose (IEC 60309) | 27440510
110581 |  | Wandsteckdose QC 16A 5p 690V 5h, IP44 | Wandsteckdose QUICK-CONNECT TE 16A 5p 690V 5h, IP44 | Wandsteckdose QUICK-CONNECT TE 16A 5p (3P+N+PE) 690V (347/600 - 400/690V~) 5h IP44, Frequenz: 50/60Hz, Technische Kennfarbe: schwarz RAL 9005, Gehäusegröße: 126x83 mm (HxB), Kontaktträger/Kontakte: der Kontaktträger ist aus hochwärmebeständigem Material, die Kontakte sind Messing vernickelt, Maximaler Leiterquerschnitt: 4,0 qmm, Gehäusematerial: Polyamid, Anschlusstechnik: schraublose Federklemmtechnik als Käfigzugfederklemme mit Kontex-Kontakt, Kabeleinführung: 1xM25 oben, 2xM25 unten, Gerätefarbe: Klappdeckel schwarz RAL 9005, Gehäuseunterteil grau RAL 7035, Gehäuseoberteil grau RAL 7035, Kragen grau RAL 7035, Gerätehöhe: 154 mm, Gerätebreite: 83 mm, Gerätetiefe: 130 mm, Sonstige technische Eigenschaften: Die Leitungseinführung ist einmal oben offen und zweimal unten verschlossen, Das Gehäuseunterteil ist um 180° drehbar, Im Gehäuseboden befinden sich 4 Befestigungsbohrungen zum Ausbrechen | 12 | 129.7 | EUR | ST | 2024-07-01 | 1 | 10 | 0.328 | KG | 4024941950671 | 85366990 | DE | 234/1 | https://catalogue.bals.com/de/extern/110581 | EC001321 | CEE-Steckdose (IEC 60309) | 27440510
110582 |  | Wandsteckdose QC 32A 5p 690V 5h, IP44 | Wandsteckdose QUICK-CONNECT TE 32A 5p 690V 5h, IP44 | Wandsteckdose QUICK-CONNECT TE 32A 5p (3P+N+PE) 690V (347/600 - 400/690V~) 5h IP44, Frequenz: 50/60Hz, Technische Kennfarbe: schwarz RAL 9005, Gehäusegröße: 126x83 mm (HxB), Kontaktträger/Kontakte: der Kontaktträger ist aus hochwärmebeständigem Material, die Kontakte sind Messing vernickelt, Maximaler Leiterquerschnitt: 10,0 qmm, Gehäusematerial: Polyamid, Anschlusstechnik: schraublose Federklemmtechnik als Käfigzugfederklemme mit Kontex-Kontakt, Kabeleinführung: 1xM25 oben, 2xM25 unten, Gerätefarbe: Klappdeckel schwarz RAL 9005, Gehäuseunterteil grau RAL 7035, Gehäuseoberteil grau RAL 7035, Kragen grau RAL 7035, Gerätehöhe: 157 mm, Gerätebreite: 83 mm, Gerätetiefe: 136 mm, Sonstige technische Eigenschaften: Die Leitungseinführung ist einmal oben offen und zweimal unten verschlossen, Das Gehäuseunterteil ist um 180° drehbar, Im Gehäuseboden befinden sich 4 Befestigungsbohrungen zum Ausbrechen | 12 | 206.9 | EUR | ST | 2024-07-01 | 1 | 10 | 0.42 | KG | 4024941947848 | 85366990 | DE | 234/1 | https://catalogue.bals.com/de/extern/110582 | EC001321 | CEE-Steckdose (IEC 60309) | 27440510
110583 |  | Wandsteckdose TE 63A 5p 690V 5h, IP44 | Wandsteckdose TE 63A 5p 690V 5h, IP44 | Wandsteckdose TE 63A 5p (3P+N+PE) 690V (347/600 - 400/690V~) 5h IP44, Frequenz: 50/60Hz, Technische Kennfarbe: schwarz RAL 9005, Gehäusegröße: 170x118 mm (HxB), Kontaktträger/Kontakte: der Kontaktträger ist aus hochwärmebeständigem Material, die Kontakte sind Messing vernickelt, Maximaler Leiterquerschnitt: 25,0 qmm, Gehäusematerial: Polycarbonat, Anschlusstechnik: Schraubklemmen als Rahmenklemmen mit Kontex-Kontakt, Kabeleinführung: 1xM40 oben, 2xM32 unten, Gerätefarbe: Klappdeckel schwarz RAL 9005, Gehäuseunterteil grau RAL 7035, Gehäuseoberteil grau RAL 7035, Gerätehöhe: 226 mm, Gerätebreite: 118 mm, Gerätetiefe: 173 mm, Sonstige technische Eigenschaften: Die Leitungseinführung ist einmal oben offen und zweimal unten verschlossen, Das Gehäuseunterteil ist um 180° drehbar | 12 | 442.6 | EUR | ST | 2024-07-01 | 1 | 5 | 0.83 | KG | 4024941947855 | 85366990 | DE | 234/2 | https://catalogue.bals.com/de/extern/110583 | EC001321 | CEE-Steckdose (IEC 60309) | 27440510
110624 |  | Wandsteckdose IQ 16A 5p 400V 6h, IP44 | Wandsteckdose INNOLINQ QC 16A 5p 400V 6h, IP44 | Wandsteckdose INNOLINQ QC 16A 5p (3P+N+PE) 400V (200/346 - 240/415V~) 6h IP44, Frequenz: 50/60Hz, Technische Kennfarbe: rot RAL 3000, Gehäusegröße: 92x94 mm (HxB), Kontaktträger/Kontakte: die Kontakte sind Messing blank, der Kontaktträger ist aus hochwärmebeständigem Material, Maximaler Leiterquerschnitt: 4,0 qmm, Gehäusematerial: Polyamid, Anschlusstechnik: schraublose Federklemmtechnik als Käfigzugfederklemme mit KONTEX-ULTRA Kontakt, Kabeleinführung: 1xM32 oben, Gerätefarbe: Gehäuseoberteil dunkelgrau RAL 7012, Kragen rot RAL 3000, Gehäuseunterteil dunkelgrau RAL 7012, Klappdeckel dunkelgrau RAL 7012, Gerätehöhe: 145 mm, Gerätebreite: 94 mm, Gerätetiefe: 112 mm, Halogenfrei: ja, Sonstige technische Eigenschaften: Die Leitungseinführung ist einmal oben offen und einmal im Boden verschlossen, dieses Produkt ist ohne Bleianteil | 11 | 30.2 | EUR | ST | 2024-07-01 | 1 | 10 | 0.264 | KG | 4024941924733 | 85366990 | DE | 38/1 | https://catalogue.bals.com/de/extern/110624 | EC001321 | CEE-Steckdose (IEC 60309) | 27440510
110635 |  | Wandsteckdose IQ 32A 5p 400V 6h, IP44 | Wandsteckdose INNOLINQ QC 32A 5p 400V 6h, IP44 | Wandsteckdose INNOLINQ QC 32A 5p (3P+N+PE) 400V (200/346 - 240/415V~) 6h IP44, Frequenz: 50/60Hz, Technische Kennfarbe: rot RAL 3000, Gehäusegröße: 92x94 mm (HxB), Kontaktträger/Kontakte: die Kontakte sind Messing blank, der Kontaktträger ist aus hochwärmebeständigem Material, Maximaler Leiterquerschnitt: 10,0 qmm, Gehäusematerial: Polyamid, Anschlusstechnik: schraublose Federklemmtechnik als Käfigzugfederklemme mit KONTEX-ULTRA Kontakt, Kabeleinführung: 1xM32 oben, Gerätefarbe: Gehäuseoberteil dunkelgrau RAL 7012, Kragen rot RAL 3000, Klappdeckel dunkelgrau RAL 7012, Gehäuseunterteil dunkelgrau RAL 7012, Gerätehöhe: 158 mm, Gerätebreite: 94 mm, Gerätetiefe: 118 mm, Halogenfrei: ja, Sonstige technische Eigenschaften: Die Leitungseinführung ist einmal oben offen und einmal im Boden verschlossen, dieses Produkt ist ohne Bleianteil | 11 | 40.3 | EUR | ST | 2024-07-01 | 1 | 10 | 0.353 | KG | 4024941924788 | 85366990 | DE | 38/1 | https://catalogue.bals.com/de/extern/110635 | EC001321 | CEE-Steckdose (IEC 60309) | 27440510
110646 |  | Wandsteckdose IQ 32A 3p 230V 6h, IP44 | Wandsteckdose INNOLINQ QC 32A 3p 230V 6h, IP44 | Wandsteckdose INNOLINQ QC 32A 3p (2P+PE) 230V (200 - 250V~) 6h IP44, Frequenz: 50/60Hz, Technische Kennfarbe: blau RAL 5015, Gehäusegröße: 92x94 mm (HxB), Kontaktträger/Kontakte: die Kontakte sind Messing blank, der Kontaktträger ist aus hochwärmebeständigem Material, Maximaler Leiterquerschnitt: 10,0 qmm, Gehäusematerial: Polyamid, Anschlusstechnik: schraublose Federklemmtechnik als Käfigzugfederklemme mit KONTEX-ULTRA Kontakt, Kabeleinführung: 1xM32 oben, Gerätefarbe: Klappdeckel dunkelgrau RAL 7012, Kragen blau RAL 5015, Gehäuseoberteil dunkelgrau RAL 7012, Gehäuseunterteil dunkelgrau RAL 7012, Gerätehöhe: 157 mm, Gerätebreite: 94 mm, Gerätetiefe: 112 mm, Sonstige technische Eigenschaften: Die Leitungseinführung ist einmal oben offen und einmal im Boden verschlossen, dieses Produkt ist ohne Bleianteil | 12 | 85.6 | EUR | ST | 2024-07-01 | 1 | 10 | 0.311 | KG | 4024941925327 | 85366990 | DE | 38/1 |  | EC001321 | CEE-Steckdose (IEC 60309) | 27440510
110658 |  | Wandsteckdose IQ 32A 4p 400V 6h, IP44 | Wandsteckdose INNOLINQ QC 32A 4p 400V 6h, IP44 | Wandsteckdose INNOLINQ QC 32A 4p (3P+PE) 400V (380 - 415V~) 6h IP44, Frequenz: 50/60Hz, Technische Kennfarbe: rot RAL 3000, Gehäusegröße: 92x94 mm (HxB), Kontaktträger/Kontakte: die Kontakte sind Messing blank, der Kontaktträger ist aus hochwärmebeständigem Material, Maximaler Leiterquerschnitt: 10,0 qmm, Gehäusematerial: Polyamid, Anschlusstechnik: schraublose Federklemmtechnik als Käfigzugfederklemme mit KONTEX-ULTRA Kontakt, Kabeleinführung: 1xM32 oben, Gerätefarbe: Klappdeckel dunkelgrau RAL 7012, Kragen rot RAL 3000, Gehäuseoberteil dunkelgrau RAL 7012, Gehäuseunterteil dunkelgrau RAL 7012, Gerätehöhe: 157 mm, Gerätebreite: 94 mm, Gerätetiefe: 112 mm, Sonstige technische Eigenschaften: Die Leitungseinführung ist einmal oben offen und einmal im Boden verschlossen, dieses Produkt ist ohne Bleianteil | 12 | 90.1 | EUR | ST | 2024-07-01 | 1 | 10 | 0.322 | KG | 4024941354462 | 85366990 | DE | 38/1 | https://catalogue.bals.com/de/extern/110658 | EC001321 | CEE-Steckdose (IEC 60309) | 27440510
110670 |  | Wandsteckdose IQ 16A 4p 400V 6h, IP44 | Wandsteckdose INNOLINQ QC 16A 4p 400V 6h, IP44 | Wandsteckdose INNOLINQ QC 16A 4p (3P+PE) 400V (380 - 415V~) 6h IP44, Frequenz: 50/60Hz, Technische Kennfarbe: rot RAL 3000, Gehäusegröße: 92x94 mm (HxB), Kontaktträger/Kontakte: die Kontakte sind Messing blank, der Kontaktträger ist aus hochwärmebeständigem Material, Maximaler Leiterquerschnitt: 4,0 qmm, Gehäusematerial: Polyamid, Anschlusstechnik: schraublose Federklemmtechnik als Käfigzugfederklemme mit KONTEX-ULTRA Kontakt, Kabeleinführung: 1xM32 oben, Gerätefarbe: Klappdeckel dunkelgrau RAL 7012, Kragen rot RAL 3000, Gehäuseoberteil dunkelgrau RAL 7012, Gehäuseunterteil dunkelgrau RAL 7012, Gerätehöhe: 144 mm, Gerätebreite: 94 mm, Gerätetiefe: 110 mm, Halogenfrei: ja, Sonstige technische Eigenschaften: Die Leitungseinführung ist einmal oben offen und einmal im Boden verschlossen, dieses Produkt ist ohne Bleianteil | 12 | 63 | EUR | ST | 2024-07-01 | 1 | 10 | 0.232 | KG | 4024941354721 | 85366990 | DE | 38/1 |  | EC001321 | CEE-Steckdose (IEC 60309) | 27440510
110710 |  | Wandsteckdose 16A 3p 230V 6h, IP44 | Wandsteckdose 16A 3p 230V 6h, IP44 | Wandsteckdose 16A 3p (2P+PE) 230V (200 - 250V~) 6h IP44, Frequenz: 50/60Hz, Technische Kennfarbe: blau RAL 5015, Gehäusegröße: 90x90 mm, Kontaktträger/Kontakte: die Kontakte sind Messing vernickelt, Maximaler Leiterquerschnitt: 4,0 qmm, Gehäusematerial: ABS + Polycarbonat, Anschlusstechnik: mit Schraubklemme, Kabeleinführung: Knickschutztülle, Gerätefarbe: weiß ähnlich RAL 9016, Gerätehöhe: 90 mm, Gerätebreite: 90 mm, Gerätetiefe: 95 mm, Sonstige technische Eigenschaften: Architekturprogramm TH, Klappdeckel mit Beschriftungsfeld (Optional: Absperrschloss), Die Leitungseinführung ist einmal oben offen, einmal unten und einmal rückwärtig verschlossen | 12 | 97.7 | EUR | ST | 2024-07-01 | 1 | 6 | 0.282 | KG | 4024941222280 | 85366990 | AT | 80/2 | https://catalogue.bals.com/de/extern/110710 | EC001321 | CEE-Steckdose (IEC 60309) | 27440510
110711 |  | Wandsteckdose 16A 5p 400V 6h, IP44 | Wandsteckdose 16A 5p 400V 6h, IP44 | Wandsteckdose 16A 5p (3P+N+PE) 400V (200/346 - 240/415V~) 6h IP44, Frequenz: 50/60Hz, Technische Kennfarbe: rot RAL 3000, Gehäusegröße: 90x90 mm, Kontaktträger/Kontakte: die Kontakte sind Messing vernickelt, Maximaler Leiterquerschnitt: 4,0 qmm, Gehäusematerial: ABS + Polycarbonat, Anschlusstechnik: mit Schraubklemme, Kabeleinführung: Knickschutztülle, Gerätefarbe: weiß ähnlich RAL 9016, Gerätehöhe: 90 mm, Gerätebreite: 90 mm, Gerätetiefe: 95 mm, Sonstige technische Eigenschaften: Architekturprogramm TH, Klappdeckel mit Beschriftungsfeld (Optional: Absperrschloss), Die Leitungseinführung ist einmal oben offen, einmal unten und einmal rückwärtig verschlossen | 12 | 101.7 | EUR | ST | 2024-07-01 | 1 | 6 | 0.318 | KG | 4024941222297 | 85366990 | AT | 80/2 | https://catalogue.bals.com/de/extern/110711 | EC001321 | CEE-Steckdose (IEC 60309) | 27440510
110712 |  | Wandsteckdose 32A 5p 400V 6h, IP44 | Wandsteckdose 32A 5p 400V 6h, IP44 | Wandsteckdose 32A 5p (3P+N+PE) 400V (200/346 - 240/415V~) 6h IP44, Frequenz: 50/60Hz, Technische Kennfarbe: rot RAL 3000, Gehäusegröße: 90x90 mm, Kontaktträger/Kontakte: die Kontakte sind Messing vernickelt, Maximaler Leiterquerschnitt: 10,0 qmm, Gehäusematerial: ABS + Polycarbonat, Anschlusstechnik: mit Schraubklemme, Kabeleinführung: Knickschutztülle, Gerätefarbe: weiß ähnlich RAL 9016, Gerätehöhe: 90 mm, Gerätebreite: 90 mm, Gerätetiefe: 95 mm, Sonstige technische Eigenschaften: Architekturprogramm TH, Klappdeckel mit Beschriftungsfeld (Optional: Absperrschloss), Die Leitungseinführung ist einmal oben offen, einmal unten und einmal rückwärtig verschlossen | 12 | 214.6 | EUR | ST | 2024-07-01 | 1 | 6 | 0.376 | KG | 4024941222303 | 85366990 | AT | 80/2 | https://catalogue.bals.com/de/extern/110712 | EC001321 | CEE-Steckdose (IEC 60309) | 27440510
120027 |  | Anbaudose TN-QC 16A 4p >50V grün >300-500Hz 2h, IP67 | Anbausteckdose QUICK-CONNECT TN geneigt 16A 4p >50V grün >300-500Hz 2h, IP67 | Anbausteckdose QUICK-CONNECT TN geneigt 16A 4p (3P+PE) >50V grün >300-500Hz (> 50V~) 2h IP67, Frequenz: über 300 bis einschließlich 500Hz, Technische Kennfarbe: bronzegrün RAL 6031-F9, Kontaktträger/Kontakte: der Kontaktträger ist aus hochwärmebeständigem Material, die Kontakte sind Messing vernickelt, Maximaler Leiterquerschnitt: 4,0 qmm, Gehäusematerial: Polyamid, Anschlusstechnik: schraublose Federklemmtechnik als Käfigzugfederklemme mit Kontex-Kontakt, Kabeleinführung: sonstige, Gerätefarbe: Klappdeckel bronzegrün RAL 6031-F9, Gehäuse bronzegrün RAL 6031-F9, Bajonettring bronzegrün RAL 6031-F9, Gehäuse grau RAL 7035, Gerätehöhe: 90 mm, Gerätebreite: 85 mm, Gerätetiefe: 99 mm, Flanschmaß vertikal: 85 mm, Flanschmaß horizontal: 85 mm, Bohrlochabstand vertikal: 70 mm, Bohrlochabstand horizontal: 70 mm, Sonstige technische Eigenschaften: Die Neigung beträgt 20°, Der Bajonettdeckel ist mit einem Befestigungsband an dem Gehäuse befestigt, VG-Typ-Nr: VG 96919 BS 022 | 13 | 177.6 | EUR | ST | 2024-07-01 | 1 | 10 |  | KG | 4024941108034 | 85366990 | DE | 248/1 | https://catalogue.bals.com/de/extern/120027 | EC001317 | CEE-Anbausteckdose (IEC 60309) | 27440504
120036 |  | Anbaudose TN 63A 4p 440V 11h, IP67 | Anbausteckdose TN geneigt 63A 4p 440V 11h, IP67 | Anbausteckdose TN geneigt 63A 4p (3P+PE) 440V (440 - 460V~) 11h IP67, Frequenz: 60Hz, Technische Kennfarbe: bronzegrün RAL 6031-F9, Kontaktträger/Kontakte: der Kontaktträger ist aus hochwärmebeständigem Material, die Kontakte sind Messing vernickelt, Maximaler Leiterquerschnitt: 25,0 qmm, Gehäusematerial: Polyamid, Anschlusstechnik: Schraubklemmen als Rahmenklemmen mit Kontex-Kontakt, Kabeleinführung: sonstige, Gerätefarbe: Bajonettring bronzegrün RAL 6031-F9, Klappdeckel bronzegrün RAL 6031-F9, Gehäuse bronzegrün RAL 6031-F9, Gerätehöhe: 124 mm, Gerätebreite: 114 mm, Gerätetiefe: 144 mm, Flanschmaß vertikal: 114 mm, Flanschmaß horizontal: 114 mm, Bohrlochabstand vertikal: 90 mm, Bohrlochabstand horizontal: 90 mm, Sonstige technische Eigenschaften: Ein Pilotkontakt ist vorhanden, Die Neigung beträgt 15°, Der Bajonettdeckel ist mit einem Befestigungsband an dem Gehäuse befestigt, VG-Typ-Nr: VG 96919 BS 031 | 13 | 556.9 | EUR | ST | 2024-07-01 | 1 | 5 |  | KG | 4024941108102 | 85366990 | DE | 248/2 | https://catalogue.bals.com/de/extern/120036 | EC001317 | CEE-Anbausteckdose (IEC 60309) | 27440504
120150 |  | Anbaudose TE-QC 16A 4p >50V grau 1h, IP44 | Anbausteckdose QUICK-CONNECT TE geneigt 16A 4p >50V grau 1h, IP44 | Anbausteckdose QUICK-CONNECT TE geneigt 16A 4p (3P+PE) >50V grau (> 50V - Alle nicht durch andere Anordnungen abgedeckten Nennspannungen und/oder Frequenzen. Diese Uhrzeitstellung kann zusätzlich in speziellen Anwendungen, bei denen eine Unterscheidung zu standardisierten Positionen benötigt wird, genutzt werden.) 1h IP44, Technische Kennfarbe: grau RAL 7035, Kontaktträger/Kontakte: der Kontaktträger ist aus hochwärmebeständigem Material, die Kontakte sind Messing vernickelt, Maximaler Leiterquerschnitt: 4,0 qmm, Gehäusematerial: Polyamid, Anschlusstechnik: schraublose Federklemmtechnik als Käfigzugfederklemme mit Kontex-Kontakt, Kabeleinführung: sonstige, Gerätefarbe: Klappdeckel grau RAL 7035, Gehäuse grau RAL 7035, Gerätehöhe: 85 mm, Gerätebreite: 85 mm, Gerätetiefe: 102 mm, Flanschmaß vertikal: 85 mm, Flanschmaß horizontal: 85 mm, Bohrlochabstand vertikal: 70 mm, Bohrlochabstand horizontal: 70 mm, Sonstige technische Eigenschaften: Die Neigung beträgt 20° | 12 | 110.8 | EUR | ST | 2024-07-01 | 1 | 10 | 0.145 | KG | 4024941966535 | 85366990 | DE | 227/1 | https://catalogue.bals.com/de/extern/120150 | EC001317 | CEE-Anbausteckdose (IEC 60309) | 27440504
120158 |  | Anbaudose TE-QC 32A 5p 500V 7h, IP67 | Anbausteckdose QUICK-CONNECT TE geneigt 32A 5p 500V 7h, IP67 | Anbausteckdose QUICK-CONNECT TE geneigt 32A 5p (3P+N+PE) 500V (277/480 - 288/500V~) 7h IP67, Frequenz: 50/60Hz, Technische Kennfarbe: schwarz RAL 9005, Kontaktträger/Kontakte: der Kontaktträger ist aus hochwärmebeständigem Material, die Kontakte sind Messing vernickelt, Maximaler Leiterquerschnitt: 10,0 qmm, Gehäusematerial: Polyamid, Anschlusstechnik: schraublose Federklemmtechnik als Käfigzugfederklemme mit Kontex-Kontakt, Kabeleinführung: sonstige, Gerätefarbe: Klappdeckel schwarz RAL 9005, Bajonettring grau RAL 7035, Gehäuse grau RAL 7035, Gerätehöhe: 110 mm, Gerätebreite: 101 mm, Gerätetiefe: 119 mm, Flanschmaß vertikal: 100 mm, Flanschmaß horizontal: 92 mm, Bohrlochabstand vertikal: 85 mm, Bohrlochabstand horizontal: 77 mm, Sonstige technische Eigenschaften: Die Neigung beträgt 20° | 12 | 218.8 | EUR | ST | 2024-07-01 | 1 | 10 | 0.27 | KG | 4024941103831 | 85366990 | DE | 79/3 | https://catalogue.bals.com/de/extern/120158 | EC001317 | CEE-Anbausteckdose (IEC 60309) | 27440504
120159 |  | Anbaudose TE-QC 16A 5p 500V 7h, IP67 | Anbausteckdose QUICK-CONNECT TE geneigt 16A 5p 500V 7h, IP67 | Anbausteckdose QUICK-CONNECT TE geneigt 16A 5p (3P+N+PE) 500V (277/480 - 288/500V~) 7h IP67, Frequenz: 50/60Hz, Technische Kennfarbe: schwarz RAL 9005, Kontaktträger/Kontakte: der Kontaktträger ist aus hochwärmebeständigem Material, die Kontakte sind Messing vernickelt, Maximaler Leiterquerschnitt: 4,0 qmm, Gehäusematerial: Polyamid, Anschlusstechnik: schraublose Federklemmtechnik als Käfigzugfederklemme mit Kontex-Kontakt, Kabeleinführung: sonstige, Gerätefarbe: Klappdeckel schwarz RAL 9005, Bajonettring grau RAL 7035, Gehäuse grau RAL 7035, Gerätehöhe: 103 mm, Gerätebreite: 92 mm, Gerätetiefe: 101 mm, Flanschmaß vertikal: 100 mm, Flanschmaß horizontal: 92 mm, Bohrlochabstand vertikal: 85 mm, Bohrlochabstand horizontal: 77 mm, Sonstige technische Eigenschaften: Die Neigung beträgt 20° | 12 | 171.8 | EUR | ST | 2024-07-01 | 1 | 10 | 0.203 | KG | 4024941103855 | 85366990 | DE | 79/3 | https://catalogue.bals.com/de/extern/120159 | EC001317 | CEE-Anbausteckdose (IEC 60309) | 27440504
120161 |  | Anbaudose TE-QC 16A 5p 230V 9h, IP67 | Anbausteckdose QUICK-CONNECT TE geneigt 16A 5p 230V 9h, IP67 | Anbausteckdose QUICK-CONNECT TE geneigt 16A 5p (3P+N+PE) 230V (120/208 - 144/250V~) 9h IP67, Frequenz: 50/60Hz, Technische Kennfarbe: blau RAL 5015, Kontaktträger/Kontakte: der Kontaktträger ist aus hochwärmebeständigem Material, die Kontakte sind Messing vernickelt, Maximaler Leiterquerschnitt: 4,0 qmm, Gehäusematerial: Polyamid, Anschlusstechnik: schraublose Federklemmtechnik als Käfigzugfederklemme mit Kontex-Kontakt, Kabeleinführung: sonstige, Gerätefarbe: Klappdeckel blau RAL 5015, Bajonettring grau RAL 7035, Gehäuse grau RAL 7035, Gerätehöhe: 103 mm, Gerätebreite: 92 mm, Gerätetiefe: 101 mm, Flanschmaß vertikal: 100 mm, Flanschmaß horizontal: 92 mm, Bohrlochabstand vertikal: 85 mm, Bohrlochabstand horizontal: 77 mm, Sonstige technische Eigenschaften: Die Neigung beträgt 20° | 12 | 171.8 | EUR | ST | 2024-07-01 | 1 | 10 | 0.201 | KG | 4024941103893 | 85366990 | DE | 79/3 | https://catalogue.bals.com/de/extern/120161 | EC001317 | CEE-Anbausteckdose (IEC 60309) | 27440504
120162 |  | Anbaudose TE-QC 32A 5p 230V 9h, IP67 | Anbausteckdose QUICK-CONNECT TE geneigt 32A 5p 230V 9h, IP67 | Anbausteckdose QUICK-CONNECT TE geneigt 32A 5p (3P+N+PE) 230V (120/208 - 144/250V~) 9h IP67, Frequenz: 50/60Hz, Technische Kennfarbe: blau RAL 5015, Kontaktträger/Kontakte: der Kontaktträger ist aus hochwärmebeständigem Material, die Kontakte sind Messing vernickelt, Maximaler Leiterquerschnitt: 10,0 qmm, Gehäusematerial: Polyamid, Anschlusstechnik: schraublose Federklemmtechnik als Käfigzugfederklemme mit Kontex-Kontakt, Kabeleinführung: sonstige, Gerätefarbe: Klappdeckel blau RAL 5015, Bajonettring grau RAL 7035, Gehäuse grau RAL 7035, Gerätehöhe: 110 mm, Gerätebreite: 101 mm, Gerätetiefe: 119 mm, Flanschmaß vertikal: 100 mm, Flanschmaß horizontal: 92 mm, Bohrlochabstand vertikal: 85 mm, Bohrlochabstand horizontal: 77 mm, Sonstige technische Eigenschaften: Die Neigung beträgt 20° | 12 | 218.8 | EUR | ST | 2024-07-01 | 1 | 10 | 0.297 | KG | 4024941103862 | 85366990 | DE | 79/3 | https://catalogue.bals.com/de/extern/120162 | EC001317 | CEE-Anbausteckdose (IEC 60309) | 27440504
120256 |  | Anbaudose TE-QC 32A 5p >50V grau 1h, IP44 | Anbausteckdose QUICK-CONNECT TE geneigt 32A 5p >50V grau 1h, IP44 | Anbausteckdose QUICK-CONNECT TE geneigt 32A 5p (3P+N+PE) >50V grau (> 50V - Alle nicht durch andere Anordnungen abgedeckten Nennspannungen und/oder Frequenzen. Diese Uhrzeitstellung kann zusätzlich in speziellen Anwendungen, bei denen eine Unterscheidung zu standardisierten Positionen benötigt wird, genutzt werden.) 1h IP44, Technische Kennfarbe: grau RAL 7035, Kontaktträger/Kontakte: der Kontaktträger ist aus hochwärmebeständigem Material, die Kontakte sind Messing vernickelt, Maximaler Leiterquerschnitt: 10,0 qmm, Gehäusematerial: Polyamid, Anschlusstechnik: schraublose Federklemmtechnik als Käfigzugfederklemme mit Kontex-Kontakt, Kabeleinführung: sonstige, Gerätefarbe: Klappdeckel grau RAL 7035, Gehäuse grau RAL 7035, Gerätehöhe: 102 mm, Gerätebreite: 85 mm, Gerätetiefe: 119 mm, Flanschmaß vertikal: 85 mm, Flanschmaß horizontal: 85 mm, Bohrlochabstand vertikal: 70 mm, Bohrlochabstand horizontal: 70 mm, Sonstige technische Eigenschaften: Die Neigung beträgt 20° | 12 | 155 | EUR | ST | 2024-07-01 | 1 | 10 | 0.265 | KG | 4024941938785 | 85366990 | DE | 227/1 | https://catalogue.bals.com/de/extern/120256 | EC001317 | CEE-Anbausteckdose (IEC 60309) | 27440504
120274 |  | Anbaudose TE-QC 63A 5p 400V 6h, IP67 | Anbausteckdose QUICK-CONNECT TE geneigt 63A 5p 400V 6h, IP67 | Anbausteckdose QUICK-CONNECT TE geneigt 63A 5p (3P+N+PE) 400V (200/346 - 240/415V~) 6h IP67, Frequenz: 50/60Hz, Technische Kennfarbe: rot RAL 3000, Kontaktträger/Kontakte: der Kontaktträger ist aus hochwärmebeständigem Material, die Kontakte sind Messing vernickelt, Maximaler Leiterquerschnitt: 25,0 qmm, Gehäusematerial: Polyamid, Anschlusstechnik: schraublose Federklemmtechnik mit Rahmenklemmen und Kontex-Kontakt, Kabeleinführung: sonstige, Gerätefarbe: Klappdeckel rot RAL 3000, Bajonettring grau RAL 7035, Gehäuse grau RAL 7035, Gerätehöhe: 120 mm, Gerätebreite: 111 mm, Gerätetiefe: 168 mm, Flanschmaß vertikal: 100 mm, Flanschmaß horizontal: 92 mm, Bohrlochabstand vertikal: 85 mm, Bohrlochabstand horizontal: 77 mm, Sonstige technische Eigenschaften: Die Neigung beträgt 15° | 12 | 305.1 | EUR | ST | 2024-07-01 | 1 | 10 | 0.645 | KG | 4024941146845 | 85366990 | DE | 74/3 | https://catalogue.bals.com/de/extern/120274 | EC001317 | CEE-Anbausteckdose (IEC 60309) | 27440504
120275 |  | Anbaudose TE-QC 16A 5p 690V 5h, IP44 | Anbausteckdose QUICK-CONNECT TE geneigt 16A 5p 690V 5h, IP44 | Anbausteckdose QUICK-CONNECT TE geneigt 16A 5p (3P+N+PE) 690V (347/600 - 400/690V~) 5h IP44, Frequenz: 50/60Hz, Technische Kennfarbe: schwarz RAL 9005, Kontaktträger/Kontakte: der Kontaktträger ist aus hochwärmebeständigem Material, die Kontakte sind Messing vernickelt, Maximaler Leiterquerschnitt: 4,0 qmm, Gehäusematerial: Polyamid, Anschlusstechnik: schraublose Federklemmtechnik als Käfigzugfederklemme mit Kontex-Kontakt, Kabeleinführung: sonstige, Gerätefarbe: Klappdeckel schwarz RAL 9005, Gehäuse grau RAL 7035, Gerätehöhe: 89 mm, Gerätebreite: 85 mm, Gerätetiefe: 103 mm, Flanschmaß vertikal: 85 mm, Flanschmaß horizontal: 85 mm, Bohrlochabstand vertikal: 70 mm, Bohrlochabstand horizontal: 70 mm, Sonstige technische Eigenschaften: Die Neigung beträgt 20° | 12 | 114.1 | EUR | ST | 2024-07-01 | 1 | 10 | 0.159 | KG | 4024941947862 | 85366990 | DE | 234/5 | https://catalogue.bals.com/de/extern/120275 | EC001317 | CEE-Anbausteckdose (IEC 60309) | 27440504
120277 |  | Anbaudose TE-QC 32A 5p 690V 5h, IP44 | Anbausteckdose QUICK-CONNECT TE geneigt 32A 5p 690V 5h, IP44 | Anbausteckdose QUICK-CONNECT TE geneigt 32A 5p (3P+N+PE) 690V (347/600 - 400/690V~) 5h IP44, Frequenz: 50/60Hz, Technische Kennfarbe: schwarz RAL 9005, Kontaktträger/Kontakte: der Kontaktträger ist aus hochwärmebeständigem Material, die Kontakte sind Messing vernickelt, Maximaler Leiterquerschnitt: 10,0 qmm, Gehäusematerial: Polyamid, Anschlusstechnik: schraublose Federklemmtechnik als Käfigzugfederklemme mit Kontex-Kontakt, Kabeleinführung: sonstige, Gerätefarbe: Klappdeckel schwarz RAL 9005, Gehäuse grau RAL 7035, Gerätehöhe: 102 mm, Gerätebreite: 85 mm, Gerätetiefe: 119 mm, Flanschmaß vertikal: 85 mm, Flanschmaß horizontal: 85 mm, Bohrlochabstand vertikal: 70 mm, Bohrlochabstand horizontal: 70 mm, Sonstige technische Eigenschaften: Die Neigung beträgt 20° | 12 | 155 | EUR | ST | 2024-07-01 | 1 | 10 | 0.216 | KG | 4024941947879 | 85366990 | DE | 234/5 | https://catalogue.bals.com/de/extern/120277 | EC001317 | CEE-Anbausteckdose (IEC 60309) | 27440504
120280 |  | Anbaudose TE 63A 5p >50V grau 1h, IP67 | Anbausteckdose TE geneigt 63A 5p >50V grau 1h, IP67 | Anbausteckdose TE geneigt 63A 5p (3P+N+PE) >50V grau (> 50V - Alle nicht durch andere Anordnungen abgedeckten Nennspannungen und/oder Frequenzen. Diese Uhrzeitstellung kann zusätzlich in speziellen Anwendungen, bei denen eine Unterscheidung zu standardisierten Positionen benötigt wird, genutzt werden.) 1h IP67, Technische Kennfarbe: grau RAL 7035, Kontaktträger/Kontakte: der Kontaktträger ist aus hochwärmebeständigem Material, die Kontakte sind Messing vernickelt, Maximaler Leiterquerschnitt: 25,0 qmm, Gehäusematerial: Polyamid, Anschlusstechnik: Schraubklemmen als Rahmenklemmen mit Kontex-Kontakt, Kabeleinführung: sonstige, Gerätefarbe: Klappdeckel grau RAL 7035, Bajonettring grau RAL 7035, Gehäuse grau RAL 7035, Gerätehöhe: 125 mm, Gerätebreite: 114 mm, Gerätetiefe: 147 mm, Flanschmaß vertikal: 114 mm, Flanschmaß horizontal: 114 mm, Bohrlochabstand vertikal: 90 mm, Bohrlochabstand horizontal: 90 mm, Sonstige technische Eigenschaften: Die Neigung beträgt 15° | 12 | 379.5 | EUR | ST | 2024-07-01 | 1 | 5 | 0.665 | KG | 4024941966627 | 85366990 | DE | 227/2 | https://catalogue.bals.com/de/extern/120280 | EC001317 | CEE-Anbausteckdose (IEC 60309) | 27440504
120282 |  | Anbaudose TE-QC 16A 5p >50V grau 1h, IP44 | Anbausteckdose QUICK-CONNECT TE geneigt 16A 5p >50V grau 1h, IP44 | Anbausteckdose QUICK-CONNECT TE geneigt 16A 5p (3P+N+PE) >50V grau (> 50V - Alle nicht durch andere Anordnungen abgedeckten Nennspannungen und/oder Frequenzen. Diese Uhrzeitstellung kann zusätzlich in speziellen Anwendungen, bei denen eine Unterscheidung zu standardisierten Positionen benötigt wird, genutzt werden.) 1h IP44, Technische Kennfarbe: grau RAL 7035, Kontaktträger/Kontakte: der Kontaktträger ist aus hochwärmebeständigem Material, die Kontakte sind Messing vernickelt, Maximaler Leiterquerschnitt: 4,0 qmm, Gehäusematerial: Polyamid, Anschlusstechnik: schraublose Federklemmtechnik als Käfigzugfederklemme mit Kontex-Kontakt, Kabeleinführung: sonstige, Gerätefarbe: Klappdeckel grau RAL 7035, Gehäuse grau RAL 7035, Gerätehöhe: 89 mm, Gerätebreite: 85 mm, Gerätetiefe: 103 mm, Flanschmaß vertikal: 85 mm, Flanschmaß horizontal: 85 mm, Bohrlochabstand vertikal: 70 mm, Bohrlochabstand horizontal: 70 mm, Sonstige technische Eigenschaften: Die Neigung beträgt 20° | 12 | 114.1 | EUR | ST | 2024-07-01 | 1 | 10 | 0.157 | KG | 4024941938792 | 85366990 | DE | 227/1 | https://catalogue.bals.com/de/extern/120282 | EC001317 | CEE-Anbausteckdose (IEC 60309) | 27440504
120306 |  | Anbaudose TE-QC 63A 5p 400V 6h, IP44 | Anbausteckdose QUICK-CONNECT TE geneigt 63A 5p 400V 6h, IP44 | Anbausteckdose QUICK-CONNECT TE geneigt 63A 5p (3P+N+PE) 400V (200/346 - 240/415V~) 6h IP44, Frequenz: 50/60Hz, Technische Kennfarbe: rot RAL 3000, Kontaktträger/Kontakte: der Kontaktträger ist aus hochwärmebeständigem Material, die Kontakte sind Messing vernickelt, Maximaler Leiterquerschnitt: 25,0 qmm, Gehäusematerial: Polyamid, Anschlusstechnik: schraublose Federklemmtechnik mit Rahmenklemmen und Kontex-Kontakt, Kabeleinführung: sonstige, Gerätefarbe: Klappdeckel rot RAL 3000, Gehäuse grau RAL 7035, Gerätehöhe: 119 mm, Gerätebreite: 114 mm, Gerätetiefe: 159 mm, Flanschmaß vertikal: 114 mm, Flanschmaß horizontal: 114 mm, Bohrlochabstand vertikal: 90 mm, Bohrlochabstand horizontal: 90 mm, Sonstige technische Eigenschaften: Die Neigung beträgt 15° | 12 | 272.3 | EUR | ST | 2024-07-01 | 1 | 5 | 0.62 | KG | 4024941146821 | 85366990 | DE | 70/3 | https://catalogue.bals.com/de/extern/120306 | EC001317 | CEE-Anbausteckdose (IEC 60309) | 27440504
120307 |  | Anbaudose TE-QC 63A 5p 400V 6h, IP67 | Anbausteckdose QUICK-CONNECT TE geneigt 63A 5p 400V 6h, IP67 | Anbausteckdose QUICK-CONNECT TE geneigt 63A 5p (3P+N+PE) 400V (200/346 - 240/415V~) 6h IP67, Frequenz: 50/60Hz, Technische Kennfarbe: rot RAL 3000, Kontaktträger/Kontakte: der Kontaktträger ist aus hochwärmebeständigem Material, die Kontakte sind Messing vernickelt, Maximaler Leiterquerschnitt: 25,0 qmm, Gehäusematerial: Polyamid, Anschlusstechnik: schraublose Federklemmtechnik mit Rahmenklemmen und Kontex-Kontakt, Kabeleinführung: sonstige, Gerätefarbe: Klappdeckel rot RAL 3000, Bajonettring grau RAL 7035, Gehäuse grau RAL 7035, Gerätehöhe: 114 mm, Gerätebreite: 114 mm, Gerätetiefe: 158 mm, Flanschmaß vertikal: 114 mm, Flanschmaß horizontal: 114 mm, Bohrlochabstand vertikal: 90 mm, Bohrlochabstand horizontal: 90 mm, Sonstige technische Eigenschaften: Die Neigung beträgt 15° | 12 | 305.1 | EUR | ST | 2024-07-01 | 1 | 5 | 0.68 | KG | 4024941146852 | 85366990 | DE | 75/2 | https://catalogue.bals.com/de/extern/120307 | EC001317 | CEE-Anbausteckdose (IEC 60309) | 27440504
120320 |  | Anbaudose TE-QC 63A 4p 400V 6h, IP67 | Anbausteckdose QUICK-CONNECT TE geneigt 63A 4p 400V 6h, IP67 | Anbausteckdose QUICK-CONNECT TE geneigt 63A 4p (3P+PE) 400V (380 - 415V~) 6h IP67, Frequenz: 50/60Hz, Technische Kennfarbe: rot RAL 3000, Kontaktträger/Kontakte: der Kontaktträger ist aus hochwärmebeständigem Material, die Kontakte sind Messing vernickelt, Maximaler Leiterquerschnitt: 25,0 qmm, Gehäusematerial: Polyamid, Anschlusstechnik: schraublose Federklemmtechnik mit Rahmenklemmen und Kontex-Kontakt, Kabeleinführung: sonstige, Gerätefarbe: Klappdeckel rot RAL 3000, Bajonettring grau RAL 7035, Gehäuse grau RAL 7035, Gerätehöhe: 120 mm, Gerätebreite: 111 mm, Gerätetiefe: 168 mm, Flanschmaß vertikal: 100 mm, Flanschmaß horizontal: 92 mm, Bohrlochabstand vertikal: 85 mm, Bohrlochabstand horizontal: 77 mm, Sonstige technische Eigenschaften: Die Neigung beträgt 15° | 12 | 274.4 | EUR | ST | 2024-07-01 | 1 | 5 | 0.63 | KG | 4024941197144 | 85366990 | DE | 74/3 | https://catalogue.bals.com/de/extern/120320 | EC001317 | CEE-Anbausteckdose (IEC 60309) | 27440504
120321 |  | Anbaudose TE-QC 63A 4p 400V 6h, IP44 | Anbausteckdose QUICK-CONNECT TE geneigt 63A 4p 400V 6h, IP44 | Anbausteckdose QUICK-CONNECT TE geneigt 63A 4p (3P+PE) 400V (380 - 415V~) 6h IP44, Frequenz: 50/60Hz, Technische Kennfarbe: rot RAL 3000, Kontaktträger/Kontakte: der Kontaktträger ist aus hochwärmebeständigem Material, die Kontakte sind Messing vernickelt, Maximaler Leiterquerschnitt: 25,0 qmm, Gehäusematerial: Polyamid, Anschlusstechnik: schraublose Federklemmtechnik mit Rahmenklemmen und Kontex-Kontakt, Kabeleinführung: sonstige, Gerätefarbe: Klappdeckel rot RAL 3000, Gehäuse grau RAL 7035, Gerätehöhe: 119 mm, Gerätebreite: 114 mm, Gerätetiefe: 159 mm, Flanschmaß vertikal: 114 mm, Flanschmaß horizontal: 114 mm, Bohrlochabstand vertikal: 90 mm, Bohrlochabstand horizontal: 90 mm, Sonstige technische Eigenschaften: Die Neigung beträgt 15° | 12 | 248.2 | EUR | ST | 2024-07-01 | 1 | 5 | 0.57 | KG | 4024941201216 | 85366990 | DE | 70/3 | https://catalogue.bals.com/de/extern/120321 | EC001317 | CEE-Anbausteckdose (IEC 60309) | 27440504
120322 |  | Anbaudose TE-QC 63A 4p 400V 6h, IP67 | Anbausteckdose QUICK-CONNECT TE geneigt 63A 4p 400V 6h, IP67 | Anbausteckdose QUICK-CONNECT TE geneigt 63A 4p (3P+PE) 400V (380 - 415V~) 6h IP67, Frequenz: 50/60Hz, Technische Kennfarbe: rot RAL 3000, Kontaktträger/Kontakte: der Kontaktträger ist aus hochwärmebeständigem Material, die Kontakte sind Messing vernickelt, Maximaler Leiterquerschnitt: 25,0 qmm, Gehäusematerial: Polyamid, Anschlusstechnik: schraublose Federklemmtechnik mit Rahmenklemmen und Kontex-Kontakt, Kabeleinführung: sonstige, Gerätefarbe: Klappdeckel rot RAL 3000, Bajonettring grau RAL 7035, Gehäuse grau RAL 7035, Gerätehöhe: 114 mm, Gerätebreite: 114 mm, Gerätetiefe: 158 mm, Flanschmaß vertikal: 114 mm, Flanschmaß horizontal: 114 mm, Bohrlochabstand vertikal: 90 mm, Bohrlochabstand horizontal: 90 mm, Sonstige technische Eigenschaften: Die Neigung beträgt 15° | 12 | 274.8 | EUR | ST | 2024-07-01 | 1 | 5 | 0.625 | KG | 4024941197151 | 85366990 | DE | 75/1 | https://catalogue.bals.com/de/extern/120322 | EC001317 | CEE-Anbausteckdose (IEC 60309) | 27440504
120336 |  | Anbaudose TE-QC 32A 4p 690V 5h, IP44 | Anbausteckdose QUICK-CONNECT TE geneigt 32A 4p 690V 5h, IP44 | Anbausteckdose QUICK-CONNECT TE geneigt 32A 4p (3P+PE) 690V (600 - 690V~) 5h IP44, Frequenz: 50/60Hz, Technische Kennfarbe: schwarz RAL 9005, Kontaktträger/Kontakte: der Kontaktträger ist aus hochwärmebeständigem Material, die Kontakte sind Messing vernickelt, Maximaler Leiterquerschnitt: 10,0 qmm, Gehäusematerial: Polyamid, Anschlusstechnik: schraublose Federklemmtechnik als Käfigzugfederklemme mit Kontex-Kontakt, Kabeleinführung: sonstige, Gerätefarbe: Klappdeckel schwarz RAL 9005, Gehäuse grau RAL 7035, Gerätehöhe: 94 mm, Gerätebreite: 85 mm, Gerätetiefe: 117 mm, Flanschmaß vertikal: 85 mm, Flanschmaß horizontal: 85 mm, Bohrlochabstand vertikal: 70 mm, Bohrlochabstand horizontal: 70 mm, Sonstige technische Eigenschaften: Die Neigung beträgt 20° | 12 | 141.8 | EUR | ST | 2024-07-01 | 1 | 10 | 0.2 | KG | 4024941149051 | 85366990 | DE | 234/5 | https://catalogue.bals.com/de/extern/120336 | EC001317 | CEE-Anbausteckdose (IEC 60309) | 27440504
120368 |  | Anbaudose TE-QC 16A 4p 690V 5h, IP44 | Anbausteckdose QUICK-CONNECT TE geneigt 16A 4p 690V 5h, IP44 | Anbausteckdose QUICK-CONNECT TE geneigt 16A 4p (3P+PE) 690V (600 - 690V~) 5h IP44, Frequenz: 50/60Hz, Technische Kennfarbe: schwarz RAL 9005, Kontaktträger/Kontakte: der Kontaktträger ist aus hochwärmebeständigem Material, die Kontakte sind Messing vernickelt, Maximaler Leiterquerschnitt: 4,0 qmm, Gehäusematerial: Polyamid, Anschlusstechnik: schraublose Federklemmtechnik als Käfigzugfederklemme mit Kontex-Kontakt, Kabeleinführung: sonstige, Gerätefarbe: Klappdeckel schwarz RAL 9005, Gehäuse grau RAL 7035, Gerätehöhe: 85 mm, Gerätebreite: 85 mm, Gerätetiefe: 102 mm, Flanschmaß vertikal: 85 mm, Flanschmaß horizontal: 85 mm, Bohrlochabstand vertikal: 70 mm, Bohrlochabstand horizontal: 70 mm, Sonstige technische Eigenschaften: Die Neigung beträgt 20° | 12 | 110.8 | EUR | ST | 2024-07-01 | 1 | 10 | 0.135 | KG | 4024941947886 | 85366990 | DE | 234/5 | https://catalogue.bals.com/de/extern/120368 | EC001317 | CEE-Anbausteckdose (IEC 60309) | 27440504
120387 |  | Anbaudose TE-QC 63A 4p 500V 7h, IP67 | Anbausteckdose QUICK-CONNECT TE geneigt 63A 4p 500V 7h, IP67 | Anbausteckdose QUICK-CONNECT TE geneigt 63A 4p (3P+PE) 500V (480 - 500V~) 7h IP67, Frequenz: 50/60Hz, Technische Kennfarbe: schwarz RAL 9005, Kontaktträger/Kontakte: der Kontaktträger ist aus hochwärmebeständigem Material, die Kontakte sind Messing vernickelt, Maximaler Leiterquerschnitt: 25,0 qmm, Gehäusematerial: Polyamid, Anschlusstechnik: schraublose Federklemmtechnik mit Rahmenklemmen und Kontex-Kontakt, Kabeleinführung: sonstige, Gerätefarbe: Klappdeckel schwarz RAL 9005, Bajonettring grau RAL 7035, Gehäuse grau RAL 7035, Gerätehöhe: 114 mm, Gerätebreite: 114 mm, Gerätetiefe: 158 mm, Flanschmaß vertikal: 114 mm, Flanschmaß horizontal: 114 mm, Bohrlochabstand vertikal: 90 mm, Bohrlochabstand horizontal: 90 mm | 12 | 308.9 | EUR | ST | 2024-07-01 | 1 | 5 | 0.625 | KG | 4024941195799 | 85366990 | DE | 75/2 | https://catalogue.bals.com/de/extern/120387 | EC001317 | CEE-Anbausteckdose (IEC 60309) | 27440504
120431 |  | Anbaudose TE-QC 63A 4p 500V 7h, IP44 | Anbausteckdose QUICK-CONNECT TE geneigt 63A 4p 500V 7h, IP44 | Anbausteckdose QUICK-CONNECT TE geneigt 63A 4p (3P+PE) 500V (480 - 500V~) 7h IP44, Frequenz: 50/60Hz, Technische Kennfarbe: schwarz RAL 9005, Kontaktträger/Kontakte: der Kontaktträger ist aus hochwärmebeständigem Material, die Kontakte sind Messing vernickelt, Maximaler Leiterquerschnitt: 25,0 qmm, Gehäusematerial: Polyamid, Anschlusstechnik: schraublose Federklemmtechnik mit Rahmenklemmen und Kontex-Kontakt, Kabeleinführung: sonstige, Gerätefarbe: Klappdeckel schwarz RAL 9005, Gehäuse grau RAL 7035, Gerätehöhe: 119 mm, Gerätebreite: 114 mm, Gerätetiefe: 159 mm, Flanschmaß vertikal: 114 mm, Flanschmaß horizontal: 114 mm, Bohrlochabstand vertikal: 90 mm, Bohrlochabstand horizontal: 90 mm | 12 | 322.8 | EUR | ST | 2024-07-01 | 1 | 5 | 0.57 | KG | 4024941000017 | 85366990 | DE | 70/3 | https://catalogue.bals.com/de/extern/120431 | EC001317 | CEE-Anbausteckdose (IEC 60309) | 27440504
120436 |  | Anbaudose QC 16A 3p 230V 6h, IP44 | Anbausteckdose QUICK-CONNECT geneigt 16A 3p 230V 6h, IP44 | Anbausteckdose QUICK-CONNECT geneigt 16A 3p (2P+PE) 230V (200 - 250V~) 6h IP44, Frequenz: 50/60Hz, Technische Kennfarbe: blau RAL 5015, Kontaktträger/Kontakte: der Kontaktträger ist aus hochwärmebeständigem Material, die Kontakte sind Messing vernickelt, Maximaler Leiterquerschnitt: 4,0 qmm, Gehäusematerial: Polyamid, Anschlusstechnik: schraublose Federklemmtechnik als Käfigzugfederklemme mit Kontex-Kontakt, Kabeleinführung: sonstige, Gerätefarbe: Gehäuse schwarz RAL 9005, Klappdeckel schwarz RAL 9005, Gehäuse grau RAL 7035, Gerätehöhe: 85 mm, Gerätebreite: 85 mm, Gerätetiefe: 103 mm, Flanschmaß vertikal: 85 mm, Flanschmaß horizontal: 85 mm, Bohrlochabstand vertikal: 70 mm, Bohrlochabstand horizontal: 70 mm, Sonstige technische Eigenschaften: Die Neigung beträgt 20° | 12 | 104.9 | EUR | ST | 2024-07-01 | 1 | 10 | 0.12 | KG | 4024941938808 | 85366990 | DE | 257/4 | https://catalogue.bals.com/de/extern/120436 | EC001317 | CEE-Anbausteckdose (IEC 60309) | 27440504
120437 |  | Anbaudose QC 16A 4p 400V 6h, IP44 | Anbausteckdose QUICK-CONNECT geneigt 16A 4p 400V 6h, IP44 | Anbausteckdose QUICK-CONNECT geneigt 16A 4p (3P+PE) 400V (380 - 415V~) 6h IP44, Frequenz: 50/60Hz, Technische Kennfarbe: rot RAL 3000, Kontaktträger/Kontakte: der Kontaktträger ist aus hochwärmebeständigem Material, die Kontakte sind Messing vernickelt, Maximaler Leiterquerschnitt: 4,0 qmm, Gehäusematerial: Polyamid, Anschlusstechnik: schraublose Federklemmtechnik als Käfigzugfederklemme mit Kontex-Kontakt, Kabeleinführung: sonstige, Gerätefarbe: Gehäuse schwarz RAL 9005, Klappdeckel schwarz RAL 9005, Gehäuse grau RAL 7035, Gerätehöhe: 85 mm, Gerätebreite: 85 mm, Gerätetiefe: 102 mm, Flanschmaß vertikal: 85 mm, Flanschmaß horizontal: 85 mm, Bohrlochabstand vertikal: 70 mm, Bohrlochabstand horizontal: 70 mm, Sonstige technische Eigenschaften: Die Neigung beträgt 20° | 12 | 110.8 | EUR | ST | 2024-07-01 | 1 | 10 | 0.14 | KG | 4024941938815 | 85366990 | DE | 257/4 | https://catalogue.bals.com/de/extern/120437 | EC001317 | CEE-Anbausteckdose (IEC 60309) | 27440504
120438 |  | Anbaudose QC 16A 5p 400V 6h, IP44 | Anbausteckdose QUICK-CONNECT geneigt 16A 5p 400V 6h, IP44 | Anbausteckdose QUICK-CONNECT geneigt 16A 5p (3P+N+PE) 400V (200/346 - 240/415V~) 6h IP44, Frequenz: 50/60Hz, Technische Kennfarbe: rot RAL 3000, Kontaktträger/Kontakte: der Kontaktträger ist aus hochwärmebeständigem Material, die Kontakte sind Messing vernickelt, Maximaler Leiterquerschnitt: 4,0 qmm, Gehäusematerial: Polyamid, Anschlusstechnik: schraublose Federklemmtechnik als Käfigzugfederklemme mit Kontex-Kontakt, Kabeleinführung: sonstige, Gerätefarbe: Gehäuse schwarz RAL 9005, Klappdeckel schwarz RAL 9005, Gerätehöhe: 89 mm, Gerätebreite: 85 mm, Gerätetiefe: 103 mm, Flanschmaß vertikal: 85 mm, Flanschmaß horizontal: 85 mm, Bohrlochabstand vertikal: 70 mm, Bohrlochabstand horizontal: 70 mm, Sonstige technische Eigenschaften: Die Neigung beträgt 20° | 12 | 114.1 | EUR | ST | 2024-07-01 | 1 | 10 | 0.157 | KG | 4024941938822 | 85366990 | DE | 257/4 | https://catalogue.bals.com/de/extern/120438 | EC001317 | CEE-Anbausteckdose (IEC 60309) | 27440504
120439 |  | Anbaudose QC 32A 3p 230V 6h, IP44 | Anbausteckdose QUICK-CONNECT geneigt 32A 3p 230V 6h, IP44 | Anbausteckdose QUICK-CONNECT geneigt 32A 3p (2P+PE) 230V (200 - 250V~) 6h IP44, Frequenz: 50/60Hz, Technische Kennfarbe: blau RAL 5015, Kontaktträger/Kontakte: der Kontaktträger ist aus Polyamid, die Kontakte sind Messing vernickelt, Maximaler Leiterquerschnitt: 10,0 qmm, Gehäusematerial: Polyamid, Anschlusstechnik: schraublose Federklemmtechnik als Käfigzugfederklemme mit Kontex-Kontakt, Kabeleinführung: sonstige, Gerätefarbe: Gehäuse schwarz RAL 9005, Klappdeckel schwarz RAL 9005, Gehäuse grau RAL 7035, Gerätehöhe: 94 mm, Gerätebreite: 85 mm, Gerätetiefe: 118 mm, Flanschmaß vertikal: 85 mm, Flanschmaß horizontal: 85 mm, Bohrlochabstand vertikal: 70 mm, Bohrlochabstand horizontal: 70 mm, Sonstige technische Eigenschaften: Die Neigung beträgt 20° | 12 | 135.5 | EUR | ST | 2024-07-01 | 1 | 10 | 0.2 | KG | 4024941938839 | 85366990 | DE | 257/4 | https://catalogue.bals.com/de/extern/120439 | EC001317 | CEE-Anbausteckdose (IEC 60309) | 27440504
120440 |  | Anbaudose QC 32A 4p 400V 6h, IP44 | Anbausteckdose QUICK-CONNECT geneigt 32A 4p 400V 6h, IP44 | Anbausteckdose QUICK-CONNECT geneigt 32A 4p (3P+PE) 400V (380 - 415V~) 6h IP44, Frequenz: 50/60Hz, Technische Kennfarbe: rot RAL 3000, Kontaktträger/Kontakte: der Kontaktträger ist aus Polyamid, die Kontakte sind Messing vernickelt, Maximaler Leiterquerschnitt: 10,0 qmm, Gehäusematerial: Polyamid, Anschlusstechnik: schraublose Federklemmtechnik als Käfigzugfederklemme mit Kontex-Kontakt, Kabeleinführung: sonstige, Gerätefarbe: Gehäuse schwarz RAL 9005, Klappdeckel schwarz RAL 9005, Gehäuse grau RAL 7035, Gerätehöhe: 94 mm, Gerätebreite: 85 mm, Gerätetiefe: 117 mm, Flanschmaß vertikal: 85 mm, Flanschmaß horizontal: 85 mm, Bohrlochabstand vertikal: 70 mm, Bohrlochabstand horizontal: 70 mm, Sonstige technische Eigenschaften: Die Neigung beträgt 20° | 12 | 141.8 | EUR | ST | 2024-07-01 | 1 | 10 | 0.23 | KG | 4024941938846 | 85366990 | DE | 257/4 | https://catalogue.bals.com/de/extern/120440 | EC001317 | CEE-Anbausteckdose (IEC 60309) | 27440504
120441 |  | Anbaudose QC 32A 5p 400V 6h, IP44 | Anbausteckdose QUICK-CONNECT geneigt 32A 5p 400V 6h, IP44 | Anbausteckdose QUICK-CONNECT geneigt 32A 5p (3P+N+PE) 400V (200/346 - 240/415V~) 6h IP44, Frequenz: 50/60Hz, Technische Kennfarbe: rot RAL 3000, Kontaktträger/Kontakte: der Kontaktträger ist aus Polyamid, die Kontakte sind Messing vernickelt, Maximaler Leiterquerschnitt: 10,0 qmm, Gehäusematerial: Polyamid, Anschlusstechnik: schraublose Federklemmtechnik als Käfigzugfederklemme mit Kontex-Kontakt, Kabeleinführung: sonstige, Gerätefarbe: Gehäuse schwarz RAL 9005, Klappdeckel schwarz RAL 9005, Gehäuse grau RAL 7035, Gerätehöhe: 102 mm, Gerätebreite: 85 mm, Gerätetiefe: 119 mm, Flanschmaß vertikal: 85 mm, Flanschmaß horizontal: 85 mm, Bohrlochabstand vertikal: 70 mm, Bohrlochabstand horizontal: 70 mm, Sonstige technische Eigenschaften: Die Neigung beträgt 20° | 12 | 155 | EUR | ST | 2024-07-01 | 1 | 10 | 0.219 | KG | 4024941938853 | 85366990 | DE | 257/4 | https://catalogue.bals.com/de/extern/120441 | EC001317 | CEE-Anbausteckdose (IEC 60309) | 27440504
120442 |  | Anbaudose TE-QC 16A 3p >50V grau 1h, IP44 | Anbausteckdose QUICK-CONNECT TE geneigt 16A 3p >50V grau 1h, IP44 | Anbausteckdose QUICK-CONNECT TE geneigt 16A 3p (2P+PE) >50V grau (> 50V - Alle nicht durch andere Anordnungen abgedeckten Nennspannungen und/oder Frequenzen. Diese Uhrzeitstellung kann zusätzlich in speziellen Anwendungen, bei denen eine Unterscheidung zu standardisierten Positionen benötigt wird, genutzt werden.) 1h IP44, Technische Kennfarbe: grau RAL 7035, Kontaktträger/Kontakte: der Kontaktträger ist aus hochwärmebeständigem Material, die Kontakte sind Messing vernickelt, Maximaler Leiterquerschnitt: 4,0 qmm, Gehäusematerial: Polyamid, Anschlusstechnik: schraublose Federklemmtechnik als Käfigzugfederklemme mit Kontex-Kontakt, Kabeleinführung: sonstige, Gerätefarbe: Klappdeckel grau RAL 7035, Gehäuse grau RAL 7035, Gerätehöhe: 85 mm, Gerätebreite: 85 mm, Gerätetiefe: 103 mm, Flanschmaß vertikal: 85 mm, Flanschmaß horizontal: 85 mm, Bohrlochabstand vertikal: 70 mm, Bohrlochabstand horizontal: 70 mm, Sonstige technische Eigenschaften: Die Neigung beträgt 20° | 12 | 104.9 | EUR | ST | 2024-07-01 | 1 | 10 | 0.125 | KG | 4024941940115 | 85366990 | DE | 227/1 | https://catalogue.bals.com/de/extern/120442 | EC001317 | CEE-Anbausteckdose (IEC 60309) | 27440504
120583 |  | Anbaudose TE-QC 16A 3p 110V 4h, IP44 | Anbausteckdose QUICK-CONNECT TE geneigt 16A 3p 110V 4h, IP44 | Anbausteckdose QUICK-CONNECT TE geneigt 16A 3p (2P+PE) 110V (100 - 130V~) 4h IP44, Frequenz: 50/60Hz, Technische Kennfarbe: gelb RAL 1012, Kontaktträger/Kontakte: der Kontaktträger ist aus hochwärmebeständigem Material, die Kontakte sind Messing vernickelt, Maximaler Leiterquerschnitt: 4,0 qmm, Gehäusematerial: Polyamid, Anschlusstechnik: schraublose Federklemmtechnik als Käfigzugfederklemme mit Kontex-Kontakt, Kabeleinführung: sonstige, Gerätefarbe: Klappdeckel gelb RAL 1012, Gehäuse grau RAL 7035, Gerätehöhe: 85 mm, Gerätebreite: 85 mm, Gerätetiefe: 112 mm, Flanschmaß vertikal: 85 mm, Flanschmaß horizontal: 85 mm, Bohrlochabstand vertikal: 70 mm, Bohrlochabstand horizontal: 70 mm, Sonstige technische Eigenschaften: Die Neigung beträgt 20°, Die Steckdose ist mit einem Hilfs-Kontakt-Schalter (Öffnerkontakt) ausgerüstet, Die Steckdose ist mit einem Hilfs-Kontakt-Schalter (Schließerkontakt) ausgerüstet | 12 | 172.2 | EUR | ST | 2024-07-01 | 1 | 10 | 0.175 | KG | 4024941014717 | 85366990 | DE | 76/1 | https://catalogue.bals.com/de/extern/120583 | EC001317 | CEE-Anbausteckdose (IEC 60309) | 27440504
120584 |  | Anbaudose TE-QC 16A 3p 230V 6h, IP44 | Anbausteckdose QUICK-CONNECT TE geneigt 16A 3p 230V 6h, IP44 | Anbausteckdose QUICK-CONNECT TE geneigt 16A 3p (2P+PE) 230V (200 - 250V~) 6h IP44, Frequenz: 50/60Hz, Technische Kennfarbe: blau RAL 5015, Kontaktträger/Kontakte: der Kontaktträger ist aus hochwärmebeständigem Material, die Kontakte sind Messing vernickelt, Maximaler Leiterquerschnitt: 4,0 qmm, Gehäusematerial: Polyamid, Anschlusstechnik: schraublose Federklemmtechnik als Käfigzugfederklemme mit Kontex-Kontakt, Kabeleinführung: sonstige, Gerätefarbe: Klappdeckel blau RAL 5015, Gehäuse grau RAL 7035, Gerätehöhe: 85 mm, Gerätebreite: 85 mm, Gerätetiefe: 112 mm, Flanschmaß vertikal: 85 mm, Flanschmaß horizontal: 85 mm, Bohrlochabstand vertikal: 70 mm, Bohrlochabstand horizontal: 70 mm, Sonstige technische Eigenschaften: Die Neigung beträgt 20°, Die Steckdose ist mit einem Hilfs-Kontakt-Schalter (Öffnerkontakt) ausgerüstet, Die Steckdose ist mit einem Hilfs-Kontakt-Schalter (Schließerkontakt) ausgerüstet | 12 | 146.6 | EUR | ST | 2024-07-01 | 1 | 10 | 0.137 | KG | 4024941014724 | 85366990 | DE | 76/1 | https://catalogue.bals.com/de/extern/120584 | EC001317 | CEE-Anbausteckdose (IEC 60309) | 27440504
120585 |  | Anbaudose TE-QC 16A 4p 400V 6h, IP44 | Anbausteckdose QUICK-CONNECT TE geneigt 16A 4p 400V 6h, IP44 | Anbausteckdose QUICK-CONNECT TE geneigt 16A 4p (3P+PE) 400V (380 - 415V~) 6h IP44, Frequenz: 50/60Hz, Technische Kennfarbe: rot RAL 3000, Kontaktträger/Kontakte: der Kontaktträger ist aus hochwärmebeständigem Material, die Kontakte sind Messing vernickelt, Maximaler Leiterquerschnitt: 4,0 qmm, Gehäusematerial: Polyamid, Anschlusstechnik: schraublose Federklemmtechnik als Käfigzugfederklemme mit Kontex-Kontakt, Kabeleinführung: sonstige, Gerätefarbe: Klappdeckel rot RAL 3000, Gehäuse grau RAL 7035, Gerätehöhe: 85 mm, Gerätebreite: 85 mm, Gerätetiefe: 113 mm, Flanschmaß vertikal: 85 mm, Flanschmaß horizontal: 85 mm, Bohrlochabstand vertikal: 70 mm, Bohrlochabstand horizontal: 70 mm, Sonstige technische Eigenschaften: Die Neigung beträgt 20°, Die Steckdose ist mit einem Hilfs-Kontakt-Schalter (Öffnerkontakt) ausgerüstet, Die Steckdose ist mit einem Hilfs-Kontakt-Schalter (Schließerkontakt) ausgerüstet | 12 | 151.2 | EUR | ST | 2024-07-01 | 1 | 10 | 0.152 | KG | 4024941014731 | 85366990 | DE | 76/1 | https://catalogue.bals.com/de/extern/120585 | EC001317 | CEE-Anbausteckdose (IEC 60309) | 27440504
120586 |  | Anbaudose TE-QC 16A 4p 500V 7h, IP44 | Anbausteckdose QUICK-CONNECT TE geneigt 16A 4p 500V 7h, IP44 | Anbausteckdose QUICK-CONNECT TE geneigt 16A 4p (3P+PE) 500V (480 - 500V~) 7h IP44, Frequenz: 50/60Hz, Technische Kennfarbe: schwarz RAL 9005, Kontaktträger/Kontakte: der Kontaktträger ist aus hochwärmebeständigem Material, die Kontakte sind Messing vernickelt, Maximaler Leiterquerschnitt: 4,0 qmm, Gehäusematerial: Polyamid, Anschlusstechnik: schraublose Federklemmtechnik als Käfigzugfederklemme mit Kontex-Kontakt, Kabeleinführung: sonstige, Gerätefarbe: Klappdeckel schwarz RAL 9005, Gehäuse grau RAL 7035, Gerätehöhe: 85 mm, Gerätebreite: 85 mm, Gerätetiefe: 113 mm, Flanschmaß vertikal: 85 mm, Flanschmaß horizontal: 85 mm, Bohrlochabstand vertikal: 70 mm, Bohrlochabstand horizontal: 70 mm, Sonstige technische Eigenschaften: Die Neigung beträgt 20°, Die Steckdose ist mit einem Hilfs-Kontakt-Schalter (Öffnerkontakt) ausgerüstet, Die Steckdose ist mit einem Hilfs-Kontakt-Schalter (Schließerkontakt) ausgerüstet | 12 | 175.1 | EUR | ST | 2024-07-01 | 1 | 10 |  | KG | 4024941014748 | 85366990 | DE | 76/1 | https://catalogue.bals.com/de/extern/120586 | EC001317 | CEE-Anbausteckdose (IEC 60309) | 27440504
120587 |  | Anbaudose TE-QC 16A 5p 400V 6h, IP44 | Anbausteckdose QUICK-CONNECT TE geneigt 16A 5p 400V 6h, IP44 | Anbausteckdose QUICK-CONNECT TE geneigt 16A 5p (3P+N+PE) 400V (200/346 - 240/415V~) 6h IP44, Frequenz: 50/60Hz, Technische Kennfarbe: rot RAL 3000, Kontaktträger/Kontakte: der Kontaktträger ist aus hochwärmebeständigem Material, die Kontakte sind Messing vernickelt, Maximaler Leiterquerschnitt: 4,0 qmm, Gehäusematerial: Polyamid, Anschlusstechnik: schraublose Federklemmtechnik als Käfigzugfederklemme mit Kontex-Kontakt, Kabeleinführung: sonstige, Gerätefarbe: Klappdeckel rot RAL 3000, Gehäuse grau RAL 7035, Gerätehöhe: 85 mm, Gerätebreite: 85 mm, Gerätetiefe: 116 mm, Flanschmaß vertikal: 85 mm, Flanschmaß horizontal: 85 mm, Bohrlochabstand vertikal: 70 mm, Bohrlochabstand horizontal: 70 mm, Sonstige technische Eigenschaften: Die Neigung beträgt 20°, Die Steckdose ist mit einem Hilfs-Kontakt-Schalter (Öffnerkontakt) ausgerüstet, Die Steckdose ist mit einem Hilfs-Kontakt-Schalter (Schließerkontakt) ausgerüstet | 12 | 158.3 | EUR | ST | 2024-07-01 | 1 | 10 | 0.173 | KG | 4024941014755 | 85366990 | DE | 76/1 | https://catalogue.bals.com/de/extern/120587 | EC001317 | CEE-Anbausteckdose (IEC 60309) | 27440504
120588 |  | Anbaudose TE-QC 32A 3p 110V 4h, IP44 | Anbausteckdose QUICK-CONNECT TE geneigt 32A 3p 110V 4h, IP44 | Anbausteckdose QUICK-CONNECT TE geneigt 32A 3p (2P+PE) 110V (100 - 130V~) 4h IP44, Frequenz: 50/60Hz, Technische Kennfarbe: gelb RAL 1012, Kontaktträger/Kontakte: der Kontaktträger ist aus hochwärmebeständigem Material, die Kontakte sind Messing vernickelt, Maximaler Leiterquerschnitt: 10,0 qmm, Gehäusematerial: Polyamid, Anschlusstechnik: schraublose Federklemmtechnik als Käfigzugfederklemme mit Kontex-Kontakt, Kabeleinführung: sonstige, Gerätefarbe: Klappdeckel gelb RAL 1012, Gehäuse grau RAL 7035, Gerätehöhe: 94 mm, Gerätebreite: 85 mm, Gerätetiefe: 126 mm, Flanschmaß vertikal: 85 mm, Flanschmaß horizontal: 85 mm, Bohrlochabstand vertikal: 70 mm, Bohrlochabstand horizontal: 70 mm, Sonstige technische Eigenschaften: Die Neigung beträgt 20°, Die Steckdose ist mit einem Hilfs-Kontakt-Schalter (Öffnerkontakt) ausgerüstet, Die Steckdose ist mit einem Hilfs-Kontakt-Schalter (Schließerkontakt) ausgerüstet | 12 | 206 | EUR | ST | 2024-07-01 | 1 | 10 |  | KG | 4024941014762 | 85366990 | DE | 76/1 | https://catalogue.bals.com/de/extern/120588 | EC001317 | CEE-Anbausteckdose (IEC 60309) | 27440504
120589 |  | Anbaudose TE-QC 32A 3p 230V 6h, IP44 | Anbausteckdose QUICK-CONNECT TE geneigt 32A 3p 230V 6h, IP44 | Anbausteckdose QUICK-CONNECT TE geneigt 32A 3p (2P+PE) 230V (200 - 250V~) 6h IP44, Frequenz: 50/60Hz, Technische Kennfarbe: blau RAL 5015, Kontaktträger/Kontakte: der Kontaktträger ist aus hochwärmebeständigem Material, die Kontakte sind Messing vernickelt, Maximaler Leiterquerschnitt: 10,0 qmm, Gehäusematerial: Polyamid, Anschlusstechnik: schraublose Federklemmtechnik als Käfigzugfederklemme mit Kontex-Kontakt, Kabeleinführung: sonstige, Gerätefarbe: Klappdeckel blau RAL 5015, Gehäuse grau RAL 7035, Gerätehöhe: 94 mm, Gerätebreite: 85 mm, Gerätetiefe: 116 mm, Flanschmaß vertikal: 85 mm, Flanschmaß horizontal: 85 mm, Bohrlochabstand vertikal: 70 mm, Bohrlochabstand horizontal: 70 mm, Sonstige technische Eigenschaften: Die Neigung beträgt 20°, Die Steckdose ist mit einem Hilfs-Kontakt-Schalter (Öffnerkontakt) ausgerüstet, Die Steckdose ist mit einem Hilfs-Kontakt-Schalter (Schließerkontakt) ausgerüstet | 12 | 175.1 | EUR | ST | 2024-07-01 | 1 | 10 |  | KG | 4024941014779 | 85366990 | DE | 76/1 | https://catalogue.bals.com/de/extern/120589 | EC001317 | CEE-Anbausteckdose (IEC 60309) | 27440504
120590 |  | Anbaudose TE-QC 32A 4p 400V 6h, IP44 | Anbausteckdose QUICK-CONNECT TE geneigt 32A 4p 400V 6h, IP44 | Anbausteckdose QUICK-CONNECT TE geneigt 32A 4p (3P+PE) 400V (380 - 415V~) 6h IP44, Frequenz: 50/60Hz, Technische Kennfarbe: rot RAL 3000, Kontaktträger/Kontakte: der Kontaktträger ist aus hochwärmebeständigem Material, die Kontakte sind Messing vernickelt, Maximaler Leiterquerschnitt: 10,0 qmm, Gehäusematerial: Polyamid, Anschlusstechnik: schraublose Federklemmtechnik als Käfigzugfederklemme mit Kontex-Kontakt, Kabeleinführung: sonstige, Gerätefarbe: Klappdeckel rot RAL 3000, Gehäuse grau RAL 7035, Gerätehöhe: 94 mm, Gerätebreite: 85 mm, Gerätetiefe: 126 mm, Flanschmaß vertikal: 85 mm, Flanschmaß horizontal: 85 mm, Bohrlochabstand vertikal: 70 mm, Bohrlochabstand horizontal: 70 mm, Sonstige technische Eigenschaften: Die Neigung beträgt 20°, Die Steckdose ist mit einem Hilfs-Kontakt-Schalter (Öffnerkontakt) ausgerüstet, Die Steckdose ist mit einem Hilfs-Kontakt-Schalter (Schließerkontakt) ausgerüstet | 12 | 177 | EUR | ST | 2024-07-01 | 1 | 10 | 0.222 | KG | 4024941014786 | 85366990 | DE | 76/1 | https://catalogue.bals.com/de/extern/120590 | EC001317 | CEE-Anbausteckdose (IEC 60309) | 27440504
120591 |  | Anbaudose TE-QC 32A 4p 500V 7h, IP44 | Anbausteckdose QUICK-CONNECT TE geneigt 32A 4p 500V 7h, IP44 | Anbausteckdose QUICK-CONNECT TE geneigt 32A 4p (3P+PE) 500V (480 - 500V~) 7h IP44, Frequenz: 50/60Hz, Technische Kennfarbe: schwarz RAL 9005, Kontaktträger/Kontakte: der Kontaktträger ist aus hochwärmebeständigem Material, die Kontakte sind Messing vernickelt, Maximaler Leiterquerschnitt: 10,0 qmm, Gehäusematerial: Polyamid, Anschlusstechnik: schraublose Federklemmtechnik als Käfigzugfederklemme mit Kontex-Kontakt, Kabeleinführung: sonstige, Gerätefarbe: Klappdeckel schwarz RAL 9005, Gehäuse grau RAL 7035, Gerätehöhe: 94 mm, Gerätebreite: 85 mm, Gerätetiefe: 126 mm, Flanschmaß vertikal: 85 mm, Flanschmaß horizontal: 85 mm, Bohrlochabstand vertikal: 70 mm, Bohrlochabstand horizontal: 70 mm, Sonstige technische Eigenschaften: Die Neigung beträgt 20°, Die Steckdose ist mit einem Hilfs-Kontakt-Schalter (Öffnerkontakt) ausgerüstet, Die Steckdose ist mit einem Hilfs-Kontakt-Schalter (Schließerkontakt) ausgerüstet | 12 | 207.5 | EUR | ST | 2024-07-01 | 1 | 10 |  | KG | 4024941014793 | 85366990 | DE | 76/1 | https://catalogue.bals.com/de/extern/120591 | EC001317 | CEE-Anbausteckdose (IEC 60309) | 27440504
120592 |  | Anbaudose TE-QC 32A 5p 400V 6h, IP44 | Anbausteckdose QUICK-CONNECT TE geneigt 32A 5p 400V 6h, IP44 | Anbausteckdose QUICK-CONNECT TE geneigt 32A 5p (3P+N+PE) 400V (200/346 - 240/415V~) 6h IP44, Frequenz: 50/60Hz, Technische Kennfarbe: rot RAL 3000, Kontaktträger/Kontakte: der Kontaktträger ist aus hochwärmebeständigem Material, die Kontakte sind Messing vernickelt, Maximaler Leiterquerschnitt: 10,0 qmm, Gehäusematerial: Polyamid, Anschlusstechnik: schraublose Federklemmtechnik als Käfigzugfederklemme mit Kontex-Kontakt, Kabeleinführung: sonstige, Gerätefarbe: Klappdeckel rot RAL 3000, Gehäuse grau RAL 7035, Gerätehöhe: 102 mm, Gerätebreite: 85 mm, Gerätetiefe: 128 mm, Flanschmaß vertikal: 85 mm, Flanschmaß horizontal: 85 mm, Bohrlochabstand vertikal: 70 mm, Bohrlochabstand horizontal: 70 mm, Sonstige technische Eigenschaften: Die Neigung beträgt 20°, Die Steckdose ist mit einem Hilfs-Kontakt-Schalter (Öffnerkontakt) ausgerüstet, Die Steckdose ist mit einem Hilfs-Kontakt-Schalter (Schließerkontakt) ausgerüstet | 12 | 188.7 | EUR | ST | 2024-07-01 | 1 | 10 | 0.262 | KG | 4024941014809 | 85366990 | DE | 76/1 | https://catalogue.bals.com/de/extern/120592 | EC001317 | CEE-Anbausteckdose (IEC 60309) | 27440504
121317 |  | Anbaudose TE-QC 16A 3p 230V 6h, IP67 | Anbausteckdose QUICK-CONNECT TE geneigt 16A 3p 230V 6h, IP67 | Anbausteckdose QUICK-CONNECT TE geneigt 16A 3p (2P+PE) 230V (200 - 250V~) 6h IP67, Frequenz: 50/60Hz, Technische Kennfarbe: blau RAL 5015, Kontaktträger/Kontakte: der Kontaktträger ist aus hochwärmebeständigem Material, die Kontakte sind Messing vernickelt, Maximaler Leiterquerschnitt: 4,0 qmm, Gehäusematerial: Polyamid, Anschlusstechnik: schraublose Federklemmtechnik als Käfigzugfederklemme mit Kontex-Kontakt, Kabeleinführung: sonstige, Gerätefarbe: Klappdeckel blau RAL 5015, Bajonettring grau RAL 7035, Gehäuse grau RAL 7035, Gerätehöhe: 89 mm, Gerätebreite: 85 mm, Gerätetiefe: 110 mm, Flanschmaß vertikal: 85 mm, Flanschmaß horizontal: 85 mm, Bohrlochabstand vertikal: 70 mm, Bohrlochabstand horizontal: 70 mm, Sonstige technische Eigenschaften: Die Neigung beträgt 20°, Die Steckdose ist mit einem Hilfs-Kontakt-Schalter (Öffnerkontakt) ausgerüstet, Die Steckdose ist mit einem Hilfs-Kontakt-Schalter (Schließerkontakt) ausgerüstet | 12 | 187 | EUR | ST | 2024-07-01 | 1 | 10 | 0.17 | KG | 4024941014816 | 85366990 | DE | 76/2 | https://catalogue.bals.com/de/extern/121317 | EC001317 | CEE-Anbausteckdose (IEC 60309) | 27440504
127661 |  | Anbaudose IQ QC 32A 5p 110V 4h, IP54 | Anbausteckdose INNOLINQ mit QUICK-CONNECT geneigt 32A 5p 110V 4h, IP54 | Anbausteckdose INNOLINQ mit QUICK-CONNECT geneigt 32A 5p (3P+N+PE) 110V (57/100 - 75/130V~) 4h IP54, Frequenz: 50/60Hz, Technische Kennfarbe: gelb RAL 1012, Kontaktträger/Kontakte: der Kontaktträger ist aus Polyamid, die Kontakte sind Messing blank, Maximaler Leiterquerschnitt: 10,0 qmm, Gehäusematerial: Polyamid, Anschlusstechnik: schraublose Federklemmtechnik als Käfigzugfederklemme mit KONTEX-ULTRA Kontakt, Kabeleinführung: sonstige, Gerätefarbe: Klappdeckel gelb RAL 1012, Gehäuse grau RAL 7035, Gerätehöhe: 102 mm, Gerätebreite: 85 mm, Gerätetiefe: 119 mm, Flanschmaß vertikal: 85 mm, Flanschmaß horizontal: 85 mm, Bohrlochabstand vertikal: 70 mm, Bohrlochabstand horizontal: 70 mm, Halogenfrei: ja, Sonstige technische Eigenschaften: Die Neigung beträgt 20° | 12 | 146.2 | EUR | ST | 2024-07-01 | 1 | 10 | 0.222 | KG | 4024941379557 | 85366990 | DE | 69/1 |  | EC001317 | CEE-Anbausteckdose (IEC 60309) | 27440504
128161 |  | Anbaudose geneigt 16A 5p 230V 9h, IP67 | Anbausteckdose INNOLINQ mit QUICK-CONNECT geneigt 16A 5p 230V 9h, IP67 | Anbausteckdose INNOLINQ mit QUICK-CONNECT geneigt 16A 5p (3P+N+PE) 230V (120/208 - 144/250V~) 9h IP67, Frequenz: 50/60Hz, Technische Kennfarbe: blau RAL 5015, Kontaktträger/Kontakte: der Kontaktträger ist aus Polyamid, die Kontakte sind Messing blank, Maximaler Leiterquerschnitt: 4,0 qmm, Gehäusematerial: Polyamid, Anschlusstechnik: schraublose Federklemmtechnik als Käfigzugfederklemme mit KONTEX-ULTRA Kontakt, Kabeleinführung: sonstige, Gerätefarbe: Klappdeckel blau RAL 5015, Bajonettring grau RAL 7035, Gehäuse grau RAL 7035, Gerätehöhe: 96 mm, Gerätebreite: 87 mm, Gerätetiefe: 101 mm, Flanschmaß vertikal: 85 mm, Flanschmaß horizontal: 85 mm, Bohrlochabstand vertikal: 70 mm, Bohrlochabstand horizontal: 70 mm, Halogenfrei: ja, Sonstige technische Eigenschaften: Die Neigung beträgt 20° | 12 | 164 | EUR | ST | 2024-07-01 | 1 | 10 |  | KG | 4024941379403 | 85366990 | DE | 73/3 |  | EC001317 | CEE-Anbausteckdose (IEC 60309) | 27440504
130010 |  | Anbaudose 16A 3p 230V 6h, IP44 | Anbausteckdose gerade 16A 3p 230V 6h, IP44 | Anbausteckdose gerade 16A 3p (2P+PE) 230V (200 - 250V~) 6h IP44, Frequenz: 50/60Hz, Technische Kennfarbe: blau RAL 5015, Kontaktträger/Kontakte: die Kontakte sind Messing vernickelt, Maximaler Leiterquerschnitt: 4,0 qmm, Gehäusematerial: ABS + Polycarbonat, Anschlusstechnik: mit Schraubklemme, Kabeleinführung: sonstige, Gerätefarbe: weiß ähnlich RAL 9016, Gerätehöhe: 90 mm, Gerätebreite: 90 mm, Gerätetiefe: 71 mm, Flanschmaß vertikal: 90 mm, Flanschmaß horizontal: 90 mm, Bohrlochabstand vertikal: 60 mm, Bohrlochabstand horizontal: 60 mm, Sonstige technische Eigenschaften: Architekturprogramm TH, Geeignet für den Einbau im Kabelkanal, Klappdeckel mit Beschriftungsfeld (Optional: Absperrschloss) | 12 | 97.7 | EUR | ST | 2024-07-01 | 1 | 6 | 0.196 | KG | 4024941222235 | 85366990 | AT | 80/1 | https://catalogue.bals.com/de/extern/130010 | EC001317 | CEE-Anbausteckdose (IEC 60309) | 27440504
130011 |  | Anbaudose 16A 5p 400V 6h, IP44 | Anbausteckdose gerade 16A 5p 400V 6h, IP44 | Anbausteckdose gerade 16A 5p (3P+N+PE) 400V (200/346 - 240/415V~) 6h IP44, Frequenz: 50/60Hz, Technische Kennfarbe: rot RAL 3000, Kontaktträger/Kontakte: die Kontakte sind Messing vernickelt, Maximaler Leiterquerschnitt: 4,0 qmm, Gehäusematerial: ABS + Polycarbonat, Anschlusstechnik: mit Schraubklemme, Kabeleinführung: sonstige, Gerätefarbe: weiß ähnlich RAL 9016, Gerätehöhe: 90 mm, Gerätebreite: 90 mm, Gerätetiefe: 72 mm, Flanschmaß vertikal: 90 mm, Flanschmaß horizontal: 90 mm, Bohrlochabstand vertikal: 60 mm, Bohrlochabstand horizontal: 60 mm, Sonstige technische Eigenschaften: Architekturprogramm TH, Klappdeckel mit Beschriftungsfeld (Optional: Absperrschloss), Geeignet für den Einbau im Kabelkanal | 12 | 101.7 | EUR | ST | 2024-07-01 | 1 | 6 | 0.231 | KG | 4024941222259 | 85366990 | AT | 80/1 | https://catalogue.bals.com/de/extern/130011 | EC001317 | CEE-Anbausteckdose (IEC 60309) | 27440504
130012 |  | Anbaudose 32A 5p 400V 6h, IP44 | Anbausteckdose gerade 32A 5p 400V 6h, IP44 | Anbausteckdose gerade 32A 5p (3P+N+PE) 400V (200/346 - 240/415V~) 6h IP44, Frequenz: 50/60Hz, Technische Kennfarbe: rot RAL 3000, Kontaktträger/Kontakte: die Kontakte sind Messing vernickelt, Maximaler Leiterquerschnitt: 10,0 qmm, Gehäusematerial: ABS + Polycarbonat, Anschlusstechnik: mit Schraubklemme, Kabeleinführung: sonstige, Gerätefarbe: weiß ähnlich RAL 9016, Gerätehöhe: 90 mm, Gerätebreite: 90 mm, Gerätetiefe: 84 mm, Flanschmaß vertikal: 90 mm, Flanschmaß horizontal: 90 mm, Bohrlochabstand vertikal: 60 mm, Bohrlochabstand horizontal: 60 mm, Sonstige technische Eigenschaften: Architekturprogramm TH, Klappdeckel mit Beschriftungsfeld (Optional: Absperrschloss), Geeignet für den Einbau im Kabelkanal | 12 | 205.3 | EUR | ST | 2024-07-01 | 1 | 6 | 0.29 | KG | 4024941222273 | 85366990 | AT | 80/1 | https://catalogue.bals.com/de/extern/130012 | EC001317 | CEE-Anbausteckdose (IEC 60309) | 27440504
130055 |  | Anbaudose 125A 5p 690V 5h, IP67 | Anbausteckdose gerade 125A 5p 690V 5h, IP67 | Anbausteckdose gerade 125A 5p (3P+N+PE) 690V (347/600 - 400/690V~) 5h IP67, Frequenz: 50/60Hz, Technische Kennfarbe: schwarz RAL 9005, Kontaktträger/Kontakte: der Kontaktträger ist aus hochwärmebeständigem Material, die Kontakte sind Messing vernickelt, Maximaler Leiterquerschnitt: 70,0 qmm (möglicherweise begrenzt durch eingesetzte Kabeleinführung), Gehäusematerial: Polyamid, Anschlusstechnik: Schraubklemmen als Rahmenklemmen mit Kontex-Kontakt, Kabeleinführung: sonstige, Gerätefarbe: Klappdeckel schwarz RAL 9005, Bajonettring grau RAL 7035, Gehäuse grau RAL 7035, Gerätehöhe: 129 mm, Gerätebreite: 125 mm, Gerätetiefe: 166 mm, Flanschmaß vertikal: 120 mm, Flanschmaß horizontal: 120 mm, Bohrlochabstand vertikal: 100 mm, Bohrlochabstand horizontal: 100 mm | 13 | 997.6 | EUR | ST | 2024-07-01 | 1 | 5 | 1.11 | KG | 4024941192781 | 85366990 | DE | 234/4 | https://catalogue.bals.com/de/extern/130055 | EC001317 | CEE-Anbausteckdose (IEC 60309) | 27440504
130077 |  | Anbaudose gerade 16A 4p >50V grau 1h, IP44 | Anbausteckdose QUICK-CONNECT TE gerade 16A 4p >50V grau 1h, IP44 | Anbausteckdose QUICK-CONNECT TE gerade 16A 4p (3P+PE) >50V grau (> 50V - Alle nicht durch andere Anordnungen abgedeckten Nennspannungen und/oder Frequenzen. Diese Uhrzeitstellung kann zusätzlich in speziellen Anwendungen, bei denen eine Unterscheidung zu standardisierten Positionen benötigt wird, genutzt werden.) 1h IP44, Technische Kennfarbe: grau RAL 7035, Kontaktträger/Kontakte: der Kontaktträger ist aus hochwärmebeständigem Material, die Kontakte sind Messing vernickelt, Maximaler Leiterquerschnitt: 4,0 qmm, Gehäusematerial: Polyamid, Anschlusstechnik: schraublose Federklemmtechnik als Käfigzugfederklemme mit Kontex-Kontakt, Kabeleinführung: sonstige, Gerätefarbe: Klappdeckel grau RAL 7035, Gehäuse grau RAL 7035, Gerätehöhe: 82 mm, Gerätebreite: 75 mm, Gerätetiefe: 88 mm, Flanschmaß vertikal: 75 mm, Flanschmaß horizontal: 75 mm, Bohrlochabstand vertikal: 60 mm, Bohrlochabstand horizontal: 60 mm | 12 | 110.8 | EUR | ST | 2024-07-01 | 1 | 10 | 0.13 | KG | 4024941143431 | 85366990 | DE | 226/4 | https://catalogue.bals.com/de/extern/130077 | EC001317 | CEE-Anbausteckdose (IEC 60309) | 27440504
130111 |  | Anbaudose gerade 16A 5p 500V 7h, IP44 | Anbausteckdose QUICK-CONNECT TE gerade 16A 5p 500V 7h, IP44 | Anbausteckdose QUICK-CONNECT TE gerade 16A 5p (3P+N+PE) 500V (277/480 - 288/500V~) 7h IP44, Frequenz: 50/60Hz, Technische Kennfarbe: schwarz RAL 9005, Kontaktträger/Kontakte: der Kontaktträger ist aus hochwärmebeständigem Material, die Kontakte sind Messing vernickelt, Maximaler Leiterquerschnitt: 4,0 qmm, Gehäusematerial: Polyamid, Anschlusstechnik: schraublose Federklemmtechnik als Käfigzugfederklemme mit Kontex-Kontakt, Kabeleinführung: sonstige, Gerätefarbe: Klappdeckel schwarz RAL 9005, Gehäuse grau RAL 7035, Gerätehöhe: 86 mm, Gerätebreite: 75 mm, Gerätetiefe: 93 mm, Flanschmaß vertikal: 75 mm, Flanschmaß horizontal: 75 mm, Bohrlochabstand vertikal: 60 mm, Bohrlochabstand horizontal: 60 mm | 12 | 126 | EUR | ST | 2024-07-01 | 1 | 10 | 0.17 | KG | 4024941145879 | 85366990 | DE | 78/1 | https://catalogue.bals.com/de/extern/130111 | EC001317 | CEE-Anbausteckdose (IEC 60309) | 27440504
130114 |  | Anbaudose gerade 63A 5p 400V 6h, IP44 | Anbausteckdose QUICK-CONNECT TE gerade 63A 5p 400V 6h, IP44 | Anbausteckdose QUICK-CONNECT TE gerade 63A 5p (3P+N+PE) 400V (200/346 - 240/415V~) 6h IP44, Frequenz: 50/60Hz, Technische Kennfarbe: rot RAL 3000, Kontaktträger/Kontakte: der Kontaktträger ist aus hochwärmebeständigem Material, die Kontakte sind Messing vernickelt, Maximaler Leiterquerschnitt: 25,0 qmm, Gehäusematerial: Polyamid, Anschlusstechnik: schraublose Federklemmtechnik mit Rahmenklemmen und Kontex-Kontakt, Kabeleinführung: sonstige, Gerätefarbe: Klappdeckel rot RAL 3000, Gehäuse grau RAL 7035, Gerätehöhe: 114 mm, Gerätebreite: 110 mm, Gerätetiefe: 154 mm, Flanschmaß vertikal: 107 mm, Flanschmaß horizontal: 100 mm, Bohrlochabstand vertikal: 85 mm, Bohrlochabstand horizontal: 77 mm | 12 | 272.3 | EUR | ST | 2024-07-01 | 1 | 5 | 0.6 | KG | 4024941146838 | 85366990 | DE | 68/1 | https://catalogue.bals.com/de/extern/130114 | EC001317 | CEE-Anbausteckdose (IEC 60309) | 27440504
130130 |  | Anbaudose gerade 63A 4p 400V 6h, IP44 | Anbausteckdose QUICK-CONNECT TE gerade 63A 4p 400V 6h, IP44 | Anbausteckdose QUICK-CONNECT TE gerade 63A 4p (3P+PE) 400V (380 - 415V~) 6h IP44, Frequenz: 50/60Hz, Technische Kennfarbe: rot RAL 3000, Kontaktträger/Kontakte: der Kontaktträger ist aus hochwärmebeständigem Material, die Kontakte sind Messing vernickelt, Maximaler Leiterquerschnitt: 25,0 qmm, Gehäusematerial: Polyamid, Anschlusstechnik: schraublose Federklemmtechnik mit Rahmenklemmen und Kontex-Kontakt, Kabeleinführung: sonstige, Gerätefarbe: Klappdeckel rot RAL 3000, Gehäuse grau RAL 7035, Gerätehöhe: 114 mm, Gerätebreite: 110 mm, Gerätetiefe: 154 mm, Flanschmaß vertikal: 107 mm, Flanschmaß horizontal: 100 mm, Bohrlochabstand vertikal: 85 mm, Bohrlochabstand horizontal: 77 mm | 12 | 249 | EUR | ST | 2024-07-01 | 1 | 5 | 0.553 | KG | 4024941191289 | 85366990 | DE | 68/1 | https://catalogue.bals.com/de/extern/130130 | EC001317 | CEE-Anbausteckdose (IEC 60309) | 27440504
130158 |  | Anbaudose gerade 16A 5p 400V 6h, IP67 | Anbausteckdose QUICK-CONNECT gerade, mit Doppelklemme 16A 5p 400V 6h, IP67 | Anbausteckdose QUICK-CONNECT gerade, mit Doppelklemme 16A 5p (3P+N+PE) 400V (200/346 - 240/415V~) 6h IP67, Frequenz: 50/60Hz, Technische Kennfarbe: rot RAL 3000, Kontaktträger/Kontakte: der Kontaktträger ist aus Polyamid, die Kontakte sind Messing blank, Maximaler Leiterquerschnitt: 4,0 qmm, Gehäusematerial: Polyamid, Anschlusstechnik: schraublose Federklemmtechnik als Käfigzugfederklemme mit Kontex-Kontakt, Kabeleinführung: sonstige, Gerätefarbe: Klappdeckel rot RAL 3000, Bajonettring grau RAL 7035, Gehäuse grau RAL 7035, Gerätehöhe: 92 mm, Gerätebreite: 86 mm, Gerätetiefe: 77 mm, Flanschmaß vertikal: 75 mm, Flanschmaß horizontal: 75 mm, Bohrlochabstand vertikal: 60 mm, Bohrlochabstand horizontal: 60 mm | 12 | 159.4 | EUR | ST | 2024-07-01 | 1 | 10 | 0.205 | KG | 4024941190510 | 85366990 | DE | 71/3 | https://catalogue.bals.com/de/extern/130158 | EC001317 | CEE-Anbausteckdose (IEC 60309) | 27440504
130196 |  | Anbaudose 63A 5p 400V 6h, IP67 | Anbausteckdose gerade 63A 5p 400V 6h, IP67 | Anbausteckdose gerade 63A 5p (3P+N+PE) 400V (200/346 - 240/415V~) 6h IP67, Frequenz: 50/60Hz, Technische Kennfarbe: rot RAL 3000, Kontaktträger/Kontakte: der Kontaktträger ist aus hochwärmebeständigem Material, die Kontakte sind Messing vernickelt, Maximaler Leiterquerschnitt: 25,0 qmm, Gehäusematerial: Polyamid, Anschlusstechnik: Schraubklemmen als Rahmenklemmen mit Kontex-Kontakt, Kabeleinführung: sonstige, Gerätefarbe: Gehäuse schwarz RAL 9005, Klappdeckel schwarz RAL 9005, Bajonettring schwarz RAL 9005, Gerätehöhe: 114 mm, Gerätebreite: 111 mm, Gerätetiefe: 133 mm, Flanschmaß vertikal: 107 mm, Flanschmaß horizontal: 100 mm, Bohrlochabstand vertikal: 85 mm, Bohrlochabstand horizontal: 77 mm | 12 | 332.4 | EUR | ST | 2024-07-01 | 1 | 5 | 0.685 | KG | 4024941194082 | 85366990 | DE | 257/3 | https://catalogue.bals.com/de/extern/130196 | EC001317 | CEE-Anbausteckdose (IEC 60309) | 27440504
130232 |  | Anbaudose TE 125A 4p 690V 5h, IP67 | Anbausteckdose TE gerade 125A 4p 690V 5h, IP67 | Anbausteckdose TE gerade 125A 4p (3P+PE) 690V (600 - 690V~) 5h IP67, Frequenz: 50/60Hz, Technische Kennfarbe: schwarz RAL 9005, Kontaktträger/Kontakte: der Kontaktträger ist aus hochwärmebeständigem Material, die Kontakte sind Messing vernickelt, Maximaler Leiterquerschnitt: 70,0 qmm (möglicherweise begrenzt durch eingesetzte Kabeleinführung), Gehäusematerial: Polyamid, Anschlusstechnik: Schraubklemmen als Rahmenklemmen mit Kontex-Kontakt, Kabeleinführung: sonstige, Gerätefarbe: Klappdeckel schwarz RAL 9005, Bajonettring grau RAL 7035, Gehäuse grau RAL 7035, Gerätehöhe: 129 mm, Gerätebreite: 125 mm, Gerätetiefe: 166 mm, Flanschmaß vertikal: 120 mm, Flanschmaß horizontal: 120 mm, Bohrlochabstand vertikal: 100 mm, Bohrlochabstand horizontal: 100 mm | 13 | 945.3 | EUR | ST | 2024-07-01 | 1 | 5 | 1.005 | KG | 4024941947893 | 85366990 | DE | 234/4 | https://catalogue.bals.com/de/extern/130232 | EC001317 | CEE-Anbausteckdose (IEC 60309) | 27440504
130269 |  | Anbaudose gerade 16A 3p 230V 6h, IP44 | Anbausteckdose QUICK-CONNECT gerade 16A 3p 230V 6h, IP44 | Anbausteckdose QUICK-CONNECT gerade 16A 3p (2P+PE) 230V (200 - 250V~) 6h IP44, Frequenz: 50/60Hz, Technische Kennfarbe: blau RAL 5015, Kontaktträger/Kontakte: der Kontaktträger ist aus hochwärmebeständigem Material, die Kontakte sind Messing blank, Maximaler Leiterquerschnitt: 4,0 qmm, Gehäusematerial: Polyamid, Anschlusstechnik: schraublose Federklemmtechnik als Käfigzugfederklemme mit Kontex-Kontakt, Kabeleinführung: sonstige, Gerätefarbe: Gehäuse schwarz RAL 9005, Klappdeckel schwarz RAL 9005, Gerätehöhe: 78,5 mm, Gerätebreite: 75 mm, Gerätetiefe: 88 mm, Flanschmaß vertikal: 75 mm, Flanschmaß horizontal: 75 mm, Bohrlochabstand vertikal: 60 mm, Bohrlochabstand horizontal: 60 mm | 12 | 104.9 | EUR | ST | 2024-07-01 | 1 | 10 | 0.113 | KG | 4024941950688 | 85366990 | DE | 257/1 | https://catalogue.bals.com/de/extern/130269 | EC001317 | CEE-Anbausteckdose (IEC 60309) | 27440504
130270 |  | Anbaudose gerade 16A 4p 400V 6h, IP44 | Anbausteckdose QUICK-CONNECT gerade 16A 4p 400V 6h, IP44 | Anbausteckdose QUICK-CONNECT gerade 16A 4p (3P+PE) 400V (380 - 415V~) 6h IP44, Frequenz: 50/60Hz, Technische Kennfarbe: rot RAL 3000, Kontaktträger/Kontakte: der Kontaktträger ist aus hochwärmebeständigem Material, die Kontakte sind Messing vernickelt, Maximaler Leiterquerschnitt: 4,0 qmm, Gehäusematerial: Polyamid, Anschlusstechnik: schraublose Federklemmtechnik als Käfigzugfederklemme mit Kontex-Kontakt, Kabeleinführung: sonstige, Gerätefarbe: Gehäuse schwarz RAL 9005, Klappdeckel schwarz RAL 9005, Gerätehöhe: 80 mm, Gerätebreite: 75 mm, Gerätetiefe: 89 mm, Flanschmaß vertikal: 75 mm, Flanschmaß horizontal: 75 mm, Bohrlochabstand vertikal: 60 mm, Bohrlochabstand horizontal: 60 mm | 12 | 110.8 | EUR | ST | 2024-07-01 | 1 | 10 | 0.15 | KG | 4024941938891 | 85366990 | DE | 257/1 | https://catalogue.bals.com/de/extern/130270 | EC001317 | CEE-Anbausteckdose (IEC 60309) | 27440504
130271 |  | Anbaudose gerade 16A 5p 400V 6h, IP44 | Anbausteckdose QUICK-CONNECT TE gerade 16A 5p 400V 6h, IP44 | Anbausteckdose QUICK-CONNECT TE gerade 16A 5p (3P+N+PE) 400V (200/346 - 240/415V~) 6h IP44, Frequenz: 50/60Hz, Technische Kennfarbe: rot RAL 3000, Kontaktträger/Kontakte: der Kontaktträger ist aus hochwärmebeständigem Material, die Kontakte sind Messing vernickelt, Maximaler Leiterquerschnitt: 4,0 qmm, Gehäusematerial: Polyamid, Anschlusstechnik: schraublose Federklemmtechnik als Käfigzugfederklemme mit Kontex-Kontakt, Kabeleinführung: sonstige, Gerätefarbe: Klappdeckel schwarz RAL 9005, Gehäuse schwarz RAL 9005, Gerätehöhe: 86 mm, Gerätebreite: 75 mm, Gerätetiefe: 93 mm, Flanschmaß vertikal: 75 mm, Flanschmaß horizontal: 75 mm, Bohrlochabstand vertikal: 60 mm, Bohrlochabstand horizontal: 60 mm | 12 | 114.1 | EUR | ST | 2024-07-01 | 1 | 10 | 0.146 | KG | 4024941938907 | 85366990 | DE | 257/1 | https://catalogue.bals.com/de/extern/130271 | EC001317 | CEE-Anbausteckdose (IEC 60309) | 27440504
130272 |  | Anbaudose gerade 32A 3p 230V 6h, IP44 | Anbausteckdose QUICK-CONNECT gerade 32A 3p 230V 6h, IP44 | Anbausteckdose QUICK-CONNECT gerade 32A 3p (2P+PE) 230V (200 - 250V~) 6h IP44, Frequenz: 50/60Hz, Technische Kennfarbe: blau RAL 5015, Kontaktträger/Kontakte: der Kontaktträger ist aus Polyamid, die Kontakte sind Messing vernickelt, Maximaler Leiterquerschnitt: 10,0 qmm, Gehäusematerial: Polyamid, Anschlusstechnik: schraublose Federklemmtechnik als Käfigzugfederklemme mit Kontex-Kontakt, Kabeleinführung: sonstige, Gerätefarbe: Gehäuse schwarz RAL 9005, Klappdeckel schwarz RAL 9005, Gerätehöhe: 91 mm, Gerätebreite: 75 mm, Gerätetiefe: 115 mm, Flanschmaß vertikal: 75 mm, Flanschmaß horizontal: 75 mm, Bohrlochabstand vertikal: 60 mm, Bohrlochabstand horizontal: 60 mm | 12 | 135.5 | EUR | ST | 2024-07-01 | 1 | 10 | 0.176 | KG | 4024941938914 | 85366990 | DE | 257/1 | https://catalogue.bals.com/de/extern/130272 | EC001317 | CEE-Anbausteckdose (IEC 60309) | 27440504
130273 |  | Anbaudose gerade 32A 4p 400V 6h, IP44 | Anbausteckdose QUICK-CONNECT gerade 32A 4p 400V 6h, IP44 | Anbausteckdose QUICK-CONNECT gerade 32A 4p (3P+PE) 400V (380 - 415V~) 6h IP44, Frequenz: 50/60Hz, Technische Kennfarbe: rot RAL 3000, Kontaktträger/Kontakte: der Kontaktträger ist aus hochwärmebeständigem Material, die Kontakte sind Messing vernickelt, Maximaler Leiterquerschnitt: 10,0 qmm, Gehäusematerial: Polyamid, Anschlusstechnik: schraublose Federklemmtechnik als Käfigzugfederklemme mit Kontex-Kontakt, Kabeleinführung: sonstige, Gerätefarbe: Gehäuse schwarz RAL 9005, Klappdeckel schwarz RAL 9005, Gerätehöhe: 91 mm, Gerätebreite: 75 mm, Gerätetiefe: 115 mm, Flanschmaß vertikal: 75 mm, Flanschmaß horizontal: 75 mm, Bohrlochabstand vertikal: 60 mm, Bohrlochabstand horizontal: 60 mm | 12 | 141.8 | EUR | ST | 2024-07-01 | 1 | 10 | 0.24 | KG | 4024941938921 | 85366990 | DE | 257/1 | https://catalogue.bals.com/de/extern/130273 | EC001317 | CEE-Anbausteckdose (IEC 60309) | 27440504
130274 |  | Anbaudose gerade 32A 5p 400V 6h, IP44 | Anbausteckdose QUICK-CONNECT gerade 32A 5p 400V 6h, IP44 | Anbausteckdose QUICK-CONNECT gerade 32A 5p (3P+N+PE) 400V (200/346 - 240/415V~) 6h IP44, Frequenz: 50/60Hz, Technische Kennfarbe: rot RAL 3000, Kontaktträger/Kontakte: der Kontaktträger ist aus hochwärmebeständigem Material, die Kontakte sind Messing vernickelt, Maximaler Leiterquerschnitt: 10,0 qmm, Gehäusematerial: Polyamid, Anschlusstechnik: schraublose Federklemmtechnik als Käfigzugfederklemme mit Kontex-Kontakt, Kabeleinführung: sonstige, Gerätefarbe: Gehäuse schwarz RAL 9005, Klappdeckel schwarz RAL 9005, Gerätehöhe: 99 mm, Gerätebreite: 75 mm, Gerätetiefe: 116 mm, Flanschmaß vertikal: 75 mm, Flanschmaß horizontal: 75 mm, Bohrlochabstand vertikal: 60 mm, Bohrlochabstand horizontal: 60 mm | 12 | 155 | EUR | ST | 2024-07-01 | 1 | 10 | 0.21 | KG | 4024941938938 | 85366990 | DE | 257/1 | https://catalogue.bals.com/de/extern/130274 | EC001317 | CEE-Anbausteckdose (IEC 60309) | 27440504
130275 |  | Anbaudose 63A 3p 230V 6h, IP44 | Anbausteckdose gerade 63A 3p 230V 6h, IP44 | Anbausteckdose gerade 63A 3p (2P+PE) 230V (200 - 250V~) 6h IP44, Frequenz: 50/60Hz, Technische Kennfarbe: blau RAL 5015, Kontaktträger/Kontakte: der Kontaktträger ist aus hochwärmebeständigem Material, die Kontakte sind Messing vernickelt, Maximaler Leiterquerschnitt: 25,0 qmm, Gehäusematerial: Polyamid, Anschlusstechnik: Schraubklemmen als Rahmenklemmen mit Kontex-Kontakt, Kabeleinführung: sonstige, Gerätefarbe: Gehäuse schwarz RAL 9005, Klappdeckel schwarz RAL 9005, Gerätehöhe: 114 mm, Gerätebreite: 100 mm, Gerätetiefe: 134 mm, Flanschmaß vertikal: 107 mm, Flanschmaß horizontal: 100 mm, Bohrlochabstand vertikal: 85 mm, Bohrlochabstand horizontal: 77 mm | 12 | 277 | EUR | ST | 2024-07-01 | 1 | 5 | 0.415 | KG | 4024941938945 | 85366990 | DE | 257/2 | https://catalogue.bals.com/de/extern/130275 | EC001317 | CEE-Anbausteckdose (IEC 60309) | 27440504
130276 |  | Anbaudose 63A 5p 400V 6h, IP44 | Anbausteckdose gerade 63A 5p 400V 6h, IP44 | Anbausteckdose gerade 63A 5p (3P+N+PE) 400V (200/346 - 240/415V~) 6h IP44, Frequenz: 50/60Hz, Technische Kennfarbe: rot RAL 3000, Kontaktträger/Kontakte: der Kontaktträger ist aus hochwärmebeständigem Material, die Kontakte sind Messing vernickelt, Maximaler Leiterquerschnitt: 25,0 qmm, Gehäusematerial: Polyamid, Anschlusstechnik: Schraubklemmen als Rahmenklemmen mit Kontex-Kontakt, Kabeleinführung: sonstige, Gerätefarbe: Gehäuse schwarz RAL 9005, Klappdeckel schwarz RAL 9005, Gerätehöhe: 114 mm, Gerätebreite: 100 mm, Gerätetiefe: 134 mm, Flanschmaß vertikal: 107 mm, Flanschmaß horizontal: 100 mm, Bohrlochabstand vertikal: 85 mm, Bohrlochabstand horizontal: 77 mm | 12 | 302.3 | EUR | ST | 2024-07-01 | 1 | 5 | 0.49 | KG | 4024941938952 | 85366990 | DE | 257/2 | https://catalogue.bals.com/de/extern/130276 | EC001317 | CEE-Anbausteckdose (IEC 60309) | 27440504
130277 |  | Anbaudose gerade 16A 3p >50V grau 1h, IP44 | Anbausteckdose QUICK-CONNECT TE gerade 16A 3p >50V grau 1h, IP44 | Anbausteckdose QUICK-CONNECT TE gerade 16A 3p (2P+PE) >50V grau (> 50V - Alle nicht durch andere Anordnungen abgedeckten Nennspannungen und/oder Frequenzen. Diese Uhrzeitstellung kann zusätzlich in speziellen Anwendungen, bei denen eine Unterscheidung zu standardisierten Positionen benötigt wird, genutzt werden.) 1h IP44, Technische Kennfarbe: grau RAL 7035, Kontaktträger/Kontakte: der Kontaktträger ist aus hochwärmebeständigem Material, die Kontakte sind Messing vernickelt, Maximaler Leiterquerschnitt: 4,0 qmm, Gehäusematerial: Polyamid, Anschlusstechnik: schraublose Federklemmtechnik als Käfigzugfederklemme mit Kontex-Kontakt, Kabeleinführung: sonstige, Gerätefarbe: Klappdeckel grau RAL 7035, Gehäuse grau RAL 7035, Gerätehöhe: 78,5 mm, Gerätebreite: 75 mm, Gerätetiefe: 88 mm, Flanschmaß vertikal: 75 mm, Flanschmaß horizontal: 75 mm, Bohrlochabstand vertikal: 60 mm, Bohrlochabstand horizontal: 60 mm | 12 | 104.9 | EUR | ST | 2024-07-01 | 1 | 10 | 0.114 | KG | 4024941938969 | 85366990 | DE | 226/4 | https://catalogue.bals.com/de/extern/130277 | EC001317 | CEE-Anbausteckdose (IEC 60309) | 27440504
130278 |  | Anbaudose gerade 16A 5p >50V grau 1h, IP44 | Anbausteckdose QUICK-CONNECT TE gerade 16A 5p >50V grau 1h, IP44 | Anbausteckdose QUICK-CONNECT TE gerade 16A 5p (3P+N+PE) >50V grau (> 50V - Alle nicht durch andere Anordnungen abgedeckten Nennspannungen und/oder Frequenzen. Diese Uhrzeitstellung kann zusätzlich in speziellen Anwendungen, bei denen eine Unterscheidung zu standardisierten Positionen benötigt wird, genutzt werden.) 1h IP44, Technische Kennfarbe: grau RAL 7035, Kontaktträger/Kontakte: der Kontaktträger ist aus hochwärmebeständigem Material, die Kontakte sind Messing vernickelt, Maximaler Leiterquerschnitt: 4,0 qmm, Gehäusematerial: Polyamid, Anschlusstechnik: schraublose Federklemmtechnik als Käfigzugfederklemme mit Kontex-Kontakt, Kabeleinführung: sonstige, Gerätefarbe: Klappdeckel grau RAL 7035, Gehäuse grau RAL 7035, Gerätehöhe: 86 mm, Gerätebreite: 75 mm, Gerätetiefe: 93 mm, Flanschmaß vertikal: 75 mm, Flanschmaß horizontal: 75 mm, Bohrlochabstand vertikal: 60 mm, Bohrlochabstand horizontal: 60 mm | 12 | 114.1 | EUR | ST | 2024-07-01 | 1 | 10 | 0.148 | KG | 4024941938976 | 85366990 | DE | 226/4 | https://catalogue.bals.com/de/extern/130278 | EC001317 | CEE-Anbausteckdose (IEC 60309) | 27440504
130279 |  | Anbaudose TE 63A 5p >50V grau 1h, IP44 | Anbausteckdose TE gerade 63A 5p >50V grau 1h, IP44 | Anbausteckdose TE gerade 63A 5p (3P+N+PE) >50V grau (> 50V - Alle nicht durch andere Anordnungen abgedeckten Nennspannungen und/oder Frequenzen. Diese Uhrzeitstellung kann zusätzlich in speziellen Anwendungen, bei denen eine Unterscheidung zu standardisierten Positionen benötigt wird, genutzt werden.) 1h IP44, Technische Kennfarbe: grau RAL 7035, Kontaktträger/Kontakte: der Kontaktträger ist aus hochwärmebeständigem Material, die Kontakte sind Messing vernickelt, Maximaler Leiterquerschnitt: 25,0 qmm, Gehäusematerial: Polyamid, Anschlusstechnik: Schraubklemmen als Rahmenklemmen mit Kontex-Kontakt, Kabeleinführung: sonstige, Gerätefarbe: Klappdeckel grau RAL 7035, Gehäuse grau RAL 7035, Gerätehöhe: 114 mm, Gerätebreite: 100 mm, Gerätetiefe: 134 mm, Flanschmaß vertikal: 107 mm, Flanschmaß horizontal: 100 mm, Bohrlochabstand vertikal: 85 mm, Bohrlochabstand horizontal: 77 mm | 12 | 302.3 | EUR | ST | 2024-07-01 | 1 | 5 | 0.53 | KG | 4024941938983 | 85366990 | DE | 226/5 | https://catalogue.bals.com/de/extern/130279 | EC001317 | CEE-Anbausteckdose (IEC 60309) | 27440504
130280 |  | Anbaudose gerade 16A 4p 690V 5h, IP44 | Anbausteckdose QUICK-CONNECT TE gerade 16A 4p 690V 5h, IP44 | Anbausteckdose QUICK-CONNECT TE gerade 16A 4p (3P+PE) 690V (600 - 690V~) 5h IP44, Frequenz: 50/60Hz, Technische Kennfarbe: schwarz RAL 9005, Kontaktträger/Kontakte: der Kontaktträger ist aus hochwärmebeständigem Material, die Kontakte sind Messing vernickelt, Maximaler Leiterquerschnitt: 4,0 qmm, Gehäusematerial: Polyamid, Anschlusstechnik: schraublose Federklemmtechnik als Käfigzugfederklemme mit Kontex-Kontakt, Kabeleinführung: sonstige, Gerätefarbe: Klappdeckel schwarz RAL 9005, Gehäuse grau RAL 7035, Gerätehöhe: 82 mm, Gerätebreite: 75 mm, Gerätetiefe: 88 mm, Flanschmaß vertikal: 75 mm, Flanschmaß horizontal: 75 mm, Bohrlochabstand vertikal: 60 mm, Bohrlochabstand horizontal: 60 mm | 12 | 110.8 | EUR | ST | 2024-07-01 | 1 | 10 | 0.15 | KG | 4024941947909 | 85366990 | DE | 234/3 | https://catalogue.bals.com/de/extern/130280 | EC001317 | CEE-Anbausteckdose (IEC 60309) | 27440504
130281 |  | Anbaudose gerade 16A 5p 690V 5h, IP44 | Anbausteckdose QUICK-CONNECT TE gerade 16A 5p 690V 5h, IP44 | Anbausteckdose QUICK-CONNECT TE gerade 16A 5p (3P+N+PE) 690V (347/600 - 400/690V~) 5h IP44, Frequenz: 50/60Hz, Technische Kennfarbe: schwarz RAL 9005, Kontaktträger/Kontakte: der Kontaktträger ist aus hochwärmebeständigem Material, die Kontakte sind Messing vernickelt, Maximaler Leiterquerschnitt: 4,0 qmm, Gehäusematerial: Polyamid, Anschlusstechnik: schraublose Federklemmtechnik als Käfigzugfederklemme mit Kontex-Kontakt, Kabeleinführung: sonstige, Gerätefarbe: Klappdeckel schwarz RAL 9005, Gehäuse grau RAL 7035, Gerätehöhe: 86 mm, Gerätebreite: 75 mm, Gerätetiefe: 93 mm, Flanschmaß vertikal: 75 mm, Flanschmaß horizontal: 75 mm, Bohrlochabstand vertikal: 60 mm, Bohrlochabstand horizontal: 60 mm | 12 | 114.1 | EUR | ST | 2024-07-01 | 1 | 10 | 0.148 | KG | 4024941947916 | 85366990 | DE | 234/3 | https://catalogue.bals.com/de/extern/130281 | EC001317 | CEE-Anbausteckdose (IEC 60309) | 27440504
130282 |  | Anbaudose gerade 32A 4p 690V 5h, IP44 | Anbausteckdose QUICK-CONNECT TE gerade 32A 4p 690V 5h, IP44 | Anbausteckdose QUICK-CONNECT TE gerade 32A 4p (3P+PE) 690V (600 - 690V~) 5h IP44, Frequenz: 50/60Hz, Technische Kennfarbe: schwarz RAL 9005, Kontaktträger/Kontakte: der Kontaktträger ist aus hochwärmebeständigem Material, die Kontakte sind Messing vernickelt, Maximaler Leiterquerschnitt: 10,0 qmm, Gehäusematerial: Polyamid, Anschlusstechnik: schraublose Federklemmtechnik als Käfigzugfederklemme mit Kontex-Kontakt, Kabeleinführung: sonstige, Gerätefarbe: Klappdeckel schwarz RAL 9005, Gehäuse grau RAL 7035, Gerätehöhe: 91 mm, Gerätebreite: 75 mm, Gerätetiefe: 115 mm, Flanschmaß vertikal: 75 mm, Flanschmaß horizontal: 75 mm, Bohrlochabstand vertikal: 60 mm, Bohrlochabstand horizontal: 60 mm | 12 | 141.8 | EUR | ST | 2024-07-01 | 1 | 10 | 0.186 | KG | 4024941947923 | 85366990 | DE | 234/3 | https://catalogue.bals.com/de/extern/130282 | EC001317 | CEE-Anbausteckdose (IEC 60309) | 27440504
130283 |  | Anbaudose gerade 32A 5p 690V 5h, IP44 | Anbausteckdose QUICK-CONNECT TE gerade 32A 5p 690V 5h, IP44 | Anbausteckdose QUICK-CONNECT TE gerade 32A 5p (3P+N+PE) 690V (347/600 - 400/690V~) 5h IP44, Frequenz: 50/60Hz, Technische Kennfarbe: schwarz RAL 9005, Kontaktträger/Kontakte: der Kontaktträger ist aus hochwärmebeständigem Material, die Kontakte sind Messing vernickelt, Maximaler Leiterquerschnitt: 10,0 qmm, Gehäusematerial: Polyamid, Anschlusstechnik: schraublose Federklemmtechnik als Käfigzugfederklemme mit Kontex-Kontakt, Kabeleinführung: sonstige, Gerätefarbe: Klappdeckel schwarz RAL 9005, Gehäuse grau RAL 7035, Gerätehöhe: 99 mm, Gerätebreite: 75 mm, Gerätetiefe: 116 mm, Flanschmaß vertikal: 75 mm, Flanschmaß horizontal: 75 mm, Bohrlochabstand vertikal: 60 mm, Bohrlochabstand horizontal: 60 mm | 12 | 155 | EUR | ST | 2024-07-01 | 1 | 10 | 0.25 | KG | 4024941947930 | 85366990 | DE | 234/3 | https://catalogue.bals.com/de/extern/130283 | EC001317 | CEE-Anbausteckdose (IEC 60309) | 27440504
132001 | Auslauf mit Ersatz | Anbaudose gerade 16A 5p 400V 6h, IP44 | Anbausteckdose QUICK-CONNECT gerade 16A 5p 400V 6h, IP44 | Anbausteckdose QUICK-CONNECT gerade 16A 5p (3P+N+PE) 400V (200/346 - 240/415V~) 6h IP44, Frequenz: 50/60Hz, Technische Kennfarbe: rot RAL 3000, Kontaktträger/Kontakte: der Kontaktträger ist aus Polyamid, die Kontakte sind Messing blank, Maximaler Leiterquerschnitt: 4,0 qmm, Gehäusematerial: Polyamid, Anschlusstechnik: schraublose Federklemmtechnik als Käfigzugfederklemme mit Kontex-Kontakt, Kabeleinführung: sonstige, Gerätefarbe: Klappdeckel rot RAL 3000, Gehäuse grau RAL 7035, Gerätehöhe: 86 mm, Gerätebreite: 75 mm, Gerätetiefe: 89 mm, Flanschmaß vertikal: 75 mm, Flanschmaß horizontal: 75 mm, Bohrlochabstand vertikal: 60 mm, Bohrlochabstand horizontal: 60 mm | 12 | 84.5 | EUR | ST | 2024-07-01 | 1 | 10 | 0.14 | KG | 4024941014618 | 85366990 | DE | 66/1 | https://catalogue.bals.com/de/extern/132001 | EC001317 | CEE-Anbausteckdose (IEC 60309) | 27440504
132002 | Auslauf mit Ersatz | Anbaudose gerade 32A 5p 400V 6h, IP44 | Anbausteckdose QUICK-CONNECT gerade 32A 5p 400V 6h, IP44 | Anbausteckdose QUICK-CONNECT gerade 32A 5p (3P+N+PE) 400V (200/346 - 240/415V~) 6h IP44, Frequenz: 50/60Hz, Technische Kennfarbe: rot RAL 3000, Kontaktträger/Kontakte: der Kontaktträger ist aus Polyamid, die Kontakte sind Messing blank, Maximaler Leiterquerschnitt: 10,0 qmm, Gehäusematerial: Polyamid, Anschlusstechnik: schraublose Federklemmtechnik als Käfigzugfederklemme mit Kontex-Kontakt, Kabeleinführung: sonstige, Gerätefarbe: Klappdeckel rot RAL 3000, Gehäuse grau RAL 7035, Gerätehöhe: 98 mm, Gerätebreite: 75 mm, Gerätetiefe: 109 mm, Flanschmaß vertikal: 75 mm, Flanschmaß horizontal: 75 mm, Bohrlochabstand vertikal: 60 mm, Bohrlochabstand horizontal: 60 mm | 12 | 114.2 | EUR | ST | 2024-07-01 | 1 | 10 | 0.2 | KG | 4024941019248 | 85366990 | DE | 66/1 | https://catalogue.bals.com/de/extern/132002 | EC001317 | CEE-Anbausteckdose (IEC 60309) | 27440504
136571 |  | Anbaudose IQ 16A 3p 400V 9h, IP54 | Anbausteckdose INNOLINQ mit QUICK-CONNECT gerade 16A 3p 400V 9h, IP54 | Anbausteckdose INNOLINQ mit QUICK-CONNECT gerade 16A 3p (2P+PE) 400V (380 - 415V~) 9h IP54, Frequenz: 50/60Hz, Technische Kennfarbe: rot RAL 3000, Kontaktträger/Kontakte: der Kontaktträger ist aus Polyamid, die Kontakte sind Messing blank, Maximaler Leiterquerschnitt: 4,0 qmm, Gehäusematerial: Polyamid, Anschlusstechnik: schraublose Federklemmtechnik als Käfigzugfederklemme mit KONTEX-ULTRA Kontakt, Kabeleinführung: sonstige, Gerätefarbe: Klappdeckel rot RAL 3000, Gehäuse grau RAL 7035, Gerätehöhe: 72 mm, Gerätebreite: 56 mm, Gerätetiefe: 89 mm, Flanschmaß vertikal: 56 mm, Flanschmaß horizontal: 56 mm, Bohrlochabstand vertikal: 44 mm, Bohrlochabstand horizontal: 44 mm, Sonstige technische Eigenschaften: dieses Produkt ist ohne Bleianteil | 12 | 98.5 | EUR | ST | 2024-07-01 | 1 | 10 |  | KG | 4024941394710 | 85366990 | DE | 66/3 | https://catalogue.bals.com/de/extern/136571 | EC001317 | CEE-Anbausteckdose (IEC 60309) | 27440504
136861 |  | Anbaudose IQ 16A 3p 230V 6h, IP54 | Anbausteckdose INNOLINQ mit QUICK-CONNECT gerade 16A 3p 230V 6h, IP54 | Anbausteckdose INNOLINQ mit QUICK-CONNECT gerade 16A 3p (2P+PE) 230V (200 - 250V~) 6h IP54, Frequenz: 50/60Hz, Technische Kennfarbe: blau RAL 5015, Kontaktträger/Kontakte: der Kontaktträger ist aus Polyamid, die Kontakte sind Messing blank, Maximaler Leiterquerschnitt: 4,0 qmm, Gehäusematerial: Polyamid, Anschlusstechnik: schraublose Federklemmtechnik als Käfigzugfederklemme mit KONTEX-ULTRA Kontakt, Kabeleinführung: sonstige, Gerätefarbe: Klappdeckel blau RAL 5015, Gehäuse grau RAL 7035, Gerätehöhe: 83 mm, Gerätebreite: 75 mm, Gerätetiefe: 86 mm, Flanschmaß vertikal: 75 mm, Flanschmaß horizontal: 75 mm, Bohrlochabstand vertikal: 60 mm, Bohrlochabstand horizontal: 60 mm, Halogenfrei: ja, Sonstige technische Eigenschaften: dieses Produkt ist ohne Bleianteil | 12 | 74.4 | EUR | ST | 2024-07-01 | 1 | 10 |  | KG | 4024941379298 | 85366990 | DE | 66/1 | https://catalogue.bals.com/de/extern/136861 | EC001317 | CEE-Anbausteckdose (IEC 60309) | 27440504
160048 |  | Wanddose-Schalt. 16A 3p 230V 6h, IP67 | Wandsteckdose abschaltbar, verriegelt 16A 3p 230V 6h, IP67 | Wandsteckdose abschaltbar, verriegelt 16A 3p (2P+PE) 230V (200 - 250V~) 6h IP67, Frequenz: 50/60Hz, Technische Kennfarbe: blau RAL 5015, Gehäusegröße: 170x90 mm (HxB), Kontaktträger/Kontakte: der Kontaktträger ist aus Polyamid, die Kontakte sind Messing vernickelt, Maximaler Leiterquerschnitt: 4,0 qmm, Gehäusematerial: Polycarbonat, Anschlusstechnik: schraublose Federklemmtechnik als Käfigzugfederklemme mit Kontex-Kontakt, Absicherung: ohne, Kabeleinführung: 1xM20 oben, 1xM25/20 unten, Gerätefarbe: Klappdeckel blau RAL 5015, Bajonettring grau RAL 7035, Gehäuseunterteil grau RAL 7035, Gehäuseoberteil grau RAL 7035, Schalterknebel grau RAL 7035, Gerätehöhe: 194 mm, Gerätebreite: 90 mm, Gerätetiefe: 109 mm, Sonstige technische Eigenschaften: Die Leitungseinführung ist einmal oben offen und zweimal unten verschlossen, In 0-Stellung abschließbar für bis zu 3 Bügelschlösser mit einem Bügeldurchmesser bis 7mm, Das Gehäuseunterteil ist um 180° drehbar | 16 | 472.8 | EUR | ST | 2024-07-01 | 1 | 1 | 0.6 | KG | 4024941066570 | 85366990 | DE | 56/1 | https://catalogue.bals.com/de/extern/160048 | EC001324 | CEE-Steckdose abschaltbar, abgesichert (IEC 60309) | 27440508
160049 |  | Wanddose-Schalt. 16A 4p 400V 6h, IP67 | Wandsteckdose abschaltbar, verriegelt 16A 4p 400V 6h, IP67 | Wandsteckdose abschaltbar, verriegelt 16A 4p (3P+PE) 400V (380 - 415V~) 6h IP67, Frequenz: 50/60Hz, Technische Kennfarbe: rot RAL 3000, Gehäusegröße: 170x90 mm (HxB), Kontaktträger/Kontakte: der Kontaktträger ist aus Polyamid, die Kontakte sind Messing vernickelt, Maximaler Leiterquerschnitt: 4,0 qmm, Gehäusematerial: Polycarbonat, Anschlusstechnik: schraublose Federklemmtechnik als Käfigzugfederklemme mit Kontex-Kontakt, Absicherung: ohne, Kabeleinführung: 1xM20 oben, 1xM25/20 unten, Gerätefarbe: Klappdeckel rot RAL 3000, Bajonettring grau RAL 7035, Gehäuseunterteil grau RAL 7035, Gehäuseoberteil grau RAL 7035, Schalterknebel grau RAL 7035, Gerätehöhe: 194 mm, Gerätebreite: 90 mm, Gerätetiefe: 115 mm, Sonstige technische Eigenschaften: Die Leitungseinführung ist einmal oben offen und zweimal unten verschlossen, In 0-Stellung abschließbar für bis zu 3 Bügelschlösser mit einem Bügeldurchmesser bis 7mm, Das Gehäuseunterteil ist um 180° drehbar | 16 | 576.5 | EUR | ST | 2024-07-01 | 1 | 1 | 0.625 | KG | 4024941070270 | 85366990 | DE | 56/1 | https://catalogue.bals.com/de/extern/160049 | EC001324 | CEE-Steckdose abschaltbar, abgesichert (IEC 60309) | 27440508
160052 |  | Wanddose-Schalt. 16A 5p 400V 6h, IP67 | Wandsteckdose abschaltbar, verriegelt 16A 5p 400V 6h, IP67 | Wandsteckdose abschaltbar, verriegelt 16A 5p (3P+N+PE) 400V (200/346 - 240/415V~) 6h IP67, Frequenz: 50/60Hz, Technische Kennfarbe: rot RAL 3000, Gehäusegröße: 170x90 mm (HxB), Kontaktträger/Kontakte: der Kontaktträger ist aus Polyamid, die Kontakte sind Messing vernickelt, Maximaler Leiterquerschnitt: 4,0 qmm, Gehäusematerial: Polycarbonat, Anschlusstechnik: schraublose Federklemmtechnik als Käfigzugfederklemme mit Kontex-Kontakt, Absicherung: ohne, Kabeleinführung: 1xM20 oben, 1xM25/20 unten, Gerätefarbe: Klappdeckel rot RAL 3000, Bajonettring grau RAL 7035, Gehäuseunterteil grau RAL 7035, Gehäuseoberteil grau RAL 7035, Schalterknebel grau RAL 7035, Gerätehöhe: 195 mm, Gerätebreite: 90 mm, Gerätetiefe: 123 mm, Sonstige technische Eigenschaften: Die Leitungseinführung ist einmal oben offen und zweimal unten verschlossen, In 0-Stellung abschließbar für bis zu 3 Bügelschlösser mit einem Bügeldurchmesser bis 7mm, Das Gehäuseunterteil ist um 180° drehbar | 16 | 631.8 | EUR | ST | 2024-07-01 | 1 | 1 | 0.637 | KG | 4024941068512 | 85366990 | DE | 56/1 | https://catalogue.bals.com/de/extern/160052 | EC001324 | CEE-Steckdose abschaltbar, abgesichert (IEC 60309) | 27440508
160053 |  | Wanddose-Schalt. 16A 4p 230V 9h, IP67 | Wandsteckdose abschaltbar, verriegelt 16A 4p 230V 9h, IP67 | Wandsteckdose abschaltbar, verriegelt 16A 4p (3P+PE) 230V (200 - 250V~) 9h IP67, Frequenz: 50/60Hz, Technische Kennfarbe: blau RAL 5015, Gehäusegröße: 170x90 mm (HxB), Kontaktträger/Kontakte: der Kontaktträger ist aus Polyamid, die Kontakte sind Messing vernickelt, Maximaler Leiterquerschnitt: 4,0 qmm, Gehäusematerial: Polycarbonat, Anschlusstechnik: schraublose Federklemmtechnik als Käfigzugfederklemme mit Kontex-Kontakt, Absicherung: ohne, Kabeleinführung: 1xM20 oben, 1xM25/20 unten, Gerätefarbe: Klappdeckel blau RAL 5015, Bajonettring grau RAL 7035, Gehäuseunterteil grau RAL 7035, Gehäuseoberteil grau RAL 7035, Schalterknebel grau RAL 7035, Gerätehöhe: 194 mm, Gerätebreite: 90 mm, Gerätetiefe: 115 mm, Sonstige technische Eigenschaften: Die Leitungseinführung ist einmal oben offen und zweimal unten verschlossen, In 0-Stellung abschließbar für bis zu 3 Bügelschlösser mit einem Bügeldurchmesser bis 7mm, Das Gehäuseunterteil ist um 180° drehbar | 16 | 594.5 | EUR | ST | 2024-07-01 | 1 | 1 | 0.624 | KG | 4024941070287 | 85366990 | DE | 56/1 | https://catalogue.bals.com/de/extern/160053 | EC001324 | CEE-Steckdose abschaltbar, abgesichert (IEC 60309) | 27440508
160055 |  | Wanddose-Schalt. 16A 5p 230V 9h, IP67 | Wandsteckdose abschaltbar, verriegelt 16A 5p 230V 9h, IP67 | Wandsteckdose abschaltbar, verriegelt 16A 5p (3P+N+PE) 230V (120/208 - 144/250V~) 9h IP67, Frequenz: 50/60Hz, Technische Kennfarbe: blau RAL 5015, Gehäusegröße: 170x90 mm (HxB), Kontaktträger/Kontakte: der Kontaktträger ist aus Polyamid, die Kontakte sind Messing vernickelt, Maximaler Leiterquerschnitt: 4,0 qmm, Gehäusematerial: Polycarbonat, Anschlusstechnik: schraublose Federklemmtechnik als Käfigzugfederklemme mit Kontex-Kontakt, Absicherung: ohne, Kabeleinführung: 1xM20 oben, 1xM25/20 unten, Gerätefarbe: Klappdeckel blau RAL 5015, Bajonettring grau RAL 7035, Gehäuseunterteil grau RAL 7035, Gehäuseoberteil grau RAL 7035, Schalterknebel grau RAL 7035, Gerätehöhe: 195 mm, Gerätebreite: 90 mm, Gerätetiefe: 123 mm, Sonstige technische Eigenschaften: Die Leitungseinführung ist einmal oben offen und zweimal unten verschlossen, In 0-Stellung abschließbar für bis zu 3 Bügelschlösser mit einem Bügeldurchmesser bis 7mm, Das Gehäuseunterteil ist um 180° drehbar | 16 | 654 | EUR | ST | 2024-07-01 | 1 | 1 | 0.685 | KG | 4024941070294 | 85366990 | DE | 56/1 | https://catalogue.bals.com/de/extern/160055 | EC001324 | CEE-Steckdose abschaltbar, abgesichert (IEC 60309) | 27440508
160056 |  | Wanddose-Schalt. 16A 3p 400V 9h, IP67 | Wandsteckdose abschaltbar, verriegelt 16A 3p 400V 9h, IP67 | Wandsteckdose abschaltbar, verriegelt 16A 3p (2P+PE) 400V (380 - 415V~) 9h IP67, Frequenz: 50/60Hz, Technische Kennfarbe: rot RAL 3000, Gehäusegröße: 170x90 mm (HxB), Kontaktträger/Kontakte: der Kontaktträger ist aus Polyamid, die Kontakte sind Messing vernickelt, Maximaler Leiterquerschnitt: 4,0 qmm, Gehäusematerial: Polycarbonat, Anschlusstechnik: schraublose Federklemmtechnik als Käfigzugfederklemme mit Kontex-Kontakt, Absicherung: ohne, Kabeleinführung: 1xM20 oben, 1xM25/20 unten, Gerätefarbe: Klappdeckel rot RAL 3000, Bajonettring grau RAL 7035, Gehäuseunterteil grau RAL 7035, Gehäuseoberteil grau RAL 7035, Schalterknebel grau RAL 7035, Gerätehöhe: 195 mm, Gerätebreite: 90 mm, Gerätetiefe: 109 mm, Sonstige technische Eigenschaften: Die Leitungseinführung ist einmal oben offen und zweimal unten verschlossen, In 0-Stellung abschließbar für bis zu 3 Bügelschlösser mit einem Bügeldurchmesser bis 7mm, Das Gehäuseunterteil ist um 180° drehbar | 16 | 493.2 | EUR | ST | 2024-07-01 | 1 | 1 | 0.595 | KG | 4024941070300 | 85366990 | DE | 56/1 | https://catalogue.bals.com/de/extern/160056 | EC001324 | CEE-Steckdose abschaltbar, abgesichert (IEC 60309) | 27440508
160057 |  | Wanddose-Schalt. 16A 4p 500V 7h, IP67 | Wandsteckdose abschaltbar, verriegelt 16A 4p 500V 7h, IP67 | Wandsteckdose abschaltbar, verriegelt 16A 4p (3P+PE) 500V (480 - 500V~) 7h IP67, Frequenz: 50/60Hz, Technische Kennfarbe: schwarz RAL 9005, Gehäusegröße: 170x90 mm (HxB), Kontaktträger/Kontakte: der Kontaktträger ist aus Polyamid, die Kontakte sind Messing vernickelt, Maximaler Leiterquerschnitt: 4,0 qmm, Gehäusematerial: Polycarbonat, Anschlusstechnik: schraublose Federklemmtechnik als Käfigzugfederklemme mit Kontex-Kontakt, Absicherung: ohne, Kabeleinführung: 1xM20 oben, 1xM25/20 unten, Gerätefarbe: Klappdeckel schwarz RAL 9005, Bajonettring grau RAL 7035, Gehäuseunterteil grau RAL 7035, Gehäuseoberteil grau RAL 7035, Schalterknebel grau RAL 7035, Gerätehöhe: 194 mm, Gerätebreite: 90 mm, Gerätetiefe: 115 mm, Sonstige technische Eigenschaften: Die Leitungseinführung ist einmal oben offen und zweimal unten verschlossen, In 0-Stellung abschließbar für bis zu 3 Bügelschlösser mit einem Bügeldurchmesser bis 7mm, Das Gehäuseunterteil ist um 180° drehbar | 16 | 594.5 | EUR | ST | 2024-07-01 | 1 | 1 | 0.61 | KG | 4024941070317 | 85366990 | DE | 56/1 | https://catalogue.bals.com/de/extern/160057 | EC001324 | CEE-Steckdose abschaltbar, abgesichert (IEC 60309) | 27440508
160058 |  | Wanddose-Schalt. 16A 5p 500V 7h, IP67 | Wandsteckdose abschaltbar, verriegelt 16A 5p 500V 7h, IP67 | Wandsteckdose abschaltbar, verriegelt 16A 5p (3P+N+PE) 500V (277/480 - 288/500V~) 7h IP67, Frequenz: 50/60Hz, Technische Kennfarbe: schwarz RAL 9005, Gehäusegröße: 170x90 mm (HxB), Kontaktträger/Kontakte: der Kontaktträger ist aus Polyamid, die Kontakte sind Messing vernickelt, Maximaler Leiterquerschnitt: 4,0 qmm, Gehäusematerial: Polycarbonat, Anschlusstechnik: schraublose Federklemmtechnik als Käfigzugfederklemme mit Kontex-Kontakt, Absicherung: ohne, Kabeleinführung: 1xM20 oben, 1xM25/20 unten, Gerätefarbe: Klappdeckel schwarz RAL 9005, Bajonettring grau RAL 7035, Gehäuseunterteil grau RAL 7035, Gehäuseoberteil grau RAL 7035, Schalterknebel grau RAL 7035, Gerätehöhe: 195 mm, Gerätebreite: 90 mm, Gerätetiefe: 123 mm, Sonstige technische Eigenschaften: Die Leitungseinführung ist einmal oben offen und zweimal unten verschlossen, In 0-Stellung abschließbar für bis zu 3 Bügelschlösser mit einem Bügeldurchmesser bis 7mm, Das Gehäuseunterteil ist um 180° drehbar | 16 | 654 | EUR | ST | 2024-07-01 | 1 | 1 | 0.64 | KG | 4024941102155 | 85366990 | DE | 56/1 | https://catalogue.bals.com/de/extern/160058 | EC001324 | CEE-Steckdose abschaltbar, abgesichert (IEC 60309) | 27440508
160087 |  | Wanddose-Schalt. 32A 7p 400V 6h, IP67 | Wandsteckdose TE abschaltbar, verriegelt 32A 7p 400V 6h, IP67 | Wandsteckdose TE abschaltbar, verriegelt 32A 7p (6P+PE) 400V (400V~) 6h IP67, Frequenz: 50/60Hz, Technische Kennfarbe: rot RAL 3000, Gehäusegröße: 260x160 mm (HxB), Kontaktträger/Kontakte: der Kontaktträger ist aus hochwärmebeständigem Material, die Kontakte sind Messing vernickelt, Maximaler Leiterquerschnitt: 10,0 qmm, Gehäusematerial: Polycarbonat, Anschlusstechnik: mit Schraubklemme, Absicherung: ohne, Kabeleinführung: 1xM40 oben, 1xM40/M32 unten, Gerätefarbe: Klappdeckel rot RAL 3000, Bajonettring grau RAL 7035, Gehäuseschrauben grau RAL 7035, Gehäuseunterteil grau RAL 7035, Gehäuseoberteil grau RAL 7035, Schalterknebel grau RAL 7035, Gerätehöhe: 295 mm, Gerätebreite: 160 mm, Gerätetiefe: 187 mm, Sonstige technische Eigenschaften: Die Leitungseinführung ist einmal oben offen und zweimal unten verschlossen | 16 | 1187.9 | EUR | ST | 2024-07-01 | 1 | 1 | 1.974 | KG | 4024941059466 | 85366990 | DE | 224/5 | https://catalogue.bals.com/de/extern/160087 | EC001324 | CEE-Steckdose abschaltbar, abgesichert (IEC 60309) | 27440508
160177 |  | Wanddose-Schalt. 32A 5p 400V 6h, IP67 | Wandsteckdose abschaltbar, verriegelt 32A 5p 400V 6h, IP67 | Wandsteckdose abschaltbar, verriegelt 32A 5p (3P+N+PE) 400V (200/346 - 240/415V~) 6h IP67, Frequenz: 50/60Hz, Technische Kennfarbe: rot RAL 3000, Gehäusegröße: 225x118 mm (HxB), Kontaktträger/Kontakte: der Kontaktträger ist aus Polyamid, die Kontakte sind Messing vernickelt, Maximaler Leiterquerschnitt: 10,0 qmm, Gehäusematerial: Polycarbonat, Anschlusstechnik: schraublose Federklemmtechnik als Käfigzugfederklemme mit Kontex-Kontakt, Absicherung: ohne, Kabeleinführung: 2xM25 oben, 2xM25 unten, Gerätefarbe: Klappdeckel rot RAL 3000, Bajonettring grau RAL 7035, Gehäuseschrauben grau RAL 7035, Gehäuseunterteil grau RAL 7035, Gehäuseoberteil grau RAL 7035, Schalterknebel grau RAL 7035, Gerätehöhe: 260 mm, Gerätebreite: 118 mm, Gerätetiefe: 150 mm, Sonstige technische Eigenschaften: Die Leitungseinführung ist einmal oben offen, einmal oben verschlossen, zweimal unten verschlossen, In 0-Stellung abschließbar für bis zu 3 Bügelschlösser mit einem Bügeldurchmesser bis 7mm | 16 | 763.3 | EUR | ST | 2024-07-01 | 1 | 1 | 1.3 | KG | 4024941069328 | 85366990 | DE | 56/2 | https://catalogue.bals.com/de/extern/160177 | EC001324 | CEE-Steckdose abschaltbar, abgesichert (IEC 60309) | 27440508
160178 |  | Wanddose-Schalt. 32A 4p 400V 6h, IP67 | Wandsteckdose abschaltbar, verriegelt 32A 4p 400V 6h, IP67 | Wandsteckdose abschaltbar, verriegelt 32A 4p (3P+PE) 400V (380 - 415V~) 6h IP67, Frequenz: 50/60Hz, Technische Kennfarbe: rot RAL 3000, Gehäusegröße: 225x118 mm (HxB), Kontaktträger/Kontakte: der Kontaktträger ist aus Polyamid, die Kontakte sind Messing vernickelt, Maximaler Leiterquerschnitt: 10,0 qmm, Gehäusematerial: Polycarbonat, Anschlusstechnik: schraublose Federklemmtechnik als Käfigzugfederklemme mit Kontex-Kontakt, Absicherung: ohne, Kabeleinführung: 2xM25 oben, 2xM25 unten, Gerätefarbe: Klappdeckel rot RAL 3000, Bajonettring grau RAL 7035, Gehäuseschrauben grau RAL 7035, Gehäuseunterteil grau RAL 7035, Gehäuseoberteil grau RAL 7035, Schalterknebel grau RAL 7035, Gerätehöhe: 260 mm, Gerätebreite: 118 mm, Gerätetiefe: 144 mm, Sonstige technische Eigenschaften: Die Leitungseinführung ist einmal oben offen, einmal oben verschlossen, zweimal unten verschlossen, In 0-Stellung abschließbar für bis zu 3 Bügelschlösser mit einem Bügeldurchmesser bis 7mm | 16 | 717.2 | EUR | ST | 2024-07-01 | 1 | 1 | 1.24 | KG | 4024941069656 | 85366990 | DE | 56/2 | https://catalogue.bals.com/de/extern/160178 | EC001324 | CEE-Steckdose abschaltbar, abgesichert (IEC 60309) | 27440508
160179 |  | Wanddose-Schalt. 32A 4p 500V 7h, IP67 | Wandsteckdose abschaltbar, verriegelt 32A 4p 500V 7h, IP67 | Wandsteckdose abschaltbar, verriegelt 32A 4p (3P+PE) 500V (480 - 500V~) 7h IP67, Frequenz: 50/60Hz, Technische Kennfarbe: schwarz RAL 9005, Gehäusegröße: 225x118 mm (HxB), Kontaktträger/Kontakte: der Kontaktträger ist aus hochwärmebeständigem Material, die Kontakte sind Messing vernickelt, Maximaler Leiterquerschnitt: 10,0 qmm, Gehäusematerial: Polycarbonat, Anschlusstechnik: schraublose Federklemmtechnik als Käfigzugfederklemme mit Kontex-Kontakt, Absicherung: ohne, Kabeleinführung: 2xM25 oben, 2xM25 unten, Gerätefarbe: Klappdeckel schwarz RAL 9005, Bajonettring grau RAL 7035, Gehäuseschrauben grau RAL 7035, Gehäuseunterteil grau RAL 7035, Gehäuseoberteil grau RAL 7035, Schalterknebel grau RAL 7035, Gerätehöhe: 260 mm, Gerätebreite: 118 mm, Gerätetiefe: 144 mm, Sonstige technische Eigenschaften: Die Leitungseinführung ist einmal oben offen, einmal oben verschlossen, zweimal unten verschlossen, In 0-Stellung abschließbar für bis zu 3 Bügelschlösser mit einem Bügeldurchmesser bis 7mm | 16 | 683.4 | EUR | ST | 2024-07-01 | 1 | 1 | 1.24 | KG | 4024941069397 | 85366990 | DE | 56/2 | https://catalogue.bals.com/de/extern/160179 | EC001324 | CEE-Steckdose abschaltbar, abgesichert (IEC 60309) | 27440508
160180 |  | Wanddose-Schalt. 16A 5p 400V 6h, IP44 | Wandsteckdose TE abschaltbar, verriegelt 16A 5p 400V 6h, IP44 | Wandsteckdose TE abschaltbar, verriegelt 16A 5p (3P+N+PE) 400V (200/346 - 240/415V~) 6h IP44, Frequenz: 50/60Hz, Technische Kennfarbe: rot RAL 3000, Gehäusegröße: 225x118 mm (HxB), Kontaktträger/Kontakte: der Kontaktträger ist aus Polyamid, die Kontakte sind Messing vernickelt, Maximaler Leiterquerschnitt: 4,0 qmm, Gehäusematerial: Polycarbonat-Polyethylenterephthalat lightbeige, Anschlusstechnik: schraublose Federklemmtechnik als Käfigzugfederklemme mit Kontex-Kontakt, Absicherung: ohne, Kabeleinführung: 2xM25 oben, 2xM25 unten, Gerätefarbe: Gehäuseoberteil lightbeige, Klappdeckel rot RAL 3000, Gehäuseunterteil lightbeige, Schalterknebel lightbeige, Gehäuseschrauben lightbeige, Gerätehöhe: 243 mm, Gerätebreite: 118 mm, Gerätetiefe: 137 mm, Sonstige technische Eigenschaften: Die Leitungseinführung ist einmal oben offen, einmal oben verschlossen, zweimal unten verschlossen, In 0-Stellung abschließbar für bis zu 3 Bügelschlösser mit einem Bügeldurchmesser bis 7mm | 16 | 753.5 | EUR | ST | 2024-07-01 | 1 | 1 | 1.03 | KG | 4024941070638 | 85366990 | DE | 62/2 | https://catalogue.bals.com/de/extern/160180 | EC001324 | CEE-Steckdose abschaltbar, abgesichert (IEC 60309) | 27440508
160181 |  | Wanddose-Schalt. 32A 5p 400V 6h, IP44 | Wandsteckdose abschaltbar, verriegelt 32A 5p 400V 6h, IP44 | Wandsteckdose abschaltbar, verriegelt 32A 5p (3P+N+PE) 400V (200/346 - 240/415V~) 6h IP44, Frequenz: 50/60Hz, Technische Kennfarbe: rot RAL 3000, Gehäusegröße: 225x118 mm (HxB), Kontaktträger/Kontakte: der Kontaktträger ist aus Polyamid, die Kontakte sind Messing vernickelt, Maximaler Leiterquerschnitt: 10,0 qmm, Gehäusematerial: Polycarbonat-Polyethylenterephthalat lightbeige, Anschlusstechnik: schraublose Federklemmtechnik als Käfigzugfederklemme mit Kontex-Kontakt, Absicherung: ohne, Kabeleinführung: 2xM25 oben, 2xM25 unten, Gerätefarbe: Gehäuseoberteil lightbeige, Klappdeckel rot RAL 3000, Gehäuseunterteil lightbeige, Schalterknebel lightbeige, Gehäuseschrauben lightbeige, Gerätehöhe: 251 mm, Gerätebreite: 118 mm, Gerätetiefe: 144 mm, Sonstige technische Eigenschaften: Die Leitungseinführung ist einmal oben offen, einmal oben verschlossen, zweimal unten verschlossen, In 0-Stellung abschließbar für bis zu 3 Bügelschlösser mit einem Bügeldurchmesser bis 7mm | 16 | 900.8 | EUR | ST | 2024-07-01 | 1 | 1 | 1.295 | KG | 4024941070645 | 85366990 | DE | 62/3 | https://catalogue.bals.com/de/extern/160181 | EC001324 | CEE-Steckdose abschaltbar, abgesichert (IEC 60309) | 27440508
160182 |  | Wanddose-Schalt. 16A 5p 400V 6h, IP67 | Wandsteckdose TE abschaltbar, verriegelt 16A 5p 400V 6h, IP67 | Wandsteckdose TE abschaltbar, verriegelt 16A 5p (3P+N+PE) 400V (200/346 - 240/415V~) 6h IP67, Frequenz: 50/60Hz, Technische Kennfarbe: rot RAL 3000, Gehäusegröße: 225x118 mm (HxB), Kontaktträger/Kontakte: der Kontaktträger ist aus hochwärmebeständigem Material, die Kontakte sind Messing vernickelt, Maximaler Leiterquerschnitt: 4,0 qmm, Gehäusematerial: Polycarbonat-Polyethylenterephthalat lightbeige, Anschlusstechnik: schraublose Federklemmtechnik als Käfigzugfederklemme mit Kontex-Kontakt, Absicherung: ohne, Kabeleinführung: 2xM25 oben, 2xM25 unten, Gerätefarbe: Bajonettring lightbeige, Gehäuseoberteil lightbeige, Klappdeckel rot RAL 3000, Gehäuseunterteil lightbeige, Schalterknebel lightbeige, Gehäuseschrauben lightbeige, Gerätehöhe: 250 mm, Gerätebreite: 118 mm, Gerätetiefe: 138 mm, Sonstige technische Eigenschaften: Die Leitungseinführung ist einmal oben offen, einmal oben verschlossen, zweimal unten verschlossen, In 0-Stellung abschließbar für bis zu 3 Bügelschlösser mit einem Bügeldurchmesser bis 7mm | 16 | 842.6 | EUR | ST | 2024-07-01 | 1 | 1 | 1.095 | KG | 4024941069571 | 85366990 | DE | 63/2 | https://catalogue.bals.com/de/extern/160182 | EC001324 | CEE-Steckdose abschaltbar, abgesichert (IEC 60309) | 27440508
160184 |  | Wanddose-Schalt. 32A 5p 400V 6h, IP67 | Wandsteckdose TE abschaltbar, verriegelt 32A 5p 400V 6h, IP67 | Wandsteckdose TE abschaltbar, verriegelt 32A 5p (3P+N+PE) 400V (200/346 - 240/415V~) 6h IP67, Frequenz: 50/60Hz, Technische Kennfarbe: rot RAL 3000, Gehäusegröße: 225x118 mm (HxB), Kontaktträger/Kontakte: der Kontaktträger ist aus Polyamid, die Kontakte sind Messing vernickelt, Maximaler Leiterquerschnitt: 10,0 qmm, Gehäusematerial: Polycarbonat-Polyethylenterephthalat lightbeige, Anschlusstechnik: schraublose Federklemmtechnik als Käfigzugfederklemme mit Kontex-Kontakt, Absicherung: ohne, Kabeleinführung: 2xM25 oben, 2xM25 unten, Gerätefarbe: Bajonettring lightbeige, Gehäuseoberteil lightbeige, Klappdeckel rot RAL 3000, Gehäuseunterteil lightbeige, Schalterknebel lightbeige, Gehäuseschrauben lightbeige, Gerätehöhe: 260 mm, Gerätebreite: 118 mm, Gerätetiefe: 150 mm, Sonstige technische Eigenschaften: Die Leitungseinführung ist einmal oben offen, einmal oben verschlossen, zweimal unten verschlossen, In 0-Stellung abschließbar für bis zu 3 Bügelschlösser mit einem Bügeldurchmesser bis 7mm | 16 | 992.4 | EUR | ST | 2024-07-01 | 1 | 1 | 1.34 | KG | 4024941070652 | 85366990 | DE | 63/3 | https://catalogue.bals.com/de/extern/160184 | EC001324 | CEE-Steckdose abschaltbar, abgesichert (IEC 60309) | 27440508
160290 |  | Wanddose-Schalt. 63A 5p 500V 7h, IP67 | Wandsteckdose TE abschaltbar, verriegelt 63A 5p 500V 7h, IP67 | Wandsteckdose TE abschaltbar, verriegelt 63A 5p (3P+N+PE) 500V (277/480 - 288/500V~) 7h IP67, Frequenz: 50/60Hz, Technische Kennfarbe: schwarz RAL 9005, Gehäusegröße: 260x160 mm (HxB), Kontaktträger/Kontakte: der Kontaktträger ist aus hochwärmebeständigem Material, die Kontakte sind Messing vernickelt, Maximaler Leiterquerschnitt: 25,0 qmm, Gehäusematerial: Polycarbonat, Anschlusstechnik: Schraubklemmen als Rahmenklemmen mit Kontex-Kontakt, Absicherung: ohne, Kabeleinführung: 1xM40 oben, 1xM40/M32 unten, Gerätefarbe: Klappdeckel schwarz RAL 9005, Bajonettring grau RAL 7035, Gehäuseschrauben grau RAL 7035, Gehäuseunterteil grau RAL 7035, Gehäuseoberteil grau RAL 7035, Schalterknebel grau RAL 7035, Gerätehöhe: 304 mm, Gerätebreite: 160 mm, Gerätetiefe: 195 mm, Sonstige technische Eigenschaften: Die Leitungseinführung ist einmal oben und zweimal unten offen, In 0-Stellung abschließbar für bis zu 4 Bügelschlösser mit einem Bügeldurchmesser bis 7mm | 16 | 1279.5 | EUR | ST | 2024-07-01 | 1 | 1 | 2.27 | KG | 4024941197175 | 85366990 | DE | 56/3 | https://catalogue.bals.com/de/extern/160290 | EC001324 | CEE-Steckdose abschaltbar, abgesichert (IEC 60309) | 27440508
160438 |  | Wanddose-Schalt. 32A 7p 400V 6h, IP44 | Wandsteckdose TE abschaltbar, verriegelt 32A 7p 400V 6h, IP44 | Wandsteckdose TE abschaltbar, verriegelt 32A 7p (6P+PE) 400V (400V~) 6h IP44, Frequenz: 50/60Hz, Technische Kennfarbe: rot RAL 3000, Gehäusegröße: 260x160 mm (HxB), Kontaktträger/Kontakte: der Kontaktträger ist aus hochwärmebeständigem Material, die Kontakte sind Messing vernickelt, Maximaler Leiterquerschnitt: 10,0 qmm, Gehäusematerial: Polycarbonat, Anschlusstechnik: mit Schraubklemme, Absicherung: ohne, Kabeleinführung: 1xM40 oben, 1xM40/M32 unten, Gerätefarbe: Klappdeckel rot RAL 3000, Gehäuseschrauben grau RAL 7035, Gehäuseunterteil grau RAL 7035, Gehäuseoberteil grau RAL 7035, Schalterknebel grau RAL 7035, Gerätehöhe: 287 mm, Gerätebreite: 160 mm, Gerätetiefe: 165 mm, Sonstige technische Eigenschaften: Leitungseinführung zweimal oben offen, zweimal unten verschlossen, In 0-Stellung abschließbar für bis zu 4 Bügelschlösser mit einem Bügeldurchmesser bis 7mm | 16 | 1130.9 | EUR | ST | 2024-07-01 | 1 | 1 | 1.905 | KG | 4024941192682 | 85366990 | DE | 224/4 | https://catalogue.bals.com/de/extern/160438 | EC001324 | CEE-Steckdose abschaltbar, abgesichert (IEC 60309) | 27440508
210030 |  | Stecker TE 63A 3p 500V 7h, IP44 | Stecker TE 63A 3p 500V 7h, IP44 | Stecker TE 63A 3p (2P+PE) 500V (480 - 500V~) 7h IP44, Frequenz: 50/60Hz, Technische Kennfarbe: schwarz RAL 9005, Kontaktträger/Kontakte: der Kontaktträger ist aus hochwärmebeständigem Material, die Kontakte sind Messing vernickelt, Maximaler Leiterquerschnitt: 16,0 qmm, Gehäusematerial: Polyamid, Anschlusstechnik: Schraubklemmen als Rahmenklemmen, Kabeleinführung: mit Kabelverschraubung, Gerätefarbe: Betätigungsschieber grau RAL 7035, Kragen schwarz RAL 9005, Kabelverschraubung grau RAL 7035, Gehäusehaube schwarz RAL 9005, Gerätehöhe: 234 mm, Gerätebreite: 97 mm, Gerätetiefe: 98 mm, Sonstige technische Eigenschaften: Für Kabel mit einem min. Durchmesser von 16mm bis max. Durchmesser 36mm, Die Verbindung der Gehäuseteile ist schraubenlos und wird durch einen Rastverschluß arretiert. Ein Öffnen mittels Schraubendreher ist möglich, Mit MULTI-GRIP TE Kabelverschraubung, integrierter Zugentlastung, zusätzlichen Wasserablauföffnungen und Arretierungsschraube | 12 | 266.4 | EUR | ST | 2024-07-01 | 1 | 5 | 0.535 | KG | 4024941014922 | 85366990 | DE | 88/3 | https://catalogue.bals.com/de/extern/210030 | EC000140 | CEE-Stecker (IEC 60309) | 27440509
210067 |  | Stecker TE 32A 7p 400V 6h, IP44 | Stecker TE 32A 7p 400V 6h, IP44 | Stecker TE 32A 7p (6P+PE) 400V (400V~) 6h IP44, Frequenz: 50/60Hz, Technische Kennfarbe: rot RAL 3000, Kontaktträger/Kontakte: der Kontaktträger ist aus hochwärmebeständigem Material, die Kontakte sind Messing vernickelt, Maximaler Leiterquerschnitt: 6,0 qmm, Gehäusematerial: Polyamid, Anschlusstechnik: mit Schraubklemme, Kabeleinführung: mit Kabelverschraubung, Gerätefarbe: Gehäusehaube grau RAL 7035, Kabelknickschutz grau RAL 7035, Kragen grau RAL 7035, Gerätehöhe: 181 mm, Gerätebreite: 72 mm, Gerätetiefe: 87 mm, Sonstige technische Eigenschaften: Für Kabel mit einem min. Durchmesser von 13mm bis max. Durchmesser 27mm, Mit MULTI-GRIP TE Kabelverschraubung, integrierter Zugentlastung, zusätzlichen Wasserablauföffnungen und Arretierungsschraube | 13 | 238.6 | EUR | ST | 2024-07-01 | 1 | 10 | 0.345 | KG | 4024941103527 | 85366990 | DE | 222/4 | https://catalogue.bals.com/de/extern/210067 | EC000140 | CEE-Stecker (IEC 60309) | 27440509
210077 |  | Stecker QC TN 16A 4p 400V 6h, IP67 | Stecker QUICK-CONNECT TN 16A 4p 400V 6h, IP67 | Stecker QUICK-CONNECT TN 16A 4p (3P+PE) 400V (380 - 415V~) 6h IP67, Frequenz: 50/60Hz, Technische Kennfarbe: bronzegrün RAL 6031-F9, Kontaktträger/Kontakte: der Kontaktträger ist aus hochwärmebeständigem Material, die Kontakte sind Messing vernickelt, Maximaler Leiterquerschnitt: 2,5 qmm, Gehäusematerial: Polyamid, Anschlusstechnik: schraublose Federklemmtechnik mit Käfigzugfederklemmen, Kabeleinführung: mit Kabelverschraubung, Gerätefarbe: Kabelverschr bronzegrün RAL 6031-F9, Bajonettring bronzegrün RAL 6031-F9, Gehäusehaube bronzegrün RAL 6031-F9, Kragen bronzegrün RAL 6031-F9, Verschlusshaube bronzegrün RAL 6031-F09, Gerätehöhe: 151 mm, Gerätebreite: 78,5 mm, Gerätetiefe: 83 mm, Sonstige technische Eigenschaften: Für Kabel mit einem min. Durchmesser von 8mm bis max. Durchmesser 18mm, Mit MULTI-GRIP TE Kabelverschraubung, integrierter Zugentlastung, zusätzlichen Wasserablauföffnungen und Arretierungsschraube, Mit Verschlußhaube, VG-Typ-Nr: VG 96919 CP 018 | 13 | 156.6 | EUR | ST | 2024-07-01 | 1 | 10 | 0.209 | KG | 4024941059176 | 85366990 | DE | 249/1 | https://catalogue.bals.com/de/extern/210077 | EC000140 | CEE-Stecker (IEC 60309) | 27440509
210078 |  | Stecker QC TN 32A 4p 400V 6h, IP67 | Stecker QUICK-CONNECT TN 32A 4p 400V 6h, IP67 | Stecker QUICK-CONNECT TN 32A 4p (3P+PE) 400V (380 - 415V~) 6h IP67, Frequenz: 50/60Hz, Technische Kennfarbe: bronzegrün RAL 6031-F9, Kontaktträger/Kontakte: der Kontaktträger ist aus hochwärmebeständigem Material, die Kontakte sind Messing vernickelt, Maximaler Leiterquerschnitt: 6,0 qmm, Gehäusematerial: Polyamid, Anschlusstechnik: schraublose Federklemmtechnik mit Käfigzugfederklemmen, Kabeleinführung: mit Kabelverschraubung, Gerätefarbe: Kabelverschr bronzegrün RAL 6031-F9, Bajonettring bronzegrün RAL 6031-F9, Gehäusehaube bronzegrün RAL 6031-F9, Kragen bronzegrün RAL 6031-F9, Verschlusshaube bronzegrün RAL 6031-F09, Gerätehöhe: 199 mm, Gerätebreite: 94 mm, Gerätetiefe: 97 mm, Sonstige technische Eigenschaften: Für Kabel mit einem min. Durchmesser von 11mm bis max. Durchmesser 23mm, Mit MULTI-GRIP TE Kabelverschraubung, integrierter Zugentlastung, zusätzlichen Wasserablauföffnungen und Arretierungsschraube, Mit Verschlußhaube, VG-Typ-Nr: VG 96919 CP 023, Versorgungs-Nr.: 5935-12-366-3251 | 13 | 176.4 | EUR | ST | 2024-07-01 | 1 | 10 | 0.348 | KG | 4024941019422 | 85366990 | DE | 249/1 | https://catalogue.bals.com/de/extern/210078 | EC000140 | CEE-Stecker (IEC 60309) | 27440509
210169 |  | Stecker QC TE 16A 3p 500V 7h, IP44 | Stecker QUICK-CONNECT TE 16A 3p 500V 7h, IP44 | Stecker QUICK-CONNECT TE 16A 3p (2P+PE) 500V (480 - 500V~) 7h IP44, Frequenz: 50/60Hz, Technische Kennfarbe: schwarz RAL 9005, Kontaktträger/Kontakte: der Kontaktträger ist aus hochwärmebeständigem Material, die Kontakte sind Messing vernickelt, Maximaler Leiterquerschnitt: 2,5 qmm, Gehäusematerial: Polyamid, Anschlusstechnik: schraublose Federklemmtechnik mit Käfigzugfederklemmen, Kabeleinführung: mit Kabelverschraubung, Gerätefarbe: Kragen schwarz RAL 9005, Kabelverschraubung grau RAL 7035, Gehäusehaube schwarz RAL 9005, Gerätehöhe: 147 mm, Gerätebreite: 51 mm, Gerätetiefe: 59 mm, Sonstige technische Eigenschaften: Für Kabel mit einem min. Durchmesser von 8mm bis max. Durchmesser 18mm, Mit MULTI-GRIP TE Kabelverschraubung, integrierter Zugentlastung, zusätzlichen Wasserablauföffnungen und Arretierungsschraube | 12 | 106.4 | EUR | ST | 2024-07-01 | 1 | 10 | 0.125 | KG | 4024941100083 | 85366990 | DE | 88/2 | https://catalogue.bals.com/de/extern/210169 | EC000140 | CEE-Stecker (IEC 60309) | 27440509
210170 |  | Stecker QC TE 16A 3p >50V grün 100-300Hz 10h, IP44 | Stecker QUICK-CONNECT TE 16A 3p >50V grün 100-300Hz 10h, IP44 | Stecker QUICK-CONNECT TE 16A 3p (2P+PE) >50V grün 100-300Hz (> 50V~) 10h IP44, Frequenz: 100 bis einschließlich 300Hz, Technische Kennfarbe: grün RAL 6002, Kontaktträger/Kontakte: der Kontaktträger ist aus hochwärmebeständigem Material, die Kontakte sind Messing vernickelt, Maximaler Leiterquerschnitt: 2,5 qmm, Gehäusematerial: Polyamid, Anschlusstechnik: schraublose Federklemmtechnik mit Käfigzugfederklemmen, Kabeleinführung: mit Kabelverschraubung, Gerätefarbe: Kabelverschraubung grau RAL 7035, Gehäusehaube grün RAL 6002, Kragen grün RAL 6002, Gerätehöhe: 147 mm, Gerätebreite: 51 mm, Gerätetiefe: 59 mm, Sonstige technische Eigenschaften: Für Kabel mit einem min. Durchmesser von 8mm bis max. Durchmesser 18mm, Mit MULTI-GRIP TE Kabelverschraubung, integrierter Zugentlastung, zusätzlichen Wasserablauföffnungen und Arretierungsschraube | 12 | 106.4 | EUR | ST | 2024-07-01 | 1 | 10 | 0.123 | KG | 4024941100090 | 85366990 | DE | 88/2 | https://catalogue.bals.com/de/extern/210170 | EC000140 | CEE-Stecker (IEC 60309) | 27440509
210171 |  | Stecker QC TE 16A 3p >50V grün >300-500Hz 2h, IP44 | Stecker QUICK-CONNECT TE 16A 3p >50V grün >300-500Hz 2h, IP44 | Stecker QUICK-CONNECT TE 16A 3p (2P+PE) >50V grün >300-500Hz (> 50V~) 2h IP44, Frequenz: über 300 bis einschließlich 500Hz, Technische Kennfarbe: grün RAL 6002, Kontaktträger/Kontakte: der Kontaktträger ist aus hochwärmebeständigem Material, die Kontakte sind Messing vernickelt, Maximaler Leiterquerschnitt: 2,5 qmm, Gehäusematerial: Polyamid, Anschlusstechnik: schraublose Federklemmtechnik mit Käfigzugfederklemmen, Kabeleinführung: mit Kabelverschraubung, Gerätefarbe: Kabelverschraubung grau RAL 7035, Gehäusehaube grün RAL 6002, Kragen grün RAL 6002, Gerätehöhe: 147 mm, Gerätebreite: 51 mm, Gerätetiefe: 59 mm, Sonstige technische Eigenschaften: Für Kabel mit einem min. Durchmesser von 8mm bis max. Durchmesser 18mm, Mit MULTI-GRIP TE Kabelverschraubung, integrierter Zugentlastung, zusätzlichen Wasserablauföffnungen und Arretierungsschraube | 12 | 106.4 | EUR | ST | 2024-07-01 | 1 | 10 | 0.126 | KG | 4024941100106 | 85366990 | DE | 88/2 | https://catalogue.bals.com/de/extern/210171 | EC000140 | CEE-Stecker (IEC 60309) | 27440509
210176 |  | Stecker QC TE 16A 5p 110V 4h, IP44 | Stecker QUICK-CONNECT TE 16A 5p 110V 4h, IP44 | Stecker QUICK-CONNECT TE 16A 5p (3P+N+PE) 110V (57/100 - 75/130V~) 4h IP44, Frequenz: 50/60Hz, Technische Kennfarbe: gelb RAL 1012, Kontaktträger/Kontakte: der Kontaktträger ist aus hochwärmebeständigem Material, die Kontakte sind Messing vernickelt, Maximaler Leiterquerschnitt: 2,5 qmm, Gehäusematerial: Polyamid, Anschlusstechnik: schraublose Federklemmtechnik mit Käfigzugfederklemmen, Kabeleinführung: mit Kabelverschraubung, Gerätefarbe: Kragen gelb RAL 1012, Kabelverschraubung grau RAL 7035, Gehäusehaube gelb RAL 1012, Gerätehöhe: 154 mm, Gerätebreite: 65 mm, Gerätetiefe: 74 mm, Sonstige technische Eigenschaften: Für Kabel mit einem min. Durchmesser von 10mm bis max. Durchmesser 21mm, Mit MULTI-GRIP TE Kabelverschraubung, integrierter Zugentlastung, zusätzlichen Wasserablauföffnungen und Arretierungsschraube | 12 | 123.1 | EUR | ST | 2024-07-01 | 1 | 10 | 0.18 | KG | 4024941100137 | 85366990 | DE | 88/2 | https://catalogue.bals.com/de/extern/210176 | EC000140 | CEE-Stecker (IEC 60309) | 27440509
210178 |  | Stecker QC TE 16A 5p 500V 7h, IP44 | Stecker QUICK-CONNECT TE 16A 5p 500V 7h, IP44 | Stecker QUICK-CONNECT TE 16A 5p (3P+N+PE) 500V (277/480 - 288/500V~) 7h IP44, Frequenz: 50/60Hz, Technische Kennfarbe: schwarz RAL 9005, Kontaktträger/Kontakte: der Kontaktträger ist aus hochwärmebeständigem Material, die Kontakte sind Messing vernickelt, Maximaler Leiterquerschnitt: 2,5 qmm, Gehäusematerial: Polyamid, Anschlusstechnik: schraublose Federklemmtechnik mit Käfigzugfederklemmen, Kabeleinführung: mit Kabelverschraubung, Gerätefarbe: Kragen schwarz RAL 9005, Kabelverschraubung grau RAL 7035, Gehäusehaube schwarz RAL 9005, Gerätehöhe: 154 mm, Gerätebreite: 65 mm, Gerätetiefe: 74 mm, Sonstige technische Eigenschaften: Für Kabel mit einem min. Durchmesser von 10mm bis max. Durchmesser 21mm, Mit MULTI-GRIP TE Kabelverschraubung, integrierter Zugentlastung, zusätzlichen Wasserablauföffnungen und Arretierungsschraube | 12 | 123.1 | EUR | ST | 2024-07-01 | 1 | 10 | 0.182 | KG | 4024941100151 | 85366990 | DE | 88/2 | https://catalogue.bals.com/de/extern/210178 | EC000140 | CEE-Stecker (IEC 60309) | 27440509
210179 |  | Stecker QC TE 16A 5p >50V grün 100-300Hz 10h, IP44 | Stecker QUICK-CONNECT TE 16A 5p >50V grün 100-300Hz 10h, IP44 | Stecker QUICK-CONNECT TE 16A 5p (3P+N+PE) >50V grün 100-300Hz (> 50V~) 10h IP44, Frequenz: 100 bis einschließlich 300Hz, Technische Kennfarbe: grün RAL 6002, Kontaktträger/Kontakte: der Kontaktträger ist aus hochwärmebeständigem Material, die Kontakte sind Messing vernickelt, Maximaler Leiterquerschnitt: 2,5 qmm, Gehäusematerial: Polyamid, Anschlusstechnik: schraublose Federklemmtechnik mit Käfigzugfederklemmen, Kabeleinführung: mit Kabelverschraubung, Gerätefarbe: Kabelverschraubung grau RAL 7035, Gehäusehaube grün RAL 6002, Kragen grün RAL 6002, Gerätehöhe: 154 mm, Gerätebreite: 65 mm, Gerätetiefe: 74 mm, Sonstige technische Eigenschaften: Für Kabel mit einem min. Durchmesser von 10mm bis max. Durchmesser 21mm, Mit MULTI-GRIP TE Kabelverschraubung, integrierter Zugentlastung, zusätzlichen Wasserablauföffnungen und Arretierungsschraube | 12 | 123.1 | EUR | ST | 2024-07-01 | 1 | 10 | 0.181 | KG | 4024941100168 | 85366990 | DE | 88/2 | https://catalogue.bals.com/de/extern/210179 | EC000140 | CEE-Stecker (IEC 60309) | 27440509
210184 |  | Stecker QC TE 32A 3p 500V 7h, IP44 | Stecker QUICK-CONNECT TE 32A 3p 500V 7h, IP44 | Stecker QUICK-CONNECT TE 32A 3p (2P+PE) 500V (480 - 500V~) 7h IP44, Frequenz: 50/60Hz, Technische Kennfarbe: schwarz RAL 9005, Kontaktträger/Kontakte: der Kontaktträger ist aus hochwärmebeständigem Material, die Kontakte sind Messing vernickelt, Maximaler Leiterquerschnitt: 6,0 qmm, Gehäusematerial: Polyamid, Anschlusstechnik: schraublose Federklemmtechnik mit Käfigzugfederklemmen, Kabeleinführung: mit Kabelverschraubung, Gerätefarbe: Kragen schwarz RAL 9005, Kabelverschraubung grau RAL 7035, Gehäusehaube schwarz RAL 9005, Gerätehöhe: 180 mm, Gerätebreite: 66 mm, Gerätetiefe: 79 mm, Sonstige technische Eigenschaften: Für Kabel mit einem min. Durchmesser von 11mm bis max. Durchmesser 23mm, Mit MULTI-GRIP TE Kabelverschraubung, integrierter Zugentlastung, zusätzlichen Wasserablauföffnungen und Arretierungsschraube | 12 | 121.3 | EUR | ST | 2024-07-01 | 1 | 10 | 0.23 | KG | 4024941100212 | 85366990 | DE | 88/2 | https://catalogue.bals.com/de/extern/210184 | EC000140 | CEE-Stecker (IEC 60309) | 27440509
210185 |  | Stecker QC TE 32A 3p >50V grün 100-300Hz 10h, IP44 | Stecker QUICK-CONNECT TE 32A 3p >50V grün 100-300Hz 10h, IP44 | Stecker QUICK-CONNECT TE 32A 3p (2P+PE) >50V grün 100-300Hz (> 50V~) 10h IP44, Frequenz: 100 bis einschließlich 300Hz, Technische Kennfarbe: grün RAL 6002, Kontaktträger/Kontakte: der Kontaktträger ist aus hochwärmebeständigem Material, die Kontakte sind Messing vernickelt, Maximaler Leiterquerschnitt: 6,0 qmm, Gehäusematerial: Polyamid, Anschlusstechnik: schraublose Federklemmtechnik mit Käfigzugfederklemmen, Kabeleinführung: mit Kabelverschraubung, Gerätefarbe: Kabelverschraubung grau RAL 7035, Gehäusehaube grün RAL 6002, Kragen grün RAL 6002, Gerätehöhe: 180 mm, Gerätebreite: 66 mm, Gerätetiefe: 79 mm, Sonstige technische Eigenschaften: Für Kabel mit einem min. Durchmesser von 11mm bis max. Durchmesser 23mm, Mit MULTI-GRIP TE Kabelverschraubung, integrierter Zugentlastung, zusätzlichen Wasserablauföffnungen und Arretierungsschraube | 12 | 121.3 | EUR | ST | 2024-07-01 | 1 | 10 | 0.238 | KG | 4024941100229 | 85366990 | DE | 88/2 | https://catalogue.bals.com/de/extern/210185 | EC000140 | CEE-Stecker (IEC 60309) | 27440509
210186 |  | Stecker QC TE 32A 3p >50V grün >300-500Hz 2h, IP44 | Stecker QUICK-CONNECT TE 32A 3p >50V grün >300-500Hz 2h, IP44 | Stecker QUICK-CONNECT TE 32A 3p (2P+PE) >50V grün >300-500Hz (> 50V~) 2h IP44, Frequenz: über 300 bis einschließlich 500Hz, Technische Kennfarbe: grün RAL 6002, Kontaktträger/Kontakte: der Kontaktträger ist aus hochwärmebeständigem Material, die Kontakte sind Messing vernickelt, Maximaler Leiterquerschnitt: 6,0 qmm, Gehäusematerial: Polyamid, Anschlusstechnik: schraublose Federklemmtechnik mit Käfigzugfederklemmen, Kabeleinführung: mit Kabelverschraubung, Gerätefarbe: Kabelverschraubung grau RAL 7035, Gehäusehaube grün RAL 6002, Kragen grün RAL 6002, Gerätehöhe: 180 mm, Gerätebreite: 66 mm, Gerätetiefe: 79 mm, Sonstige technische Eigenschaften: Für Kabel mit einem min. Durchmesser von 11mm bis max. Durchmesser 23mm, Mit MULTI-GRIP TE Kabelverschraubung, integrierter Zugentlastung, zusätzlichen Wasserablauföffnungen und Arretierungsschraube | 12 | 121.3 | EUR | ST | 2024-07-01 | 1 | 10 | 0.265 | KG | 4024941100236 | 85366990 | DE | 88/2 | https://catalogue.bals.com/de/extern/210186 | EC000140 | CEE-Stecker (IEC 60309) | 27440509
210193 |  | Stecker QC TE 32A 5p 110V 4h, IP44 | Stecker QUICK-CONNECT TE 32A 5p 110V 4h, IP44 | Stecker QUICK-CONNECT TE 32A 5p (3P+N+PE) 110V (57/100 - 75/130V~) 4h IP44, Frequenz: 50/60Hz, Technische Kennfarbe: gelb RAL 1012, Kontaktträger/Kontakte: der Kontaktträger ist aus hochwärmebeständigem Material, die Kontakte sind Messing vernickelt, Maximaler Leiterquerschnitt: 6,0 qmm, Gehäusematerial: Polyamid, Anschlusstechnik: schraublose Federklemmtechnik mit Käfigzugfederklemmen, Kabeleinführung: mit Kabelverschraubung, Gerätefarbe: Kragen gelb RAL 1012, Kabelverschraubung grau RAL 7035, Gehäusehaube gelb RAL 1012, Gerätehöhe: 181 mm, Gerätebreite: 72 mm, Gerätetiefe: 87 mm, Sonstige technische Eigenschaften: Für Kabel mit einem min. Durchmesser von 13mm bis max. Durchmesser 27mm, Mit MULTI-GRIP TE Kabelverschraubung, integrierter Zugentlastung, zusätzlichen Wasserablauföffnungen und Arretierungsschraube | 12 | 161.6 | EUR | ST | 2024-07-01 | 1 | 10 | 0.294 | KG | 4024941100304 | 85366990 | DE | 88/2 | https://catalogue.bals.com/de/extern/210193 | EC000140 | CEE-Stecker (IEC 60309) | 27440509
210197 |  | Stecker QC TE 32A 5p >50V grün 100-300Hz 10h, IP44 | Stecker QUICK-CONNECT TE 32A 5p >50V grün 100-300Hz 10h, IP44 | Stecker QUICK-CONNECT TE 32A 5p (3P+N+PE) >50V grün 100-300Hz (> 50V~) 10h IP44, Frequenz: 100 bis einschließlich 300Hz, Technische Kennfarbe: grün RAL 6002, Kontaktträger/Kontakte: der Kontaktträger ist aus hochwärmebeständigem Material, die Kontakte sind Messing vernickelt, Maximaler Leiterquerschnitt: 6,0 qmm, Gehäusematerial: Polyamid, Anschlusstechnik: schraublose Federklemmtechnik mit Käfigzugfederklemmen, Kabeleinführung: mit Kabelverschraubung, Gerätefarbe: Kabelverschraubung grau RAL 7035, Gehäusehaube grün RAL 6002, Kragen grün RAL 6002, Gerätehöhe: 181 mm, Gerätebreite: 72 mm, Gerätetiefe: 87 mm, Sonstige technische Eigenschaften: Für Kabel mit einem min. Durchmesser von 13mm bis max. Durchmesser 27mm, Mit MULTI-GRIP TE Kabelverschraubung, integrierter Zugentlastung, zusätzlichen Wasserablauföffnungen und Arretierungsschraube | 12 | 161.6 | EUR | ST | 2024-07-01 | 1 | 10 | 0.31 | KG | 4024941100328 | 85366990 | DE | 88/2 | https://catalogue.bals.com/de/extern/210197 | EC000140 | CEE-Stecker (IEC 60309) | 27440509
210234 |  | Stecker QC TE 32A 5p >50V grün >300-500Hz 2h, IP67 | Stecker QUICK-CONNECT TE 32A 5p >50V grün >300-500Hz 2h, IP67 | Stecker QUICK-CONNECT TE 32A 5p (3P+N+PE) >50V grün >300-500Hz (> 50V~) 2h IP67, Frequenz: über 300 bis einschließlich 500Hz, Technische Kennfarbe: grün RAL 6002, Kontaktträger/Kontakte: der Kontaktträger ist aus hochwärmebeständigem Material, die Kontakte sind Messing vernickelt, Maximaler Leiterquerschnitt: 6,0 qmm, Gehäusematerial: Polyamid, Anschlusstechnik: schraublose Federklemmtechnik mit Käfigzugfederklemmen, Kabeleinführung: mit Kabelverschraubung, Gerätefarbe: Bajonettring grau RAL 7035, Kabelverschraubung grau RAL 7035, Gehäusehaube grün RAL 6002, Kragen grün RAL 6002, Gerätehöhe: 182 mm, Gerätebreite: 102 mm, Gerätetiefe: 102 mm, Sonstige technische Eigenschaften: Für Kabel mit einem min. Durchmesser von 13mm bis max. Durchmesser 27mm, Mit MULTI-GRIP TE Kabelverschraubung, integrierter Zugentlastung, zusätzlichen Wasserablauföffnungen und Arretierungsschraube | 12 | 214.1 | EUR | ST | 2024-07-01 | 1 | 10 | 0.35 | KG | 4024941100588 | 85366990 | DE | 89/1 | https://catalogue.bals.com/de/extern/210234 | EC000140 | CEE-Stecker (IEC 60309) | 27440509
210238 |  | Stecker QC TE 32A 5p >50V grau 1h, IP44 | Stecker QUICK-CONNECT TE 32A 5p >50V grau 1h, IP44 | Stecker QUICK-CONNECT TE 32A 5p (3P+N+PE) >50V grau (> 50V - Alle nicht durch andere Anordnungen abgedeckten Nennspannungen und/oder Frequenzen. Diese Uhrzeitstellung kann zusätzlich in speziellen Anwendungen, bei denen eine Unterscheidung zu standardisierten Positionen benötigt wird, genutzt werden.) 1h IP44, Technische Kennfarbe: grau RAL 7035, Kontaktträger/Kontakte: der Kontaktträger ist aus hochwärmebeständigem Material, die Kontakte sind Messing vernickelt, Maximaler Leiterquerschnitt: 6,0 qmm, Gehäusematerial: Polyamid, Anschlusstechnik: schraublose Federklemmtechnik mit Käfigzugfederklemmen, Kabeleinführung: mit Kabelverschraubung, Gerätefarbe: Gehäusehaube grau RAL 7035, Kabelverschraubung grau RAL 7035, Kragen grau RAL 7035, Gerätehöhe: 181 mm, Gerätebreite: 72 mm, Gerätetiefe: 87 mm, Sonstige technische Eigenschaften: Für Kabel mit einem min. Durchmesser von 13mm bis max. Durchmesser 27mm, Mit MULTI-GRIP TE Kabelverschraubung, integrierter Zugentlastung, zusätzlichen Wasserablauföffnungen und Arretierungsschraube | 12 | 161.6 | EUR | ST | 2024-07-01 | 1 | 10 | 0.289 | KG | 4024941060325 | 85366990 | DE | 227/3 | https://catalogue.bals.com/de/extern/210238 | EC000140 | CEE-Stecker (IEC 60309) | 27440509
210256 |  | Stecker TN 63A 3p 230V 6h, IP67 | Stecker TN 63A 3p 230V 6h, IP67 | Stecker TN 63A 3p (2P+PE) 230V (200 - 250V~) 6h IP67, Frequenz: 50/60Hz, Technische Kennfarbe: blau RAL 5015, Kontaktträger/Kontakte: der Kontaktträger ist aus hochwärmebeständigem Material, die Kontakte sind Messing vernickelt, Maximaler Leiterquerschnitt: 16,0 qmm, Gehäusematerial: Polyamid, Anschlusstechnik: Schraubklemmen als Rahmenklemmen, Kabeleinführung: mit Kabelverschraubung, Gerätefarbe: Betätigungsschieber schwarz RAL 9005, Kabelverschr bronzegrün RAL 6031-F9, Bajonettring bronzegrün RAL 6031-F9, Gehäusehaube bronzegrün RAL 6031-F9, Kragen bronzegrün RAL 6031-F9, Verschlusshaube bronzegrün RAL 6031-F09, Gerätehöhe: 244 mm, Gerätebreite: 113,5 mm, Gerätetiefe: 115 mm, Sonstige technische Eigenschaften: Für Kabel mit einem min. Durchmesser von 16mm bis max. Durchmesser 36mm, Die Verbindung der Gehäuseteile ist schraubenlos und wird durch einen Rastverschluß arretiert. Ein Öffnen mittels Schraubendreher ist möglich, Mit MULTI-GRIP TE Kabelverschraubung, integrierter Zugentlastung, zusätzlichen Wasserablauföffnungen und Arretierungsschraube, Mit Verschlußhaube, VG-Typ-Nr: VG 96919 CP 047, Versorgungs-Nr.: 5935-12-363-1649 | 13 | 436 | EUR | ST | 2024-07-01 | 1 | 5 | 0.695 | KG | 4024941019767 | 85366990 | DE | 249/2 |  | EC000140 | CEE-Stecker (IEC 60309) | 27440509
210263 |  | Stecker TN 63A 4p 400V 6h, IP67 | Stecker TN 63A 4p 400V 6h, IP67 | Stecker TN 63A 4p (3P+PE) 400V (380 - 415V~) 6h IP67, Frequenz: 50/60Hz, Technische Kennfarbe: rot RAL 3000, Kontaktträger/Kontakte: der Kontaktträger ist aus hochwärmebeständigem Material, die Kontakte sind Messing vernickelt, Maximaler Leiterquerschnitt: 16,0 qmm, Gehäusematerial: Polyamid, Anschlusstechnik: Schraubklemmen als Rahmenklemmen, Kabeleinführung: mit Kabelverschraubung, Gerätefarbe: Betätigungsschieber schwarz RAL 9005, Kabelverschr bronzegrün RAL 6031-F9, Bajonettring bronzegrün RAL 6031-F9, Gehäusehaube bronzegrün RAL 6031-F9, Kragen bronzegrün RAL 6031-F9, Gerätehöhe: 244 mm, Gerätebreite: 113,5 mm, Gerätetiefe: 115 mm, Sonstige technische Eigenschaften: Für Kabel mit einem min. Durchmesser von 16mm bis max. Durchmesser 36mm, Mit MULTI-GRIP TE Kabelverschraubung, integrierter Zugentlastung, zusätzlichen Wasserablauföffnungen und Arretierungsschraube, Mit Verschlußhaube, VG-Typ-Nr: VG 96919 CP 028 | 13 | 479.9 | EUR | ST | 2024-07-01 | 1 | 5 | 0.755 | KG | 4024941100656 | 85366990 | DE | 249/2 |  | EC000140 | CEE-Stecker (IEC 60309) | 27440509
210264 |  | Stecker TN 125A 3p 230V 6h, IP67 | Stecker TN 125A 3p 230V 6h, IP67 | Stecker TN 125A 3p (2P+PE) 230V (200 - 250V~) 6h IP67, Frequenz: 50/60Hz, Technische Kennfarbe: blau RAL 5015, Kontaktträger/Kontakte: der Kontaktträger ist aus hochwärmebeständigem Material, die Kontakte sind Messing vernickelt, Maximaler Leiterquerschnitt: 50,0 qmm, Gehäusematerial: Polyamid, Anschlusstechnik: Schraubklemmen als Rahmenklemmen, Kabeleinführung: mit Kabelverschraubung, Gerätefarbe: Betätigungsschieber schwarz RAL 9005, Kabelverschr bronzegrün RAL 6031-F9, Bajonettring bronzegrün RAL 6031-F9, Gehäusehaube bronzegrün RAL 6031-F9, Kragen bronzegrün RAL 6031-F9, Gerätehöhe: 282 mm, Gerätebreite: 126 mm, Gerätetiefe: 126 mm, Sonstige technische Eigenschaften: Für Kabel mit einem min. Durchmesser von 26mm bis max. Durchmesser 50mm, Die Verbindung der Gehäuseteile ist schraubenlos und wird durch einen Rastverschluß arretiert. Ein Öffnen mittels Schraubendreher ist möglich, Mit MULTI-GRIP TE Kabelverschraubung, integrierter Zugentlastung, zusätzlichen Wasserablauföffnungen und Arretierungsschraube, Mit Verschlußhaube, VG-Typ-Nr: VG 96919 CP 052 | 13 | 940.1 | EUR | ST | 2024-07-01 | 1 | 5 | 1.115 | KG | 4024941100663 | 85366990 | DE | 249/2 |  | EC000140 | CEE-Stecker (IEC 60309) | 27440509
210265 |  | Stecker TN 125A 4p 400V 6h, IP67 | Stecker TN 125A 4p 400V 6h, IP67 | Stecker TN 125A 4p (3P+PE) 400V (380 - 415V~) 6h IP67, Frequenz: 50/60Hz, Technische Kennfarbe: rot RAL 3000, Kontaktträger/Kontakte: der Kontaktträger ist aus hochwärmebeständigem Material, die Kontakte sind Messing vernickelt, Maximaler Leiterquerschnitt: 50,0 qmm, Gehäusematerial: Polyamid, Anschlusstechnik: Schraubklemmen als Rahmenklemmen, Kabeleinführung: mit Kabelverschraubung, Gerätefarbe: Betätigungsschieber schwarz RAL 9005, Kabelverschr bronzegrün RAL 6031-F9, Bajonettring bronzegrün RAL 6031-F9, Gehäusehaube bronzegrün RAL 6031-F9, Kragen bronzegrün RAL 6031-F9, Gerätehöhe: 282 mm, Gerätebreite: 126 mm, Gerätetiefe: 126 mm, Sonstige technische Eigenschaften: Für Kabel mit einem min. Durchmesser von 26mm bis max. Durchmesser 50mm, Die Verbindung der Gehäuseteile ist schraubenlos und wird durch einen Rastverschluß arretiert. Ein Öffnen mittels Schraubendreher ist möglich, Mit MULTI-GRIP TE Kabelverschraubung, integrierter Zugentlastung, zusätzlichen Wasserablauföffnungen und Arretierungsschraube, Mit Verschlußhaube, VG-Typ-Nr: VG 96919 CP 033 | 13 | 1034.8 | EUR | ST | 2024-07-01 | 1 | 5 | 1.22 | KG | 4024941100670 | 85366990 | DE | 249/2 | https://catalogue.bals.com/de/extern/210265 | EC000140 | CEE-Stecker (IEC 60309) | 27440509
210358 |  | Stecker QC TE 32A 4p >50V grau 1h, IP44 | Stecker QUICK-CONNECT TE 32A 4p >50V grau 1h, IP44 | Stecker QUICK-CONNECT TE 32A 4p (3P+PE) >50V grau (> 50V - Alle nicht durch andere Anordnungen abgedeckten Nennspannungen und/oder Frequenzen. Diese Uhrzeitstellung kann zusätzlich in speziellen Anwendungen, bei denen eine Unterscheidung zu standardisierten Positionen benötigt wird, genutzt werden.) 1h IP44, Technische Kennfarbe: grau RAL 7035, Kontaktträger/Kontakte: der Kontaktträger ist aus hochwärmebeständigem Material, die Kontakte sind Messing vernickelt, Maximaler Leiterquerschnitt: 6,0 qmm, Gehäusematerial: Polyamid, Anschlusstechnik: schraublose Federklemmtechnik mit Käfigzugfederklemmen, Kabeleinführung: mit Kabelverschraubung, Gerätefarbe: Gehäusehaube grau RAL 7035, Kabelverschraubung grau RAL 7035, Kragen grau RAL 7035, Gerätehöhe: 180 mm, Gerätebreite: 66 mm, Gerätetiefe: 79 mm, Sonstige technische Eigenschaften: Für Kabel mit einem min. Durchmesser von 11mm bis max. Durchmesser 23mm, Mit MULTI-GRIP TE Kabelverschraubung, integrierter Zugentlastung, zusätzlichen Wasserablauföffnungen und Arretierungsschraube | 12 | 144.3 | EUR | ST | 2024-07-01 | 1 | 10 | 0.243 | KG | 4024941100977 | 85366990 | DE | 227/3 | https://catalogue.bals.com/de/extern/210358 | EC000140 | CEE-Stecker (IEC 60309) | 27440509
210402 |  | Stecker QC TE 16A 3p >50V grau 1h, IP44 | Stecker QUICK-CONNECT TE 16A 3p >50V grau 1h, IP44 | Stecker QUICK-CONNECT TE 16A 3p (2P+PE) >50V grau (> 50V - Alle nicht durch andere Anordnungen abgedeckten Nennspannungen und/oder Frequenzen. Diese Uhrzeitstellung kann zusätzlich in speziellen Anwendungen, bei denen eine Unterscheidung zu standardisierten Positionen benötigt wird, genutzt werden.) 1h IP44, Technische Kennfarbe: grau RAL 7035, Kontaktträger/Kontakte: der Kontaktträger ist aus hochwärmebeständigem Material, die Kontakte sind Messing vernickelt, Maximaler Leiterquerschnitt: 2,5 qmm, Gehäusematerial: Polyamid, Anschlusstechnik: schraublose Federklemmtechnik mit Käfigzugfederklemmen, Kabeleinführung: mit Kabelverschraubung, Gerätefarbe: Kragen grau RAL 7035, Gehäusehaube grau RAL 7035, Kabelverschraubung grau RAL 7035, Gerätehöhe: 147 mm, Gerätebreite: 51 mm, Gerätetiefe: 59 mm, Sonstige technische Eigenschaften: Mit MULTI-GRIP TE Kabelverschraubung, integrierter Zugentlastung, zusätzlichen Wasserablauföffnungen und Arretierungsschraube, Für Kabel mit einem min. Durchmesser von 8mm bis max. Durchmesser 18mm | 12 | 106.4 | EUR | ST | 2024-07-01 | 1 | 10 | 0.124 | KG | 4024941104685 | 85366990 | DE | 227/3 | https://catalogue.bals.com/de/extern/210402 | EC000140 | CEE-Stecker (IEC 60309) | 27440509
210403 |  | Stecker QC TN 16A 3p >50V grün >300-500Hz 2h, IP67 | Stecker QUICK-CONNECT TN 16A 3p >50V grün >300-500Hz 2h, IP67 | Stecker QUICK-CONNECT TN 16A 3p (2P+PE) >50V grün >300-500Hz (> 50V~) 2h IP67, Frequenz: über 300 bis einschließlich 500Hz, Technische Kennfarbe: grün RAL 6002, Kontaktträger/Kontakte: der Kontaktträger ist aus hochwärmebeständigem Material, die Kontakte sind Messing vernickelt, Maximaler Leiterquerschnitt: 2,5 qmm, Gehäusematerial: Polyamid, Anschlusstechnik: schraublose Federklemmtechnik mit Käfigzugfederklemmen, Kabeleinführung: mit Kabelverschraubung, Gerätefarbe: Kabelverschr bronzegrün RAL 6031-F9, Bajonettring bronzegrün RAL 6031-F9, Gehäusehaube bronzegrün RAL 6031-F9, Kragen bronzegrün RAL 6031-F9, Verschlusshaube bronzegrün RAL 6031-F09, Gerätehöhe: 154 mm, Gerätebreite: 70,5 mm, Gerätetiefe: 76 mm, Sonstige technische Eigenschaften: Für Kabel mit einem min. Durchmesser von 8mm bis max. Durchmesser 18mm, Mit MULTI-GRIP TE Kabelverschraubung, integrierter Zugentlastung, zusätzlichen Wasserablauföffnungen und Arretierungsschraube, Mit Verschlußhaube, VG-Typ-Nr: VG 96919 CP 039 | 13 | 163.7 | EUR | ST | 2024-07-01 | 1 | 10 | 0.22 | KG | 4024941108218 | 85366990 | DE | 249/1 | https://catalogue.bals.com/de/extern/210403 | EC000140 | CEE-Stecker (IEC 60309) | 27440509
210405 |  | Stecker QC TN 16A 4p 440V 11h, IP67 | Stecker QUICK-CONNECT TN 16A 4p 440V 11h, IP67 | Stecker QUICK-CONNECT TN 16A 4p (3P+PE) 440V (440 - 460V~) 11h IP67, Frequenz: 60Hz, Technische Kennfarbe: grün RAL 6002, Kontaktträger/Kontakte: der Kontaktträger ist aus hochwärmebeständigem Material, die Kontakte sind Messing vernickelt, Maximaler Leiterquerschnitt: 2,5 qmm, Gehäusematerial: Polyamid, Anschlusstechnik: schraublose Federklemmtechnik mit Käfigzugfederklemmen, Kabeleinführung: mit Kabelverschraubung, Gerätefarbe: Kabelverschr bronzegrün RAL 6031-F9, Bajonettring bronzegrün RAL 6031-F9, Gehäusehaube bronzegrün RAL 6031-F9, Kragen bronzegrün RAL 6031-F9, Verschlusshaube bronzegrün RAL 6031-F09, Gerätehöhe: 151 mm, Gerätebreite: 78,5 mm, Gerätetiefe: 83 mm, Sonstige technische Eigenschaften: Für Kabel mit einem min. Durchmesser von 8mm bis max. Durchmesser 18mm, Mit MULTI-GRIP TE Kabelverschraubung, integrierter Zugentlastung, zusätzlichen Wasserablauföffnungen und Arretierungsschraube, Mit Verschlußhaube, VG-Typ-Nr: VG 96919 CP 021 | 13 | 180 | EUR | ST | 2024-07-01 | 1 | 10 | 0.209 | KG | 4024941108232 | 85366990 | DE | 249/1 | https://catalogue.bals.com/de/extern/210405 | EC000140 | CEE-Stecker (IEC 60309) | 27440509
210406 |  | Stecker QC TN 16A 4p >50V grün >300-500Hz 2h, IP67 | Stecker QUICK-CONNECT TN 16A 4p >50V grün >300-500Hz 2h, IP67 | Stecker QUICK-CONNECT TN 16A 4p (3P+PE) >50V grün >300-500Hz (> 50V~) 2h IP67, Frequenz: über 300 bis einschließlich 500Hz, Technische Kennfarbe: grün RAL 6002, Kontaktträger/Kontakte: der Kontaktträger ist aus hochwärmebeständigem Material, die Kontakte sind Messing vernickelt, Maximaler Leiterquerschnitt: 2,5 qmm, Gehäusematerial: Polyamid, Anschlusstechnik: schraublose Federklemmtechnik mit Käfigzugfederklemmen, Kabeleinführung: mit Kabelverschraubung, Gerätefarbe: Kabelverschr bronzegrün RAL 6031-F9, Bajonettring bronzegrün RAL 6031-F9, Gehäusehaube bronzegrün RAL 6031-F9, Kragen bronzegrün RAL 6031-F9, Verschlusshaube bronzegrün RAL 6031-F09, Gerätehöhe: 151 mm, Gerätebreite: 78,5 mm, Gerätetiefe: 83 mm, Sonstige technische Eigenschaften: Für Kabel mit einem min. Durchmesser von 8mm bis max. Durchmesser 18mm, Mit MULTI-GRIP TE Kabelverschraubung, integrierter Zugentlastung, zusätzlichen Wasserablauföffnungen und Arretierungsschraube, Mit Verschlußhaube, VG-Typ-Nr: VG 96919 CP 022 | 13 | 180 | EUR | ST | 2024-07-01 | 1 | 10 | 0.209 | KG | 4024941108249 | 85366990 | DE | 249/1 | https://catalogue.bals.com/de/extern/210406 | EC000140 | CEE-Stecker (IEC 60309) | 27440509
210408 |  | Stecker QC TN 32A 3p >50V grün >300-500Hz 2h, IP67 | Stecker QUICK-CONNECT TN 32A 3p >50V grün >300-500Hz 2h, IP67 | Stecker QUICK-CONNECT TN 32A 3p (2P+PE) >50V grün >300-500Hz (> 50V~) 2h IP67, Frequenz: über 300 bis einschließlich 500Hz, Technische Kennfarbe: grün RAL 6002, Kontaktträger/Kontakte: der Kontaktträger ist aus hochwärmebeständigem Material, die Kontakte sind Messing vernickelt, Maximaler Leiterquerschnitt: 6,0 qmm, Gehäusematerial: Polyamid, Anschlusstechnik: schraublose Federklemmtechnik mit Käfigzugfederklemmen, Kabeleinführung: mit Kabelverschraubung, Gerätefarbe: Kabelverschr bronzegrün RAL 6031-F9, Bajonettring bronzegrün RAL 6031-F9, Gehäusehaube bronzegrün RAL 6031-F9, Kragen bronzegrün RAL 6031-F9, Verschlusshaube bronzegrün RAL 6031-F09, Gerätehöhe: 199 mm, Gerätebreite: 94 mm, Gerätetiefe: 97 mm, Sonstige technische Eigenschaften: Für Kabel mit einem min. Durchmesser von 11mm bis max. Durchmesser 23mm, Mit MULTI-GRIP TE Kabelverschraubung, integrierter Zugentlastung, zusätzlichen Wasserablauföffnungen und Arretierungsschraube, Mit Verschlußhaube, VG-Typ-Nr: VG 96919 CP 044 | 13 | 184 | EUR | ST | 2024-07-01 | 1 | 10 | 0.355 | KG | 4024941108256 | 85366990 | DE | 249/1 | https://catalogue.bals.com/de/extern/210408 | EC000140 | CEE-Stecker (IEC 60309) | 27440509
210410 |  | Stecker QC TN 32A 4p 440V 11h, IP67 | Stecker QUICK-CONNECT TN 32A 4p 440V 11h, IP67 | Stecker QUICK-CONNECT TN 32A 4p (3P+PE) 440V (440 - 460V~) 11h IP67, Frequenz: 60Hz, Technische Kennfarbe: rot RAL 3000, Kontaktträger/Kontakte: der Kontaktträger ist aus hochwärmebeständigem Material, die Kontakte sind Messing vernickelt, Maximaler Leiterquerschnitt: 6,0 qmm, Gehäusematerial: Polyamid, Anschlusstechnik: schraublose Federklemmtechnik mit Käfigzugfederklemmen, Kabeleinführung: mit Kabelverschraubung, Gerätefarbe: Kabelverschr bronzegrün RAL 6031-F9, Bajonettring bronzegrün RAL 6031-F9, Gehäusehaube bronzegrün RAL 6031-F9, Kragen bronzegrün RAL 6031-F9, Verschlusshaube bronzegrün RAL 6031-F09, Gerätehöhe: 199 mm, Gerätebreite: 94 mm, Gerätetiefe: 97 mm, Sonstige technische Eigenschaften: Für Kabel mit einem min. Durchmesser von 11mm bis max. Durchmesser 23mm, Mit MULTI-GRIP TE Kabelverschraubung, integrierter Zugentlastung, zusätzlichen Wasserablauföffnungen und Arretierungsschraube, Mit Verschlußhaube, VG-Typ-Nr: VG 96919 CP 026 | 13 | 202.8 | EUR | ST | 2024-07-01 | 1 | 10 | 0.344 | KG | 4024941108270 | 85366990 | DE | 249/1 | https://catalogue.bals.com/de/extern/210410 | EC000140 | CEE-Stecker (IEC 60309) | 27440509
210415 |  | Stecker TN 63A 4p 440V 11h, IP67 | Stecker TN 63A 4p 440V 11h, IP67 | Stecker TN 63A 4p (3P+PE) 440V (440 - 460V~) 11h IP67, Frequenz: 60Hz, Technische Kennfarbe: rot RAL 3000, Kontaktträger/Kontakte: der Kontaktträger ist aus hochwärmebeständigem Material, die Kontakte sind Messing vernickelt, Maximaler Leiterquerschnitt: 16,0 qmm, Gehäusematerial: Polyamid, Anschlusstechnik: Schraubklemmen als Rahmenklemmen, Kabeleinführung: mit Kabelverschraubung, Gerätefarbe: Betätigungsschieber schwarz RAL 9005, Kabelverschr bronzegrün RAL 6031-F9, Bajonettring bronzegrün RAL 6031-F9, Gehäusehaube bronzegrün RAL 6031-F9, Kragen bronzegrün RAL 6031-F9, Gerätehöhe: 244 mm, Gerätebreite: 113,5 mm, Gerätetiefe: 115 mm, Sonstige technische Eigenschaften: Für Kabel mit einem min. Durchmesser von 16mm bis max. Durchmesser 36mm, Die Verbindung der Gehäuseteile ist schraubenlos und wird durch einen Rastverschluß arretiert. Ein Öffnen mittels Schraubendreher ist möglich, Mit MULTI-GRIP TE Kabelverschraubung, integrierter Zugentlastung, zusätzlichen Wasserablauföffnungen und Arretierungsschraube, Mit Verschlußhaube, VG-Typ-Nr: VG 96919 CP 031 | 13 | 552.2 | EUR | ST | 2024-07-01 | 1 | 5 | 0.755 | KG | 4024941108317 | 85366990 | DE | 249/2 |  | EC000140 | CEE-Stecker (IEC 60309) | 27440509
210422 |  | Stecker TN 125A 4p 440V 11h, IP67 | Stecker TN 125A 4p 440V 11h, IP67 | Stecker TN 125A 4p (3P+PE) 440V (440 - 460V~) 11h IP67, Frequenz: 60Hz, Technische Kennfarbe: rot RAL 3000, Kontaktträger/Kontakte: der Kontaktträger ist aus hochwärmebeständigem Material, die Kontakte sind Messing vernickelt, Maximaler Leiterquerschnitt: 50,0 qmm, Gehäusematerial: Polyamid, Anschlusstechnik: Schraubklemmen als Rahmenklemmen, Kabeleinführung: mit Kabelverschraubung, Gerätefarbe: Betätigungsschieber schwarz RAL 9005, Kabelverschr bronzegrün RAL 6031-F9, Bajonettring bronzegrün RAL 6031-F9, Gehäusehaube bronzegrün RAL 6031-F9, Kragen bronzegrün RAL 6031-F9, Gerätehöhe: 282 mm, Gerätebreite: 126 mm, Gerätetiefe: 126 mm, Sonstige technische Eigenschaften: Für Kabel mit einem min. Durchmesser von 26mm bis max. Durchmesser 50mm, Die Verbindung der Gehäuseteile ist schraubenlos und wird durch einen Rastverschluß arretiert. Ein Öffnen mittels Schraubendreher ist möglich, Mit MULTI-GRIP TE Kabelverschraubung, integrierter Zugentlastung, zusätzlichen Wasserablauföffnungen und Arretierungsschraube, Mit Verschlußhaube, VG-Typ-Nr: VG 96919 CP 036 | 13 | 1189.2 | EUR | ST | 2024-07-01 | 1 | 5 | 1.22 | KG | 4024941108355 | 85366990 | DE | 249/2 |  | EC000140 | CEE-Stecker (IEC 60309) | 27440509
210550 |  | Stecker TE 16A 7p 230V 9h, IP44 | Stecker TE 16A 7p 230V 9h, IP44 | Stecker TE 16A 7p (6P+PE) 230V (230V~) 9h IP44, Frequenz: 50/60Hz, Technische Kennfarbe: blau RAL 5015, Kontaktträger/Kontakte: der Kontaktträger ist aus hochwärmebeständigem Material, die Kontakte sind Messing vernickelt, Maximaler Leiterquerschnitt: 2,5 qmm, Gehäusematerial: Polyamid, Anschlusstechnik: mit Schraubklemme, Kabeleinführung: mit Kabelverschraubung, Gerätefarbe: Kragen blau RAL 5015, Kabelverschraubung grau RAL 7035, Gehäusehaube blau RAL 5015, Gerätehöhe: 154 mm, Gerätebreite: 65 mm, Gerätetiefe: 74 mm, Sonstige technische Eigenschaften: Für Kabel mit einem min. Durchmesser von 10mm bis max. Durchmesser 21mm, Mit MULTI-GRIP TE Kabelverschraubung, integrierter Zugentlastung, zusätzlichen Wasserablauföffnungen und Arretierungsschraube | 13 | 218 | EUR | ST | 2024-07-01 | 1 | 10 | 0.219 | KG | 4024941104661 | 85366990 | DE | 222/4 | https://catalogue.bals.com/de/extern/210550 | EC000140 | CEE-Stecker (IEC 60309) | 27440509
210575 |  | Stecker TLS 16A 3p 110V 4h, IP67 | Stecker TLS mit MULTI-GRIP Verschraubung 16A 3p 110V 4h, IP67 | Stecker TLS mit MULTI-GRIP Verschraubung 16A 3p (2P+PE) 110V (100 - 130V~) 4h IP67, Frequenz: 50/60Hz, Technische Kennfarbe: gelb RAL 1012, Kontaktträger/Kontakte: die Kontakte sind Messing vernickelt, der Kontaktträger ist aus Polyamid, Maximaler Leiterquerschnitt: 2,5 qmm, Gehäusematerial: Polyamid, Anschlusstechnik: mit Schraubklemme, Kabeleinführung: mit Kabelverschraubung, Gerätefarbe: Bajonettring grau RAL 7035, Kabelverschraubung grau RAL 7035, Gehäuse gelb RAL 1012, Gerätehöhe: 140 mm, Gerätebreite: 70 mm, Gerätetiefe: 70 mm, Sonstige technische Eigenschaften: Das Gehäuse ist einteilig, Für Kabel mit einem min. Durchmesser von 8mm bis max. Durchmesser 18mm, Mit MULTI-GRIP Kabelverschraubung und integrierter Zugentlastung | 12 | 115.7 | EUR | ST | 2024-07-01 | 1 | 10 | 0.135 | KG | 4024941109758 | 85366990 | DE | 89/2 | https://catalogue.bals.com/de/extern/210575 | EC000140 | CEE-Stecker (IEC 60309) | 27440509
210576 |  | Stecker TLS 16A 3p 230V 6h, IP67 | Stecker TLS mit MULTI-GRIP Verschraubung 16A 3p 230V 6h, IP67 | Stecker TLS mit MULTI-GRIP Verschraubung 16A 3p (2P+PE) 230V (200 - 250V~) 6h IP67, Frequenz: 50/60Hz, Technische Kennfarbe: blau RAL 5015, Kontaktträger/Kontakte: die Kontakte sind Messing vernickelt, der Kontaktträger ist aus Polyamid, Maximaler Leiterquerschnitt: 2,5 qmm, Gehäusematerial: Polyamid, Anschlusstechnik: mit Schraubklemme, Kabeleinführung: mit Kabelverschraubung, Gerätefarbe: Gehäuse blau RAL 5015, Kabelverschraubung grau RAL 7035, Bajonettring grau RAL 7035, Gerätehöhe: 140 mm, Gerätebreite: 70 mm, Gerätetiefe: 70 mm, Sonstige technische Eigenschaften: Das Gehäuse ist einteilig, Mit MULTI-GRIP Kabelverschraubung und integrierter Zugentlastung, Für Kabel mit einem min. Durchmesser von 8mm bis max. Durchmesser 18mm | 12 | 92.8 | EUR | ST | 2024-07-01 | 1 | 10 | 0.148 | KG | 4024941109765 | 85366990 | DE | 89/2 | https://catalogue.bals.com/de/extern/210576 | EC000140 | CEE-Stecker (IEC 60309) | 27440509
210581 |  | Stecker TLS 16A 4p 110V 4h, IP67 | Stecker TLS mit MULTI-GRIP Verschraubung 16A 4p 110V 4h, IP67 | Stecker TLS mit MULTI-GRIP Verschraubung 16A 4p (3P+PE) 110V (100 - 130V~) 4h IP67, Frequenz: 50/60Hz, Technische Kennfarbe: gelb RAL 1012, Kontaktträger/Kontakte: die Kontakte sind Messing vernickelt, der Kontaktträger ist aus Polyamid, Maximaler Leiterquerschnitt: 2,5 qmm, Gehäusematerial: Polyamid, Anschlusstechnik: mit Schraubklemme, Kabeleinführung: mit Kabelverschraubung, Gerätefarbe: Kabelverschraubung grau RAL 7035, Gehäuse gelb RAL 1012, Bajonettring grau RAL 7035, Gerätehöhe: 143 mm, Gerätebreite: 78 mm, Gerätetiefe: 78 mm, Sonstige technische Eigenschaften: Das Gehäuse ist einteilig, Mit MULTI-GRIP Kabelverschraubung und integrierter Zugentlastung, Für Kabel mit einem min. Durchmesser von 8mm bis max. Durchmesser 18mm | 12 | 133 | EUR | ST | 2024-07-01 | 1 | 10 | 0.152 | KG | 4024941109819 | 85366990 | DE | 89/2 | https://catalogue.bals.com/de/extern/210581 | EC000140 | CEE-Stecker (IEC 60309) | 27440509
210582 |  | Stecker TLS 16A 4p 230V 9h, IP67 | Stecker TLS mit MULTI-GRIP Verschraubung 16A 4p 230V 9h, IP67 | Stecker TLS mit MULTI-GRIP Verschraubung 16A 4p (3P+PE) 230V (200 - 250V~) 9h IP67, Frequenz: 50/60Hz, Technische Kennfarbe: blau RAL 5015, Kontaktträger/Kontakte: die Kontakte sind Messing vernickelt, der Kontaktträger ist aus Polyamid, Maximaler Leiterquerschnitt: 2,5 qmm, Gehäusematerial: Polyamid, Anschlusstechnik: mit Schraubklemme, Kabeleinführung: mit Kabelverschraubung, Gerätefarbe: Kabelverschraubung grau RAL 7035, Gehäuse blau RAL 5015, Bajonettring grau RAL 7035, Gerätehöhe: 143 mm, Gerätebreite: 78 mm, Gerätetiefe: 78 mm, Sonstige technische Eigenschaften: Das Gehäuse ist einteilig, Mit MULTI-GRIP Kabelverschraubung und integrierter Zugentlastung, Für Kabel mit einem min. Durchmesser von 8mm bis max. Durchmesser 18mm | 12 | 133 | EUR | ST | 2024-07-01 | 1 | 10 | 0.152 | KG | 4024941109826 | 85366990 | DE | 89/2 | https://catalogue.bals.com/de/extern/210582 | EC000140 | CEE-Stecker (IEC 60309) | 27440509
210583 |  | Stecker TLS 16A 4p 400V 6h, IP67 | Stecker TLS mit MULTI-GRIP Verschraubung 16A 4p 400V 6h, IP67 | Stecker TLS mit MULTI-GRIP Verschraubung 16A 4p (3P+PE) 400V (380 - 415V~) 6h IP67, Frequenz: 50/60Hz, Technische Kennfarbe: rot RAL 3000, Kontaktträger/Kontakte: die Kontakte sind Messing vernickelt, der Kontaktträger ist aus Polyamid, Maximaler Leiterquerschnitt: 2,5 qmm, Gehäusematerial: Polyamid, Anschlusstechnik: mit Schraubklemme, Kabeleinführung: mit Kabelverschraubung, Gerätefarbe: Kabelverschraubung grau RAL 7035, Gehäuse rot RAL 3000, Bajonettring grau RAL 7035, Gerätehöhe: 143 mm, Gerätebreite: 78 mm, Gerätetiefe: 78 mm, Sonstige technische Eigenschaften: Das Gehäuse ist einteilig, Mit MULTI-GRIP Kabelverschraubung und integrierter Zugentlastung, Für Kabel mit einem min. Durchmesser von 8mm bis max. Durchmesser 18mm | 12 | 110.3 | EUR | ST | 2024-07-01 | 1 | 10 | 0.151 | KG | 4024941109833 | 85366990 | DE | 89/2 | https://catalogue.bals.com/de/extern/210583 | EC000140 | CEE-Stecker (IEC 60309) | 27440509
210584 |  | Stecker TLS 16A 4p 500V 7h, IP67 | Stecker TLS mit MULTI-GRIP Verschraubung 16A 4p 500V 7h, IP67 | Stecker TLS mit MULTI-GRIP Verschraubung 16A 4p (3P+PE) 500V (480 - 500V~) 7h IP67, Frequenz: 50/60Hz, Technische Kennfarbe: schwarz RAL 9005, Kontaktträger/Kontakte: die Kontakte sind Messing vernickelt, der Kontaktträger ist aus Polyamid, Maximaler Leiterquerschnitt: 2,5 qmm, Gehäusematerial: Polyamid, Anschlusstechnik: mit Schraubklemme, Kabeleinführung: mit Kabelverschraubung, Gerätefarbe: Kabelverschraubung grau RAL 7035, Gehäuse schwarz RAL 9005, Bajonettring grau RAL 7035, Gerätehöhe: 143 mm, Gerätebreite: 78 mm, Gerätetiefe: 78 mm, Sonstige technische Eigenschaften: Das Gehäuse ist einteilig, Mit MULTI-GRIP Kabelverschraubung und integrierter Zugentlastung, Für Kabel mit einem min. Durchmesser von 8mm bis max. Durchmesser 18mm | 12 | 133 | EUR | ST | 2024-07-01 | 1 | 10 | 0.152 | KG | 4024941109840 | 85366990 | DE | 89/2 |  | EC000140 | CEE-Stecker (IEC 60309) | 27440509
210587 |  | Stecker TLS 16A 5p 110V 4h, IP67 | Stecker TLS mit MULTI-GRIP Verschraubung 16A 5p 110V 4h, IP67 | Stecker TLS mit MULTI-GRIP Verschraubung 16A 5p (3P+N+PE) 110V (57/100 - 75/130V~) 4h IP67, Frequenz: 50/60Hz, Technische Kennfarbe: gelb RAL 1012, Kontaktträger/Kontakte: die Kontakte sind Messing vernickelt, der Kontaktträger ist aus Polyamid, Maximaler Leiterquerschnitt: 2,5 qmm, Gehäusematerial: Polyamid, Anschlusstechnik: mit Schraubklemme, Kabeleinführung: mit Kabelverschraubung, Gerätefarbe: Kabelverschraubung grau RAL 7035, Gehäuse gelb RAL 1012, Bajonettring grau RAL 7035, Gerätehöhe: 146 mm, Gerätebreite: 86 mm, Gerätetiefe: 86 mm, Sonstige technische Eigenschaften: Das Gehäuse ist einteilig, Mit MULTI-GRIP Kabelverschraubung und integrierter Zugentlastung, Für Kabel mit einem min. Durchmesser von 8mm bis max. Durchmesser 18mm | 12 | 139.3 | EUR | ST | 2024-07-01 | 1 | 10 | 0.17 | KG | 4024941109871 | 85366990 | DE | 89/2 | https://catalogue.bals.com/de/extern/210587 | EC000140 | CEE-Stecker (IEC 60309) | 27440509
210588 |  | Stecker TLS 16A 5p 230V 9h, IP67 | Stecker TLS mit MULTI-GRIP Verschraubung 16A 5p 230V 9h, IP67 | Stecker TLS mit MULTI-GRIP Verschraubung 16A 5p (3P+N+PE) 230V (120/208 - 144/250V~) 9h IP67, Frequenz: 50/60Hz, Technische Kennfarbe: blau RAL 5015, Kontaktträger/Kontakte: der Kontaktträger ist aus Polyamid, die Kontakte sind Messing vernickelt, Maximaler Leiterquerschnitt: 2,5 qmm, Gehäusematerial: Polyamid, Anschlusstechnik: mit Schraubklemme, Kabeleinführung: mit Kabelverschraubung, Gerätefarbe: Gehäuse blau RAL 5015, Bajonettring grau RAL 7035, Kabelverschraubung grau RAL 7035, Gerätehöhe: 146 mm, Gerätebreite: 86 mm, Gerätetiefe: 86 mm, Sonstige technische Eigenschaften: Das Gehäuse ist einteilig, Mit MULTI-GRIP Kabelverschraubung und integrierter Zugentlastung, Für Kabel mit einem min. Durchmesser von 8mm bis max. Durchmesser 18mm | 12 | 139.3 | EUR | ST | 2024-07-01 | 1 | 10 | 0.172 | KG | 4024941109888 | 85366990 | DE | 89/2 | https://catalogue.bals.com/de/extern/210588 | EC000140 | CEE-Stecker (IEC 60309) | 27440509
210589 |  | Stecker TLS 16A 5p 400V 6h, IP67 | Stecker TLS mit MULTI-GRIP Verschraubung 16A 5p 400V 6h, IP67 | Stecker TLS mit MULTI-GRIP Verschraubung 16A 5p (3P+N+PE) 400V (200/346 - 240/415V~) 6h IP67, Frequenz: 50/60Hz, Technische Kennfarbe: rot RAL 3000, Kontaktträger/Kontakte: der Kontaktträger ist aus Polyamid, die Kontakte sind Messing vernickelt, Maximaler Leiterquerschnitt: 2,5 qmm, Gehäusematerial: Polyamid, Anschlusstechnik: mit Schraubklemme, Kabeleinführung: mit Kabelverschraubung, Gerätefarbe: Kabelverschraubung grau RAL 7035, Gehäuse rot RAL 3000, Bajonettring grau RAL 7035, Gerätehöhe: 146 mm, Gerätebreite: 86 mm, Gerätetiefe: 86 mm, Sonstige technische Eigenschaften: Das Gehäuse ist einteilig, Mit MULTI-GRIP Kabelverschraubung und integrierter Zugentlastung, Für Kabel mit einem min. Durchmesser von 8mm bis max. Durchmesser 18mm | 12 | 116.3 | EUR | ST | 2024-07-01 | 1 | 10 | 0.16 | KG | 4024941109895 | 85366990 | DE | 89/2 | https://catalogue.bals.com/de/extern/210589 | EC000140 | CEE-Stecker (IEC 60309) | 27440509
210593 |  | Stecker TLS 32A 3p 110V 4h, IP67 | Stecker TLS mit MULTI-GRIP Verschraubung 32A 3p 110V 4h, IP67 | Stecker TLS mit MULTI-GRIP Verschraubung 32A 3p (2P+PE) 110V (100 - 130V~) 4h IP67, Frequenz: 50/60Hz, Technische Kennfarbe: gelb RAL 1012, Kontaktträger/Kontakte: die Kontakte sind Messing vernickelt, der Kontaktträger ist aus Polyamid, Maximaler Leiterquerschnitt: 6,0 qmm, Gehäusematerial: Polyamid, Anschlusstechnik: mit Schraubklemme, Kabeleinführung: mit Kabelverschraubung, Gerätefarbe: Gehäuse gelb RAL 1012, Kabelverschraubung grau RAL 7035, Bajonettring grau RAL 7035, Gerätehöhe: 170 mm, Gerätebreite: 94 mm, Gerätetiefe: 94 mm, Sonstige technische Eigenschaften: Das Gehäuse ist einteilig, Mit MULTI-GRIP Kabelverschraubung und integrierter Zugentlastung, Für Kabel mit einem min. Durchmesser von 11mm bis max. Durchmesser 23mm | 12 | 163.6 | EUR | ST | 2024-07-01 | 1 | 10 | 0.233 | KG | 4024941109932 | 85366990 | DE | 89/2 | https://catalogue.bals.com/de/extern/210593 | EC000140 | CEE-Stecker (IEC 60309) | 27440509
210594 |  | Stecker TLS 32A 3p 230V 6h, IP67 | Stecker TLS mit MULTI-GRIP Verschraubung 32A 3p 230V 6h, IP67 | Stecker TLS mit MULTI-GRIP Verschraubung 32A 3p (2P+PE) 230V (200 - 250V~) 6h IP67, Frequenz: 50/60Hz, Technische Kennfarbe: blau RAL 5015, Kontaktträger/Kontakte: die Kontakte sind Messing vernickelt, der Kontaktträger ist aus Polyamid, Maximaler Leiterquerschnitt: 6,0 qmm, Gehäusematerial: Polyamid, Anschlusstechnik: mit Schraubklemme, Kabeleinführung: mit Kabelverschraubung, Gerätefarbe: Gehäuse blau RAL 5015, Kabelverschraubung grau RAL 7035, Bajonettring grau RAL 7035, Gerätehöhe: 170 mm, Gerätebreite: 94 mm, Gerätetiefe: 94 mm, Sonstige technische Eigenschaften: Das Gehäuse ist einteilig, Für Kabel mit einem min. Durchmesser von 11mm bis max. Durchmesser 23mm, Mit MULTI-GRIP Kabelverschraubung und integrierter Zugentlastung | 12 | 135.2 | EUR | ST | 2024-07-01 | 1 | 10 | 0.258 | KG | 4024941109949 | 85366990 | DE | 89/2 | https://catalogue.bals.com/de/extern/210594 | EC000140 | CEE-Stecker (IEC 60309) | 27440509
210595 |  | Stecker TLS 32A 3p 400V 9h, IP67 | Stecker TLS mit MULTI-GRIP Verschraubung 32A 3p 400V 9h, IP67 | Stecker TLS mit MULTI-GRIP Verschraubung 32A 3p (2P+PE) 400V (380 - 415V~) 9h IP67, Frequenz: 50/60Hz, Technische Kennfarbe: rot RAL 3000, Kontaktträger/Kontakte: der Kontaktträger ist aus Polyamid, die Kontakte sind Messing vernickelt, Maximaler Leiterquerschnitt: 6,0 qmm, Gehäusematerial: Polyamid, Anschlusstechnik: mit Schraubklemme, Kabeleinführung: mit Kabelverschraubung, Gerätefarbe: Gehäuse rot RAL 3000, Bajonettring grau RAL 7035, Kabelverschraubung grau RAL 7035, Gerätehöhe: 170 mm, Gerätebreite: 94 mm, Gerätetiefe: 94 mm, Sonstige technische Eigenschaften: Das Gehäuse ist einteilig, Mit MULTI-GRIP Kabelverschraubung und integrierter Zugentlastung, Für Kabel mit einem min. Durchmesser von 11mm bis max. Durchmesser 23mm | 12 | 163.6 | EUR | ST | 2024-07-01 | 1 | 10 | 0.228 | KG | 4024941109956 | 85366990 | DE | 89/2 |  | EC000140 | CEE-Stecker (IEC 60309) | 27440509
210599 |  | Stecker TLS 32A 4p 110V 4h, IP67 | Stecker TLS mit MULTI-GRIP Verschraubung 32A 4p 110V 4h, IP67 | Stecker TLS mit MULTI-GRIP Verschraubung 32A 4p (3P+PE) 110V (100 - 130V~) 4h IP67, Frequenz: 50/60Hz, Technische Kennfarbe: gelb RAL 1012, Kontaktträger/Kontakte: der Kontaktträger ist aus Polyamid, die Kontakte sind Messing vernickelt, Maximaler Leiterquerschnitt: 6,0 qmm, Gehäusematerial: Polyamid, Anschlusstechnik: mit Schraubklemme, Kabeleinführung: mit Kabelverschraubung, Gerätefarbe: Gehäuse gelb RAL 1012, Bajonettring grau RAL 7035, Kabelverschraubung grau RAL 7035, Gerätehöhe: 170 mm, Gerätebreite: 94 mm, Gerätetiefe: 94 mm, Sonstige technische Eigenschaften: Das Gehäuse ist einteilig, Mit MULTI-GRIP Kabelverschraubung und integrierter Zugentlastung, Für Kabel mit einem min. Durchmesser von 11mm bis max. Durchmesser 23mm | 12 | 173.4 | EUR | ST | 2024-07-01 | 1 | 10 | 0.265 | KG | 4024941109994 | 85366990 | DE | 89/2 | https://catalogue.bals.com/de/extern/210599 | EC000140 | CEE-Stecker (IEC 60309) | 27440509
210600 |  | Stecker TLS 32A 4p 230V 9h, IP67 | Stecker TLS mit MULTI-GRIP Verschraubung 32A 4p 230V 9h, IP67 | Stecker TLS mit MULTI-GRIP Verschraubung 32A 4p (3P+PE) 230V (200 - 250V~) 9h IP67, Frequenz: 50/60Hz, Technische Kennfarbe: blau RAL 5015, Kontaktträger/Kontakte: die Kontakte sind Messing vernickelt, der Kontaktträger ist aus Polyamid, Maximaler Leiterquerschnitt: 6,0 qmm, Gehäusematerial: Polyamid, Anschlusstechnik: mit Schraubklemme, Kabeleinführung: mit Kabelverschraubung, Gerätefarbe: Kabelverschraubung grau RAL 7035, Gehäuse blau RAL 5015, Bajonettring grau RAL 7035, Gerätehöhe: 170 mm, Gerätebreite: 94 mm, Gerätetiefe: 94 mm, Sonstige technische Eigenschaften: Das Gehäuse ist einteilig, Für Kabel mit einem min. Durchmesser von 11mm bis max. Durchmesser 23mm, Mit MULTI-GRIP Kabelverschraubung und integrierter Zugentlastung | 12 | 173.4 | EUR | ST | 2024-07-01 | 1 | 10 | 0.245 | KG | 4024941097000 | 85366990 | DE | 89/2 | https://catalogue.bals.com/de/extern/210600 | EC000140 | CEE-Stecker (IEC 60309) | 27440509
210601 |  | Stecker TLS 32A 4p 400V 6h, IP67 | Stecker TLS mit MULTI-GRIP Verschraubung 32A 4p 400V 6h, IP67 | Stecker TLS mit MULTI-GRIP Verschraubung 32A 4p (3P+PE) 400V (380 - 415V~) 6h IP67, Frequenz: 50/60Hz, Technische Kennfarbe: rot RAL 3000, Kontaktträger/Kontakte: der Kontaktträger ist aus Polyamid, die Kontakte sind Messing vernickelt, Maximaler Leiterquerschnitt: 6,0 qmm, Gehäusematerial: Polyamid, Anschlusstechnik: mit Schraubklemme, Kabeleinführung: mit Kabelverschraubung, Gerätefarbe: Gehäuse rot RAL 3000, Bajonettring grau RAL 7035, Kabelverschraubung grau RAL 7035, Gerätehöhe: 170 mm, Gerätebreite: 94 mm, Gerätetiefe: 94 mm, Sonstige technische Eigenschaften: Das Gehäuse ist einteilig, Mit MULTI-GRIP Kabelverschraubung und integrierter Zugentlastung, Für Kabel mit einem min. Durchmesser von 11mm bis max. Durchmesser 23mm | 12 | 146.5 | EUR | ST | 2024-07-01 | 1 | 10 | 0.25 | KG | 4024941097017 | 85366990 | DE | 89/2 | https://catalogue.bals.com/de/extern/210601 | EC000140 | CEE-Stecker (IEC 60309) | 27440509
210605 |  | Stecker TLS 32A 5p 110V 4h, IP67 | Stecker TLS mit MULTI-GRIP Verschraubung 32A 5p 110V 4h, IP67 | Stecker TLS mit MULTI-GRIP Verschraubung 32A 5p (3P+N+PE) 110V (57/100 - 75/130V~) 4h IP67, Frequenz: 50/60Hz, Technische Kennfarbe: gelb RAL 1012, Kontaktträger/Kontakte: der Kontaktträger ist aus Polyamid, die Kontakte sind Messing vernickelt, Maximaler Leiterquerschnitt: 6,0 qmm, Gehäusematerial: Polyamid, Anschlusstechnik: mit Schraubklemme, Kabeleinführung: mit Kabelverschraubung, Gerätefarbe: Gehäuse gelb RAL 1012, Bajonettring grau RAL 7035, Kabelverschraubung grau RAL 7035, Gerätehöhe: 174 mm, Gerätebreite: 101 mm, Gerätetiefe: 101 mm, Sonstige technische Eigenschaften: Das Gehäuse ist einteilig, Mit MULTI-GRIP Kabelverschraubung und integrierter Zugentlastung, Für Kabel mit einem min. Durchmesser von 11mm bis max. Durchmesser 23mm | 12 | 185.8 | EUR | ST | 2024-07-01 | 1 | 10 | 0.295 | KG | 4024941097055 | 85366990 | DE | 89/2 | https://catalogue.bals.com/de/extern/210605 | EC000140 | CEE-Stecker (IEC 60309) | 27440509
210606 |  | Stecker TLS 32A 5p 230V 9h, IP67 | Stecker TLS mit MULTI-GRIP Verschraubung 32A 5p 230V 9h, IP67 | Stecker TLS mit MULTI-GRIP Verschraubung 32A 5p (3P+N+PE) 230V (120/208 - 144/250V~) 9h IP67, Frequenz: 50/60Hz, Technische Kennfarbe: blau RAL 5015, Kontaktträger/Kontakte: die Kontakte sind Messing vernickelt, der Kontaktträger ist aus Polyamid, Maximaler Leiterquerschnitt: 6,0 qmm, Gehäusematerial: Polyamid, Anschlusstechnik: mit Schraubklemme, Kabeleinführung: mit Kabelverschraubung, Gerätefarbe: Kabelverschraubung grau RAL 7035, Gehäuse blau RAL 5015, Bajonettring grau RAL 7035, Gerätehöhe: 174 mm, Gerätebreite: 101 mm, Gerätetiefe: 101 mm, Sonstige technische Eigenschaften: Das Gehäuse ist einteilig, Mit MULTI-GRIP Kabelverschraubung und integrierter Zugentlastung, Für Kabel mit einem min. Durchmesser von 11mm bis max. Durchmesser 23mm | 12 | 185.8 | EUR | ST | 2024-07-01 | 1 | 10 | 0.283 | KG | 4024941097062 | 85366990 | DE | 89/2 | https://catalogue.bals.com/de/extern/210606 | EC000140 | CEE-Stecker (IEC 60309) | 27440509
210607 |  | Stecker TLS 32A 5p 400V 6h, IP67 | Stecker TLS mit MULTI-GRIP Verschraubung 32A 5p 400V 6h, IP67 | Stecker TLS mit MULTI-GRIP Verschraubung 32A 5p (3P+N+PE) 400V (200/346 - 240/415V~) 6h IP67, Frequenz: 50/60Hz, Technische Kennfarbe: rot RAL 3000, Kontaktträger/Kontakte: die Kontakte sind Messing vernickelt, der Kontaktträger ist aus Polyamid, Maximaler Leiterquerschnitt: 6,0 qmm, Gehäusematerial: Polyamid, Anschlusstechnik: mit Schraubklemme, Kabeleinführung: mit Kabelverschraubung, Gerätefarbe: Kabelverschraubung grau RAL 7035, Gehäuse rot RAL 3000, Bajonettring grau RAL 7035, Gerätehöhe: 174 mm, Gerätebreite: 101 mm, Gerätetiefe: 101 mm, Sonstige technische Eigenschaften: Das Gehäuse ist einteilig, Mit MULTI-GRIP Kabelverschraubung und integrierter Zugentlastung, Für Kabel mit einem min. Durchmesser von 11mm bis max. Durchmesser 23mm | 12 | 159.9 | EUR | ST | 2024-07-01 | 1 | 10 | 0.284 | KG | 4024941097079 | 85366990 | DE | 89/2 | https://catalogue.bals.com/de/extern/210607 | EC000140 | CEE-Stecker (IEC 60309) | 27440509
210628 |  | Stecker QC TE 16A 4p 690V 5h, IP44 | Stecker QUICK-CONNECT TE 16A 4p 690V 5h, IP44 | Stecker QUICK-CONNECT TE 16A 4p (3P+PE) 690V (600 - 690V~) 5h IP44, Frequenz: 50/60Hz, Technische Kennfarbe: schwarz RAL 9005, Kontaktträger/Kontakte: der Kontaktträger ist aus hochwärmebeständigem Material, die Kontakte sind Messing vernickelt, Maximaler Leiterquerschnitt: 2,5 qmm, Gehäusematerial: Polyamid, Anschlusstechnik: schraublose Federklemmtechnik mit Käfigzugfederklemmen, Kabeleinführung: mit Kabelverschraubung, Gerätefarbe: Kragen schwarz RAL 9005, Gehäusehaube schwarz RAL 9005, Kabelverschraubung grau RAL 7035, Gerätehöhe: 154 mm, Gerätebreite: 58 mm, Gerätetiefe: 66 mm | 12 | 112.6 | EUR | ST | 2024-07-01 | 1 | 10 | 0.143 | KG | 4024941145367 | 85366990 | DE | 235/2 | https://catalogue.bals.com/de/extern/210628 | EC000140 | CEE-Stecker (IEC 60309) | 27440509
210636 |  | Stecker TE 32A 7p 230V 9h, IP44 | Stecker TE 32A 7p 230V 9h, IP44 | Stecker TE 32A 7p (6P+PE) 230V (230V~) 9h IP44, Frequenz: 50/60Hz, Technische Kennfarbe: blau RAL 5015, Kontaktträger/Kontakte: der Kontaktträger ist aus hochwärmebeständigem Material, die Kontakte sind Messing vernickelt, Maximaler Leiterquerschnitt: 6,0 qmm, Gehäusematerial: Polyamid, Anschlusstechnik: mit Schraubklemme, Kabeleinführung: mit Kabelverschraubung, Gerätefarbe: Kragen blau RAL 5015, Kabelverschraubung grau RAL 7035, Gehäusehaube blau RAL 5015, Gerätehöhe: 181 mm, Gerätebreite: 72 mm, Gerätetiefe: 87 mm, Sonstige technische Eigenschaften: Für Kabel mit einem min. Durchmesser von 11mm bis max. Durchmesser 23mm, Mit MULTI-GRIP TE Kabelverschraubung, integrierter Zugentlastung, zusätzlichen Wasserablauföffnungen und Arretierungsschraube | 13 | 275.4 | EUR | ST | 2024-07-01 | 1 | 10 | 0.345 | KG | 4024941108386 | 85366990 | DE | 222/4 | https://catalogue.bals.com/de/extern/210636 | EC000140 | CEE-Stecker (IEC 60309) | 27440509
210668 |  | Stecker QC TE 16A 4p >50V grau 1h, IP44 | Stecker QUICK-CONNECT TE 16A 4p >50V grau 1h, IP44 | Stecker QUICK-CONNECT TE 16A 4p (3P+PE) >50V grau (> 50V - Alle nicht durch andere Anordnungen abgedeckten Nennspannungen und/oder Frequenzen. Diese Uhrzeitstellung kann zusätzlich in speziellen Anwendungen, bei denen eine Unterscheidung zu standardisierten Positionen benötigt wird, genutzt werden.) 1h IP44, Technische Kennfarbe: grau RAL 7035, Kontaktträger/Kontakte: der Kontaktträger ist aus hochwärmebeständigem Material, die Kontakte sind Messing vernickelt, Maximaler Leiterquerschnitt: 2,5 qmm, Gehäusematerial: Polyamid, Anschlusstechnik: schraublose Federklemmtechnik mit Käfigzugfederklemmen, Kabeleinführung: mit Kabelverschraubung, Gerätefarbe: Gehäusehaube grau RAL 7035, Kabelverschraubung grau RAL 7035, Kragen grau RAL 7035, Gerätehöhe: 154 mm, Gerätebreite: 58 mm, Gerätetiefe: 66 mm, Sonstige technische Eigenschaften: Für Kabel mit einem min. Durchmesser von 8mm bis max. Durchmesser 18mm, Mit MULTI-GRIP TE Kabelverschraubung, integrierter Zugentlastung, zusätzlichen Wasserablauföffnungen und Arretierungsschraube | 12 | 82.6 | EUR | ST | 2024-07-01 | 1 | 10 | 0.143 | KG | 4024941145541 | 85366990 | DE | 227/3 | https://catalogue.bals.com/de/extern/210668 | EC000140 | CEE-Stecker (IEC 60309) | 27440509
210711 |  | Stecker TE 125A 5p 400V 6h, IP67 | Stecker TE 125A 5p 400V 6h, IP67 | Stecker TE 125A 5p (3P+N+PE) 400V (200/346 - 240/415V~) 6h IP67, Frequenz: 50/60Hz, Technische Kennfarbe: rot RAL 3000, Kontaktträger/Kontakte: der Kontaktträger ist aus hochwärmebeständigem Material, die Kontakte sind Messing vernickelt, Maximaler Leiterquerschnitt: 50,0 qmm, Gehäusematerial: Polyamid, Anschlusstechnik: Schraubklemmen als Rahmenklemmen, Kabeleinführung: mit Kabelverschraubung, Gerätefarbe: Kragen schwarz RAL 9005, Betätigungsschieber schwarz RAL 9005, Bajonettring schwarz RAL 9005, Gehäusehaube schwarz RAL 9005, Kabelverschraubung schwarz RAL 9005, Gerätehöhe: 273 mm, Gerätebreite: 126 mm, Gerätetiefe: 126 mm, Sonstige technische Eigenschaften: Für Kabel mit einem min. Durchmesser von 26mm bis max. Durchmesser 50mm, Die Verbindung der Gehäuseteile ist schraubenlos und wird durch einen Rastverschluß arretiert. Ein Öffnen mittels Schraubendreher ist möglich, Mit MULTI-GRIP TE Kabelverschraubung, integrierter Zugentlastung, zusätzlichen Wasserablauföffnungen und Arretierungsschraube | 13 | 894.8 | EUR | ST | 2024-07-01 | 1 | 5 | 1.235 | KG | 4024941142649 | 85366990 | DE | 258/2 | https://catalogue.bals.com/de/extern/210711 | EC000140 | CEE-Stecker (IEC 60309) | 27440509
210735 |  | Stecker TE 63A 3p 230V 6h, IP44 | Stecker TE 63A 3p 230V 6h, IP44 | Stecker TE 63A 3p (2P+PE) 230V (200 - 250V~) 6h IP44, Frequenz: 50/60Hz, Technische Kennfarbe: blau RAL 5015, Kontaktträger/Kontakte: der Kontaktträger ist aus hochwärmebeständigem Material, die Kontakte sind Messing vernickelt, Maximaler Leiterquerschnitt: 16,0 qmm, Gehäusematerial: Polyamid, Anschlusstechnik: Schraubklemmen als Rahmenklemmen, Kabeleinführung: mit Kabelverschraubung, Gerätefarbe: Kragen schwarz RAL 9005, Betätigungsschieber schwarz RAL 9005, Gehäusehaube schwarz RAL 9005, Kabelverschraubung schwarz RAL 9005, Gerätehöhe: 234 mm, Gerätebreite: 97 mm, Gerätetiefe: 98 mm, Sonstige technische Eigenschaften: Für Kabel mit einem min. Durchmesser von 16mm bis max. Durchmesser 36mm, Die Verbindung der Gehäuseteile ist schraubenlos und wird durch einen Rastverschluß arretiert. Ein Öffnen mittels Schraubendreher ist möglich, Mit MULTI-GRIP TE Kabelverschraubung, integrierter Zugentlastung, zusätzlichen Wasserablauföffnungen und Arretierungsschraube | 12 | 266.4 | EUR | ST | 2024-07-01 | 1 | 5 | 0.535 | KG | 4024941142069 | 85366990 | DE | 258/1 | https://catalogue.bals.com/de/extern/210735 | EC000140 | CEE-Stecker (IEC 60309) | 27440509
210761 |  | Stecker QC TE 63A 4p 400V 6h, IP44 | Stecker QUICK-CONNECT TE 63A 4p 400V 6h, IP44 | Stecker QUICK-CONNECT TE 63A 4p (3P+PE) 400V (380 - 415V~) 6h IP44, Frequenz: 50/60Hz, Technische Kennfarbe: rot RAL 3000, Kontaktträger/Kontakte: der Kontaktträger ist aus hochwärmebeständigem Material, die Kontakte sind Messing vernickelt, Maximaler Leiterquerschnitt: 16,0 qmm, Gehäusematerial: Polyamid, Anschlusstechnik: schraublose Federklemmtechnik mit Rahmenklemmen, Kabeleinführung: mit Kabelverschraubung, Gerätefarbe: Betätigungsschieber grau RAL 7035, Gehäusehaube rot RAL 3000, Kragen rot RAL 3000, Kabelverschraubung grau RAL 7035, Gerätehöhe: 234 mm, Gerätebreite: 97 mm, Gerätetiefe: 98 mm, Sonstige technische Eigenschaften: Für Kabel mit einem min. Durchmesser von 16mm bis max. Durchmesser 36mm, Die Verbindung der Gehäuseteile ist schraubenlos und wird durch einen Rastverschluß arretiert. Ein Öffnen mittels Schraubendreher ist möglich, Mit MULTI-GRIP TE Kabelverschraubung, integrierter Zugentlastung, zusätzlichen Wasserablauföffnungen und Arretierungsschraube | 12 | 253.3 | EUR | ST | 2024-07-01 | 1 | 5 | 0.66 | KG | 4024941146951 | 85366990 | DE | 88/3 | https://catalogue.bals.com/de/extern/210761 | EC000140 | CEE-Stecker (IEC 60309) | 27440509
210762 |  | Stecker QC TE 63A 4p 400V 6h, IP67 | Stecker QUICK-CONNECT TE 63A 4p 400V 6h, IP67 | Stecker QUICK-CONNECT TE 63A 4p (3P+PE) 400V (380 - 415V~) 6h IP67, Frequenz: 50/60Hz, Technische Kennfarbe: rot RAL 3000, Kontaktträger/Kontakte: der Kontaktträger ist aus hochwärmebeständigem Material, die Kontakte sind Messing vernickelt, Maximaler Leiterquerschnitt: 16,0 qmm, Gehäusematerial: Polyamid, Anschlusstechnik: schraublose Federklemmtechnik mit Rahmenklemmen, Kabeleinführung: mit Kabelverschraubung, Gerätefarbe: Betätigungsschieber grau RAL 7035, Gehäusehaube rot RAL 3000, Kragen rot RAL 3000, Bajonettring grau RAL 7035, Kabelverschraubung grau RAL 7035, Gerätehöhe: 234 mm, Gerätebreite: 114 mm, Gerätetiefe: 114 mm, Sonstige technische Eigenschaften: Für Kabel mit einem min. Durchmesser von 16mm bis max. Durchmesser 36mm, Die Verbindung der Gehäuseteile ist schraubenlos und wird durch einen Rastverschluß arretiert. Ein Öffnen mittels Schraubendreher ist möglich, Mit MULTI-GRIP TE Kabelverschraubung, integrierter Zugentlastung, zusätzlichen Wasserablauföffnungen und Arretierungsschraube | 12 | 282 | EUR | ST | 2024-07-01 | 1 | 5 | 0.72 | KG | 4024941146968 | 85366990 | DE | 89/3 | https://catalogue.bals.com/de/extern/210762 | EC000140 | CEE-Stecker (IEC 60309) | 27440509
210763 |  | Stecker QC TE 63A 4p 500V 7h, IP44 | Stecker QUICK-CONNECT TE 63A 4p 500V 7h, IP44 | Stecker QUICK-CONNECT TE 63A 4p (3P+PE) 500V (480 - 500V~) 7h IP44, Frequenz: 50/60Hz, Technische Kennfarbe: schwarz RAL 9005, Kontaktträger/Kontakte: der Kontaktträger ist aus hochwärmebeständigem Material, die Kontakte sind Messing vernickelt, Maximaler Leiterquerschnitt: 16,0 qmm, Gehäusematerial: Polyamid, Anschlusstechnik: schraublose Federklemmtechnik mit Rahmenklemmen, Kabeleinführung: mit Kabelverschraubung, Gerätefarbe: Betätigungsschieber grau RAL 7035, Kragen schwarz RAL 9005, Kabelverschraubung grau RAL 7035, Gehäusehaube schwarz RAL 9005, Gerätehöhe: 234 mm, Gerätebreite: 97 mm, Gerätetiefe: 98 mm, Sonstige technische Eigenschaften: Für Kabel mit einem min. Durchmesser von 16mm bis max. Durchmesser 36mm, Die Verbindung der Gehäuseteile ist schraubenlos und wird durch einen Rastverschluß arretiert. Ein Öffnen mittels Schraubendreher ist möglich, Mit MULTI-GRIP TE Kabelverschraubung, integrierter Zugentlastung, zusätzlichen Wasserablauföffnungen und Arretierungsschraube | 12 | 309.4 | EUR | ST | 2024-07-01 | 1 | 5 | 0.67 | KG | 4024941197359 | 85366990 | DE | 88/3 | https://catalogue.bals.com/de/extern/210763 | EC000140 | CEE-Stecker (IEC 60309) | 27440509
210764 |  | Stecker QC TE 63A 4p 500V 7h, IP67 | Stecker QUICK-CONNECT TE 63A 4p 500V 7h, IP67 | Stecker QUICK-CONNECT TE 63A 4p (3P+PE) 500V (480 - 500V~) 7h IP67, Frequenz: 50/60Hz, Technische Kennfarbe: schwarz RAL 9005, Kontaktträger/Kontakte: der Kontaktträger ist aus hochwärmebeständigem Material, die Kontakte sind Messing vernickelt, Maximaler Leiterquerschnitt: 16,0 qmm, Gehäusematerial: Polyamid, Anschlusstechnik: schraublose Federklemmtechnik mit Rahmenklemmen, Kabeleinführung: mit Kabelverschraubung, Gerätefarbe: Kragen schwarz RAL 9005, Bajonettring grau RAL 7035, Kabelverschraubung grau RAL 7035, Gehäusehaube schwarz RAL 9005, Gerätehöhe: 234 mm, Gerätebreite: 114 mm, Gerätetiefe: 114 mm, Sonstige technische Eigenschaften: Für Kabel mit einem min. Durchmesser von 16mm bis max. Durchmesser 36mm, Die Verbindung der Gehäuseteile ist schraubenlos und wird durch einen Rastverschluß arretiert. Ein Öffnen mittels Schraubendreher ist möglich, Mit MULTI-GRIP TE Kabelverschraubung, integrierter Zugentlastung, zusätzlichen Wasserablauföffnungen und Arretierungsschraube | 12 | 338.1 | EUR | ST | 2024-07-01 | 1 | 5 | 0.72 | KG | 4024941190015 | 85366990 | DE | 89/3 | https://catalogue.bals.com/de/extern/210764 | EC000140 | CEE-Stecker (IEC 60309) | 27440509
210765 |  | Stecker QC TE 63A 5p 400V 6h, IP44 | Stecker QUICK-CONNECT TE 63A 5p 400V 6h, IP44 | Stecker QUICK-CONNECT TE 63A 5p (3P+N+PE) 400V (200/346 - 240/415V~) 6h IP44, Frequenz: 50/60Hz, Technische Kennfarbe: rot RAL 3000, Kontaktträger/Kontakte: der Kontaktträger ist aus hochwärmebeständigem Material, die Kontakte sind Messing vernickelt, Maximaler Leiterquerschnitt: 16,0 qmm, Gehäusematerial: Polyamid, Anschlusstechnik: schraublose Federklemmtechnik mit Rahmenklemmen, Kabeleinführung: mit Kabelverschraubung, Gerätefarbe: Betätigungsschieber grau RAL 7035, Gehäusehaube rot RAL 3000, Kragen rot RAL 3000, Kabelverschraubung grau RAL 7035, Gerätehöhe: 234 mm, Gerätebreite: 97 mm, Gerätetiefe: 98 mm, Sonstige technische Eigenschaften: Für Kabel mit einem min. Durchmesser von 16mm bis max. Durchmesser 36mm, Die Verbindung der Gehäuseteile ist schraubenlos und wird durch einen Rastverschluß arretiert. Ein Öffnen mittels Schraubendreher ist möglich, Mit MULTI-GRIP TE Kabelverschraubung, integrierter Zugentlastung, zusätzlichen Wasserablauföffnungen und Arretierungsschraube | 12 | 253.8 | EUR | ST | 2024-07-01 | 1 | 5 | 0.72 | KG | 4024941145183 | 85366990 | DE | 88/3 | https://catalogue.bals.com/de/extern/210765 | EC000140 | CEE-Stecker (IEC 60309) | 27440509
210766 |  | Stecker QC TE 63A 5p 400V 6h, IP67 | Stecker QUICK-CONNECT TE 63A 5p 400V 6h, IP67 | Stecker QUICK-CONNECT TE 63A 5p (3P+N+PE) 400V (200/346 - 240/415V~) 6h IP67, Frequenz: 50/60Hz, Technische Kennfarbe: rot RAL 3000, Kontaktträger/Kontakte: der Kontaktträger ist aus hochwärmebeständigem Material, die Kontakte sind Messing vernickelt, Maximaler Leiterquerschnitt: 16,0 qmm, Gehäusematerial: Polyamid, Anschlusstechnik: schraublose Federklemmtechnik mit Rahmenklemmen, Kabeleinführung: mit Kabelverschraubung, Gerätefarbe: Betätigungsschieber grau RAL 7035, Gehäusehaube rot RAL 3000, Kragen rot RAL 3000, Bajonettring grau RAL 7035, Kabelverschraubung grau RAL 7035, Gerätehöhe: 234 mm, Gerätebreite: 114 mm, Gerätetiefe: 114 mm, Sonstige technische Eigenschaften: Für Kabel mit einem min. Durchmesser von 16mm bis max. Durchmesser 36mm, Die Verbindung der Gehäuseteile ist schraubenlos und wird durch einen Rastverschluß arretiert. Ein Öffnen mittels Schraubendreher ist möglich, Mit MULTI-GRIP TE Kabelverschraubung, integrierter Zugentlastung, zusätzlichen Wasserablauföffnungen und Arretierungsschraube | 12 | 290.7 | EUR | ST | 2024-07-01 | 1 | 5 | 0.77 | KG | 4024941145312 | 85366990 | DE | 89/3 | https://catalogue.bals.com/de/extern/210766 | EC000140 | CEE-Stecker (IEC 60309) | 27440509
210778 |  | Stecker QC TE 16A 5p 690V 5h, IP44 | Stecker QUICK-CONNECT TE 16A 5p 690V 5h, IP44 | Stecker QUICK-CONNECT TE 16A 5p (3P+N+PE) 690V (347/600 - 400/690V~) 5h IP44, Frequenz: 50/60Hz, Technische Kennfarbe: schwarz RAL 9005, Kontaktträger/Kontakte: der Kontaktträger ist aus hochwärmebeständigem Material, die Kontakte sind Messing vernickelt, Maximaler Leiterquerschnitt: 2,5 qmm, Gehäusematerial: Polyamid, Anschlusstechnik: schraublose Federklemmtechnik mit Käfigzugfederklemmen, Kabeleinführung: mit Kabelverschraubung, Gerätefarbe: Kragen schwarz RAL 9005, Kabelverschraubung grau RAL 7035, Gehäusehaube schwarz RAL 9005, Gerätehöhe: 154 mm, Gerätebreite: 65 mm, Gerätetiefe: 74 mm | 12 | 123.1 | EUR | ST | 2024-07-01 | 1 | 10 | 0.18 | KG | 4024941194181 | 85366990 | DE | 235/2 | https://catalogue.bals.com/de/extern/210778 | EC000140 | CEE-Stecker (IEC 60309) | 27440509
210779 |  | Stecker QC TE 32A 5p 690V 5h, IP44 | Stecker QUICK-CONNECT TE 32A 5p 690V 5h, IP44 | Stecker QUICK-CONNECT TE 32A 5p (3P+N+PE) 690V (347/600 - 400/690V~) 5h IP44, Frequenz: 50/60Hz, Technische Kennfarbe: schwarz RAL 9005, Kontaktträger/Kontakte: der Kontaktträger ist aus hochwärmebeständigem Material, die Kontakte sind Messing vernickelt, Maximaler Leiterquerschnitt: 6,0 qmm, Gehäusematerial: Polyamid, Anschlusstechnik: schraublose Federklemmtechnik mit Käfigzugfederklemmen, Kabeleinführung: mit Kabelverschraubung, Gerätefarbe: Kragen schwarz RAL 9005, Kabelverschraubung grau RAL 7035, Gehäusehaube schwarz RAL 9005, Gerätehöhe: 181 mm, Gerätebreite: 72 mm, Gerätetiefe: 87 mm, Sonstige technische Eigenschaften: Für Kabel mit einem min. Durchmesser von 13mm bis max. Durchmesser 27mm, Mit MULTI-GRIP TE Kabelverschraubung, integrierter Zugentlastung, zusätzlichen Wasserablauföffnungen und Arretierungsschraube | 12 | 161.6 | EUR | ST | 2024-07-01 | 1 | 10 | 0.298 | KG | 4024941205238 | 85366990 | DE | 235/2 | https://catalogue.bals.com/de/extern/210779 | EC000140 | CEE-Stecker (IEC 60309) | 27440509
210792 |  | Stecker TE 63A 5p 400V 6h, IP44 | Stecker TE 63A 5p 400V 6h, IP44 | Stecker TE 63A 5p (3P+N+PE) 400V (200/346 - 240/415V~) 6h IP44, Frequenz: 50/60Hz, Technische Kennfarbe: rot RAL 3000, Kontaktträger/Kontakte: der Kontaktträger ist aus hochwärmebeständigem Material, die Kontakte sind Messing vernickelt, Maximaler Leiterquerschnitt: 16,0 qmm, Gehäusematerial: Polyamid, Anschlusstechnik: Schraubklemmen als Rahmenklemmen, Kabeleinführung: mit Kabelverschraubung, Gerätefarbe: Kragen schwarz RAL 9005, Betätigungsschieber schwarz RAL 9005, Gehäusehaube schwarz RAL 9005, Kabelverschraubung schwarz RAL 9005, Gerätehöhe: 234 mm, Gerätebreite: 97 mm, Gerätetiefe: 98 mm, Sonstige technische Eigenschaften: Für Kabel mit einem min. Durchmesser von 16mm bis max. Durchmesser 36mm, Die Verbindung der Gehäuseteile ist schraubenlos und wird durch einen Rastverschluß arretiert. Ein Öffnen mittels Schraubendreher ist möglich, Mit MULTI-GRIP TE Kabelverschraubung, integrierter Zugentlastung, zusätzlichen Wasserablauföffnungen und Arretierungsschraube | 12 | 284.4 | EUR | ST | 2024-07-01 | 1 | 5 | 0.65 | KG | 4024941145770 | 85366990 | DE | 258/1 | https://catalogue.bals.com/de/extern/210792 | EC000140 | CEE-Stecker (IEC 60309) | 27440509
210824 |  | Stecker TLS 32A 4p 380 und 440V 3h, IP67 | Stecker TLS mit MULTI-GRIP Verschraubung 32A 4p 380 und 440V 3h, IP67 | Stecker TLS mit MULTI-GRIP Verschraubung 32A 4p (3P+PE) 380 und 440V (380V~(50Hz) 440V~(60Hz) Nur für Kühlcontainer) 3h IP67, Frequenz: 50/60Hz, Technische Kennfarbe: rot RAL 3000, Kontaktträger/Kontakte: die Kontakte sind Messing vernickelt, der Kontaktträger ist aus Polyamid, Maximaler Leiterquerschnitt: 6,0 qmm, Gehäusematerial: Polyamid, Anschlusstechnik: mit Schraubklemme, Kabeleinführung: mit Kabelverschraubung, Gerätefarbe: Kabelverschraubung grau RAL 7035, Gehäuse rot RAL 3000, Bajonettring grau RAL 7035, Gerätehöhe: 170 mm, Gerätebreite: 94 mm, Gerätetiefe: 94 mm, Sonstige technische Eigenschaften: Das Gehäuse ist einteilig, Mit MULTI-GRIP Kabelverschraubung und integrierter Zugentlastung, Für Kabel mit einem min. Durchmesser von 11mm bis max. Durchmesser 23mm | 12 | 200.2 | EUR | ST | 2024-07-01 | 1 | 10 | 0.247 | KG | 4024941146760 | 85366990 | DE | 243/4 | https://catalogue.bals.com/de/extern/210824 | EC000140 | CEE-Stecker (IEC 60309) | 27440509
210950 |  | Stecker QC 16A 5p 400V 6h, IP44 | Stecker QUICK-CONNECT 16A 5p 400V 6h, IP44 | Stecker QUICK-CONNECT 16A 5p (3P+N+PE) 400V (200/346 - 240/415V~) 6h IP44, Frequenz: 50/60Hz, Technische Kennfarbe: rot RAL 3000, Kontaktträger/Kontakte: der Kontaktträger ist aus Polyamid, die Kontakte sind Messing vernickelt, Maximaler Leiterquerschnitt: 2,5 qmm, Gehäusematerial: Polyamid, Anschlusstechnik: schraublose Federklemmtechnik mit Käfigzugfederklemmen, Kabeleinführung: mit Kabelverschraubung, Gerätefarbe: Kragen rot RAL 3000, Gehäusehaube rot RAL 3000, Kabelverschraubung grau RAL 7035, Gerätehöhe: 147 mm, Gerätebreite: 82 mm, Gerätetiefe: 75 mm, Sonstige technische Eigenschaften: Für Kabel mit einem min. Durchmesser von 8mm bis max. Durchmesser 18mm, Die Verbindung der Gehäuseteile ist schraubenlos und wird durch einen Rastverschluß arretiert. Ein Öffnen mittels Schraubendreher ist möglich, Mit MULTI-GRIP Kabelverschraubung und integrierter Zugentlastung, Der Stecker ist mit der Kupplung Artikel-Nr. 310634 und dem Bügelschloss Artikel-Nr. 580642 abschließbar | 12 | 95.7 | EUR | ST | 2024-07-01 | 1 | 10 | 0.15 | KG | 4024941197427 | 85366990 | DE | 90/2 | https://catalogue.bals.com/de/extern/210950 | EC000140 | CEE-Stecker (IEC 60309) | 27440509
210951 |  | Stecker QC 32A 5p 400V 6h, IP44 | Stecker QUICK-CONNECT 32A 5p 400V 6h, IP44 | Stecker QUICK-CONNECT 32A 5p (3P+N+PE) 400V (200/346 - 240/415V~) 6h IP44, Frequenz: 50/60Hz, Technische Kennfarbe: rot RAL 3000, Kontaktträger/Kontakte: der Kontaktträger ist aus Polyamid, die Kontakte sind Messing vernickelt, Maximaler Leiterquerschnitt: 6,0 qmm, Gehäusematerial: Polyamid, Anschlusstechnik: schraublose Federklemmtechnik mit Käfigzugfederklemmen, Kabeleinführung: mit Kabelverschraubung, Gerätefarbe: Gehäusehaube rot RAL 3000, Kragen rot RAL 3000, Kabelverschraubung grau RAL 7035, Gerätehöhe: 178 mm, Gerätebreite: 92 mm, Gerätetiefe: 88 mm, Sonstige technische Eigenschaften: Mit MULTI-GRIP Kabelverschraubung und integrierter Zugentlastung, Die Verbindung der Gehäuseteile ist schraubenlos und wird durch einen Rastverschluß arretiert. Ein Öffnen mittels Schraubendreher ist möglich, Der Stecker ist mit der Kupplung Artikel-Nr. 310635 und dem Bügelschloss Artikel-Nr. 580642 abschließbar, Für Kabel mit einem min. Durchmesser von 11mm bis max. Durchmesser 23mm | 12 | 126.2 | EUR | ST | 2024-07-01 | 1 | 10 | 0.305 | KG | 4024941197434 | 85366990 | DE | 90/2 | https://catalogue.bals.com/de/extern/210951 | EC000140 | CEE-Stecker (IEC 60309) | 27440509
210962 |  | Stecker QC TE 32A 4p 690V 5h, IP44 | Stecker QUICK-CONNECT TE 32A 4p 690V 5h, IP44 | Stecker QUICK-CONNECT TE 32A 4p (3P+PE) 690V (600 - 690V~) 5h IP44, Frequenz: 50/60Hz, Technische Kennfarbe: schwarz RAL 9005, Kontaktträger/Kontakte: der Kontaktträger ist aus hochwärmebeständigem Material, die Kontakte sind Messing vernickelt, Maximaler Leiterquerschnitt: 2,5 qmm, Gehäusematerial: Polyamid, Anschlusstechnik: schraublose Federklemmtechnik mit Käfigzugfederklemmen, Kabeleinführung: mit Kabelverschraubung, Gerätefarbe: Kragen schwarz RAL 9005, Kabelverschraubung grau RAL 7035, Gehäusehaube schwarz RAL 9005, Gerätehöhe: 180 mm, Gerätebreite: 66 mm, Gerätetiefe: 79 mm | 12 | 144.3 | EUR | ST | 2024-07-01 | 1 | 10 | 0.243 | KG | 4024941208840 | 85366990 | DE | 235/2 | https://catalogue.bals.com/de/extern/210962 | EC000140 | CEE-Stecker (IEC 60309) | 27440509
211102 |  | Stecker TE 63A 4p 400V 6h, IP44 | Stecker TE 63A 4p 400V 6h, IP44 | Stecker TE 63A 4p (3P+PE) 400V (380 - 415V~) 6h IP44, Frequenz: 50/60Hz, Technische Kennfarbe: rot RAL 3000, Kontaktträger/Kontakte: der Kontaktträger ist aus hochwärmebeständigem Material, die Kontakte sind Messing vernickelt, Maximaler Leiterquerschnitt: 16,0 qmm, Gehäusematerial: Polyamid, Anschlusstechnik: Schraubklemmen als Rahmenklemmen, Kabeleinführung: mit Kabelverschraubung, Gerätefarbe: Kragen schwarz RAL 9005, Betätigungsschieber schwarz RAL 9005, Gehäusehaube schwarz RAL 9005, Kabelverschraubung schwarz RAL 9005, Gerätehöhe: 234 mm, Gerätebreite: 97 mm, Gerätetiefe: 98 mm, Sonstige technische Eigenschaften: Für Kabel mit einem min. Durchmesser von 16mm bis max. Durchmesser 36mm, Die Verbindung der Gehäuseteile ist schraubenlos und wird durch einen Rastverschluß arretiert. Ein Öffnen mittels Schraubendreher ist möglich, Mit MULTI-GRIP TE Kabelverschraubung, integrierter Zugentlastung, zusätzlichen Wasserablauföffnungen und Arretierungsschraube | 12 | 274 | EUR | ST | 2024-07-01 | 1 | 5 | 0.595 | KG | 4024941950718 | 85366990 | DE | 258/1 | https://catalogue.bals.com/de/extern/211102 | EC000140 | CEE-Stecker (IEC 60309) | 27440509
211127 |  | Stecker TE 63A 3p 230V 6h, IP67 | Stecker TE 63A 3p 230V 6h, IP67 | Stecker TE 63A 3p (2P+PE) 230V (200 - 250V~) 6h IP67, Frequenz: 50/60Hz, Technische Kennfarbe: blau RAL 5015, Kontaktträger/Kontakte: der Kontaktträger ist aus hochwärmebeständigem Material, die Kontakte sind Messing vernickelt, Maximaler Leiterquerschnitt: 16,0 qmm, Gehäusematerial: Polyamid, Anschlusstechnik: Schraubklemmen als Rahmenklemmen, Kabeleinführung: mit Kabelverschraubung, Gerätefarbe: Betätigungsschieber grau RAL 7035, Kragen schwarz RAL 9005, Kragen blau RAL 5015, Bajonettring grau RAL 7035, Gehäusehaube grau RAL 7035, Kabelverschraubung grau RAL 7035, Gehäusehaube schwarz RAL 9005, Kabelverschraubung schwarz RAL 9005, Gerätehöhe: 234 mm, Gerätebreite: 114 mm, Gerätetiefe: 114 mm, Sonstige technische Eigenschaften: Für Kabel mit einem min. Durchmesser von 16mm bis max. Durchmesser 36mm, Die Verbindung der Gehäuseteile ist schraubenlos und wird durch einen Rastverschluß arretiert. Ein Öffnen mittels Schraubendreher ist möglich, Mit MULTI-GRIP TE Kabelverschraubung, integrierter Zugentlastung, zusätzlichen Wasserablauföffnungen und Arretierungsschraube | 12 | 290.7 | EUR | ST | 2024-07-01 | 1 | 5 | 0.59 | KG | 4024941786836 | 85366990 | DE | 258/2 | https://catalogue.bals.com/de/extern/211127 | EC000140 | CEE-Stecker (IEC 60309) | 27440509
282001 |  | Flanschstecker 16A 5p 400V 6h, IP44 | Flanschgerätestecker QUICK-CONNECT gerade 16A 5p 400V 6h, IP44 | Flanschgerätestecker QUICK-CONNECT gerade 16A 5p (3P+N+PE) 400V (200/346 - 240/415V~) 6h IP44, Frequenz: 50/60Hz, Technische Kennfarbe: rot RAL 3000, Kontaktträger/Kontakte: der Kontaktträger ist aus Polyamid, die Kontakte sind Messing blank, Maximaler Leiterquerschnitt: 2,5 qmm, Gehäusematerial: Polyamid, Anschlusstechnik: schraublose Federklemmtechnik mit Käfigzugfederklemmen, Kabeleinführung: sonstige, Gerätefarbe: Gehäuse rot RAL 3000, Gerätehöhe: 75 mm, Gerätebreite: 75 mm, Gerätetiefe: 96 mm, Flanschmaß vertikal: 75 mm, Flanschmaß horizontal: 75 mm, Bohrlochabstand vertikal: 60 mm, Bohrlochabstand horizontal: 60 mm, Sonstige technische Eigenschaften: Bei Anwendung dieses Gerätesteckers ist eine Haltenase vorzusehen, Der Einbauöffnung ist um 5mm aus der Flanschmitte versetzt | 12 | 53.4 | EUR | ST | 2024-07-01 | 1 | 10 | 0.117 | KG | 4024941014632 | 85366990 | DE | 103/1 | https://catalogue.bals.com/de/extern/282001 | EC001319 | CEE-Gerätestecker (IEC 60309) | 27440505
282002 |  | Flanschstecker 32A 5p 400V 6h, IP44 | Flanschgerätestecker QUICK-CONNECT gerade 32A 5p 400V 6h, IP44 | Flanschgerätestecker QUICK-CONNECT gerade 32A 5p (3P+N+PE) 400V (200/346 - 240/415V~) 6h IP44, Frequenz: 50/60Hz, Technische Kennfarbe: rot RAL 3000, Kontaktträger/Kontakte: der Kontaktträger ist aus Polyamid, die Kontakte sind Messing blank, Maximaler Leiterquerschnitt: 6,0 qmm, Gehäusematerial: Polyamid, Anschlusstechnik: schraublose Federklemmtechnik mit Käfigzugfederklemmen, Kabeleinführung: sonstige, Gerätefarbe: Gehäuse rot RAL 3000, Gerätehöhe: 75 mm, Gerätebreite: 75 mm, Gerätetiefe: 96 mm, Flanschmaß vertikal: 75 mm, Flanschmaß horizontal: 75 mm, Bohrlochabstand vertikal: 60 mm, Bohrlochabstand horizontal: 60 mm, Sonstige technische Eigenschaften: Bei Anwendung dieses Gerätesteckers ist eine Haltenase vorzusehen, Kragen in der Flanschmitte | 12 | 75.2 | EUR | ST | 2024-07-01 | 1 | 10 | 0.192 | KG | 4024941059015 | 85366990 | DE | 103/1 | https://catalogue.bals.com/de/extern/282002 | EC001319 | CEE-Gerätestecker (IEC 60309) | 27440505
310044 |  | Kupplung QC TE 32A 5p >50V grau 1h, IP44 | Kupplung QUICK-CONNECT TE 32A 5p >50V grau 1h, IP44 | Kupplung QUICK-CONNECT TE 32A 5p (3P+N+PE) >50V grau (> 50V - Alle nicht durch andere Anordnungen abgedeckten Nennspannungen und/oder Frequenzen. Diese Uhrzeitstellung kann zusätzlich in speziellen Anwendungen, bei denen eine Unterscheidung zu standardisierten Positionen benötigt wird, genutzt werden.) 1h IP44, Technische Kennfarbe: grau RAL 7035, Kontaktträger/Kontakte: der Kontaktträger ist aus hochwärmebeständigem Material, die Kontakte sind Messing vernickelt, Maximaler Leiterquerschnitt: 6,0 qmm, Gehäusematerial: Polyamid, Anschlusstechnik: schraublose Federklemmtechnik als Käfigzugfederklemme mit Kontex-Kontakt, Kabeleinführung: mit Kabelverschraubung, Gerätefarbe: Klappdeckel grau RAL 7035, Kabelverschraubung grau RAL 7035, Gehäuse grau RAL 7035, Gerätehöhe: 199 mm, Gerätebreite: 72 mm, Gerätetiefe: 99 mm, Sonstige technische Eigenschaften: Für Kabel mit einem min. Durchmesser von 13mm bis max. Durchmesser 27mm, Mit MULTI-GRIP TE Kabelverschraubung, integrierter Zugentlastung, zusätzlichen Wasserablauföffnungen und Arretierungsschraube | 12 | 188.7 | EUR | ST | 2024-07-01 | 1 | 10 | 0.324 | KG | 4024941066709 | 85366990 | DE | 228/3 | https://catalogue.bals.com/de/extern/310044 | EC001320 | CEE-Kupplung (IEC 60309) | 27440506
310058 |  | Kupplung TN 63A 3p 230V 6h, IP67 | Kupplung TN 63A 3p 230V 6h, IP67 | Kupplung TN 63A 3p (2P+PE) 230V (200 - 250V~) 6h IP67, Frequenz: 50/60Hz, Technische Kennfarbe: bronzegrün RAL 6031-F9, Kontaktträger/Kontakte: der Kontaktträger ist aus hochwärmebeständigem Material, die Kontakte sind Messing vernickelt, Maximaler Leiterquerschnitt: 16,0 qmm, Gehäusematerial: Polyamid, Anschlusstechnik: Schraubklemmen als Rahmenklemmen mit Kontex-Kontakt, Kabeleinführung: mit Kabelverschraubung, Gerätefarbe: Betätigungsschieber schwarz RAL 9005, Kabelverschr bronzegrün RAL 6031-F9, Bajonettring bronzegrün RAL 6031-F9, Gehäusehaube bronzegrün RAL 6031-F9, Kragen bronzegrün RAL 6031-F9, Klappdeckel bronzegrün RAL 6031-F9, Gerätehöhe: 256 mm, Gerätebreite: 111 mm, Gerätetiefe: 115 mm, Sonstige technische Eigenschaften: Ein Pilotkontakt ist vorhanden, Für Kabel mit einem min. Durchmesser von 16mm bis max. Durchmesser 36mm, Die Verbindung der Gehäuseteile ist schraubenlos und wird durch einen Rastverschluß arretiert. Ein Öffnen mittels Schraubendreher ist möglich, Mit MULTI-GRIP TE Kabelverschraubung, integrierter Zugentlastung, zusätzlichen Wasserablauföffnungen und Arretierungsschraube, Der Bajonettdeckel ist mit einem Befestigungsband an dem Gehäuse befestigt, VG-Typ-Nr: VG 96919 DS 047, Versorgungs-Nr.: 5935-12-366-3252 | 13 | 517.3 | EUR | ST | 2024-07-01 | 1 | 5 | 0.76 | KG | 4024941101387 | 85366990 | DE | 252/2 | https://catalogue.bals.com/de/extern/310058 | EC001320 | CEE-Kupplung (IEC 60309) | 27440506
310059 |  | Kupplung TN 125A 3p 230V 6h, IP67 | Kupplung TN 125A 3p 230V 6h, IP67 | Kupplung TN 125A 3p (2P+PE) 230V (200 - 250V~) 6h IP67, Frequenz: 50/60Hz, Technische Kennfarbe: bronzegrün RAL 6031-F9, Kontaktträger/Kontakte: der Kontaktträger ist aus hochwärmebeständigem Material, die Kontakte sind Messing vernickelt, Maximaler Leiterquerschnitt: 50,0 qmm, Gehäusematerial: Polyamid, Anschlusstechnik: Schraubklemmen als Rahmenklemmen mit Kontex-Kontakt, Kabeleinführung: mit Kabelverschraubung, Gerätefarbe: Betätigungsschieber schwarz RAL 9005, Kabelverschr bronzegrün RAL 6031-F9, Bajonettring bronzegrün RAL 6031-F9, Gehäusehaube bronzegrün RAL 6031-F9, Kragen bronzegrün RAL 6031-F9, Klappdeckel bronzegrün RAL 6031-F9, Gerätehöhe: 294 mm, Gerätebreite: 125 mm, Gerätetiefe: 129 mm, Sonstige technische Eigenschaften: Ein Pilotkontakt ist vorhanden, Für Kabel mit einem min. Durchmesser von 26mm bis max. Durchmesser 50mm, Die Verbindung der Gehäuseteile ist schraubenlos und wird durch einen Rastverschluß arretiert. Ein Öffnen mittels Schraubendreher ist möglich, Mit MULTI-GRIP TE Kabelverschraubung, integrierter Zugentlastung, zusätzlichen Wasserablauföffnungen und Arretierungsschraube, Der Bajonettdeckel ist mit einem Befestigungsband an dem Gehäuse befestigt, VG-Typ-Nr: VG 96919 DS 052 | 13 | 1054.7 | EUR | ST | 2024-07-01 | 1 | 5 |  | KG | 4024941101394 | 85366990 | DE | 252/2 | https://catalogue.bals.com/de/extern/310059 | EC001320 | CEE-Kupplung (IEC 60309) | 27440506
310060 |  | Kupplung TN 125A 4p 400V 6h, IP67 | Kupplung TN 125A 4p 400V 6h, IP67 | Kupplung TN 125A 4p (3P+PE) 400V (380 - 415V~) 6h IP67, Frequenz: 50/60Hz, Technische Kennfarbe: bronzegrün RAL 6031-F9, Kontaktträger/Kontakte: der Kontaktträger ist aus hochwärmebeständigem Material, die Kontakte sind Messing vernickelt, Maximaler Leiterquerschnitt: 50,0 qmm, Gehäusematerial: Polyamid, Anschlusstechnik: Schraubklemmen als Rahmenklemmen mit Kontex-Kontakt, Kabeleinführung: mit Kabelverschraubung, Gerätefarbe: Betätigungsschieber schwarz RAL 9005, Kabelverschr bronzegrün RAL 6031-F9, Bajonettring bronzegrün RAL 6031-F9, Gehäusehaube bronzegrün RAL 6031-F9, Kragen bronzegrün RAL 6031-F9, Klappdeckel bronzegrün RAL 6031-F9, Gerätehöhe: 294 mm, Gerätebreite: 125 mm, Gerätetiefe: 129 mm, Sonstige technische Eigenschaften: Ein Pilotkontakt ist vorhanden, Für Kabel mit einem min. Durchmesser von 26mm bis max. Durchmesser 50mm, Die Verbindung der Gehäuseteile ist schraubenlos und wird durch einen Rastverschluß arretiert. Ein Öffnen mittels Schraubendreher ist möglich, Mit MULTI-GRIP TE Kabelverschraubung, integrierter Zugentlastung, zusätzlichen Wasserablauföffnungen und Arretierungsschraube, Der Bajonettdeckel ist mit einem Befestigungsband an dem Gehäuse befestigt, VG-Typ-Nr: VG 96919 DS 033 | 13 | 1158.2 | EUR | ST | 2024-07-01 | 1 | 5 |  | KG | 4024941101400 | 85366990 | DE | 252/2 | https://catalogue.bals.com/de/extern/310060 | EC001320 | CEE-Kupplung (IEC 60309) | 27440506
310068 |  | Kupplung QC TE 16A 5p >50V grau 1h, IP44 | Kupplung QUICK-CONNECT TE 16A 5p >50V grau 1h, IP44 | Kupplung QUICK-CONNECT TE 16A 5p (3P+N+PE) >50V grau (> 50V - Alle nicht durch andere Anordnungen abgedeckten Nennspannungen und/oder Frequenzen. Diese Uhrzeitstellung kann zusätzlich in speziellen Anwendungen, bei denen eine Unterscheidung zu standardisierten Positionen benötigt wird, genutzt werden.) 1h IP44, Technische Kennfarbe: grau RAL 7035, Kontaktträger/Kontakte: der Kontaktträger ist aus hochwärmebeständigem Material, die Kontakte sind Messing vernickelt, Maximaler Leiterquerschnitt: 2,5 qmm, Gehäusematerial: Polyamid, Anschlusstechnik: schraublose Federklemmtechnik als Käfigzugfederklemme mit Kontex-Kontakt, Kabeleinführung: mit Kabelverschraubung, Gerätefarbe: Klappdeckel grau RAL 7035, Kabelverschraubung grau RAL 7035, Gehäuse grau RAL 7035, Gerätehöhe: 173 mm, Gerätebreite: 65 mm, Gerätetiefe: 86 mm, Sonstige technische Eigenschaften: Für Kabel mit einem min. Durchmesser von 10mm bis max. Durchmesser 21mm, Mit MULTI-GRIP TE Kabelverschraubung, integrierter Zugentlastung, zusätzlichen Wasserablauföffnungen und Arretierungsschraube | 12 | 152 | EUR | ST | 2024-07-01 | 1 | 10 | 0.199 | KG | 4024941019651 | 85366990 | DE | 228/3 | https://catalogue.bals.com/de/extern/310068 | EC001320 | CEE-Kupplung (IEC 60309) | 27440506
310123 |  | Kupplung 32A 7p 400V 6h, IP44 | Kupplung 32A 7p 400V 6h, IP44 | Kupplung 32A 7p (6P+PE) 400V (400V~) 6h IP44, Frequenz: 50/60Hz, Technische Kennfarbe: rot RAL 3000, Kontaktträger/Kontakte: die Kontakte sind Messing blank, der Kontaktträger ist aus hochwärmebeständigem Material, Maximaler Leiterquerschnitt: 6,0 qmm, Gehäusematerial: Polyamid, Anschlusstechnik: mit Schraubklemme, Kabeleinführung: mit Kabelverschraubung, Gerätefarbe: Klappdeckel rot RAL 3000, Gehäuse rot RAL 3000, Kabelverschraubung grau RAL 7035, Gerätehöhe: 199 mm, Gerätebreite: 72 mm, Gerätetiefe: 99 mm, Sonstige technische Eigenschaften: Für Kabel mit einem min. Durchmesser von 13mm bis max. Durchmesser 27mm, Mit MULTI-GRIP TE Kabelverschraubung, integrierter Zugentlastung, zusätzlichen Wasserablauföffnungen und Arretierungsschraube | 13 | 283.1 | EUR | ST | 2024-07-01 | 1 | 10 | 0.391 | KG | 4024941069403 | 85366990 | DE | 223/1 | https://catalogue.bals.com/de/extern/310123 | EC001320 | CEE-Kupplung (IEC 60309) | 27440506
310163 |  | Kupplung QC TN 16A 3p >50V grün >300-500Hz 2h, IP67 | Kupplung QUICK-CONNECT TE Ausführung 16A 3p >50V grün >300-500Hz 2h, IP67 | Kupplung QUICK-CONNECT TE Ausführung 16A 3p (2P+PE) >50V grün >300-500Hz (> 50V~) 2h IP67, Frequenz: über 300 bis einschließlich 500Hz, Technische Kennfarbe: bronzegrün RAL 6031-F9, Kontaktträger/Kontakte: der Kontaktträger ist aus hochwärmebeständigem Material, die Kontakte sind Messing vernickelt, Maximaler Leiterquerschnitt: 2,5 qmm, Gehäusematerial: Polyamid, Anschlusstechnik: schraublose Federklemmtechnik als Käfigzugfederklemme mit Kontex-Kontakt, Kabeleinführung: mit Kabelverschraubung, Gerätefarbe: Kabelverschr bronzegrün RAL 6031-F9, Bajonettring bronzegrün RAL 6031-F9, Klappdeckel bronzegrün RAL 6031-F9, Gehäuse bronzegrün RAL 6031-F9, Gerätehöhe: 162 mm, Gerätebreite: 70,5 mm, Gerätetiefe: 76 mm, Sonstige technische Eigenschaften: Für Kabel mit einem min. Durchmesser von 8mm bis max. Durchmesser 18mm, Mit MULTI-GRIP TE Kabelverschraubung, integrierter Zugentlastung, zusätzlichen Wasserablauföffnungen und Arretierungsschraube, Der Bajonettdeckel ist mit einem Befestigungsband an dem Gehäuse befestigt, VG-Typ-Nr: VG 96919 DS 039 | 13 | 185.2 | EUR | ST | 2024-07-01 | 1 | 10 | 0.18 | KG | 4024941108492 | 85366990 | DE | 252/1 | https://catalogue.bals.com/de/extern/310163 | EC001320 | CEE-Kupplung (IEC 60309) | 27440506
310167 |  | Kupplung QC TN 16A 4p 440V 11h, IP67 | Kupplung QUICK-CONNECT TE Ausführung 16A 4p 440V 11h, IP67 | Kupplung QUICK-CONNECT TE Ausführung 16A 4p (3P+PE) 440V (440 - 460V~) 11h IP67, Frequenz: 60Hz, Technische Kennfarbe: bronzegrün RAL 6031-F9, Kontaktträger/Kontakte: der Kontaktträger ist aus hochwärmebeständigem Material, die Kontakte sind Messing vernickelt, Maximaler Leiterquerschnitt: 2,5 qmm, Gehäusematerial: Polyamid, Anschlusstechnik: schraublose Federklemmtechnik als Käfigzugfederklemme mit Kontex-Kontakt, Kabeleinführung: mit Kabelverschraubung, Gerätefarbe: Kabelverschr bronzegrün RAL 6031-F9, Bajonettring bronzegrün RAL 6031-F9, Klappdeckel bronzegrün RAL 6031-F9, Gehäuse bronzegrün RAL 6031-F9, Gerätehöhe: 162 mm, Gerätebreite: 79 mm, Gerätetiefe: 84 mm, Sonstige technische Eigenschaften: Für Kabel mit einem min. Durchmesser von 8mm bis max. Durchmesser 18mm, Mit MULTI-GRIP TE Kabelverschraubung, integrierter Zugentlastung, zusätzlichen Wasserablauföffnungen und Arretierungsschraube, Der Bajonettdeckel ist mit einem Befestigungsband an dem Gehäuse befestigt, VG-Typ-Nr: VG 96919 DS 021 | 13 | 203.7 | EUR | ST | 2024-07-01 | 1 | 10 | 0.202 | KG | 4024941108515 | 85366990 | DE | 252/1 | https://catalogue.bals.com/de/extern/310167 | EC001320 | CEE-Kupplung (IEC 60309) | 27440506
310168 |  | Kupplung QC TN 16A 4p >50V grün >300-500Hz 2h, IP67 | Kupplung QUICK-CONNECT TE Ausführung 16A 4p >50V grün >300-500Hz 2h, IP67 | Kupplung QUICK-CONNECT TE Ausführung 16A 4p (3P+PE) >50V grün >300-500Hz (> 50V~) 2h IP67, Frequenz: über 300 bis einschließlich 500Hz, Technische Kennfarbe: bronzegrün RAL 6031-F9, Kontaktträger/Kontakte: der Kontaktträger ist aus hochwärmebeständigem Material, die Kontakte sind Messing vernickelt, Maximaler Leiterquerschnitt: 2,5 qmm, Gehäusematerial: Polyamid, Anschlusstechnik: schraublose Federklemmtechnik als Käfigzugfederklemme mit Kontex-Kontakt, Kabeleinführung: mit Kabelverschraubung, Gerätefarbe: Kabelverschr bronzegrün RAL 6031-F9, Bajonettring bronzegrün RAL 6031-F9, Klappdeckel bronzegrün RAL 6031-F9, Gehäuse bronzegrün RAL 6031-F9, Gerätehöhe: 162 mm, Gerätebreite: 79 mm, Gerätetiefe: 84 mm, Sonstige technische Eigenschaften: Für Kabel mit einem min. Durchmesser von 8mm bis max. Durchmesser 18mm, Mit MULTI-GRIP TE Kabelverschraubung, integrierter Zugentlastung, zusätzlichen Wasserablauföffnungen und Arretierungsschraube, Der Bajonettdeckel ist mit einem Befestigungsband an dem Gehäuse befestigt, VG-Typ-Nr: VG 96919 DS 022 | 13 | 203.7 | EUR | ST | 2024-07-01 | 1 | 10 |  | KG | 4024941108522 | 85366990 | DE | 252/1 | https://catalogue.bals.com/de/extern/310168 | EC001320 | CEE-Kupplung (IEC 60309) | 27440506
310171 |  | Kupplung QC TN 32A 4p 440V 11h, IP67 | Kupplung QUICK-CONNECT TE Ausführung 32A 4p 440V 11h, IP67 | Kupplung QUICK-CONNECT TE Ausführung 32A 4p (3P+PE) 440V (440 - 460V~) 11h IP67, Frequenz: 60Hz, Technische Kennfarbe: bronzegrün RAL 6031-F9, Kontaktträger/Kontakte: der Kontaktträger ist aus hochwärmebeständigem Material, die Kontakte sind Messing vernickelt, Maximaler Leiterquerschnitt: 6,0 qmm, Gehäusematerial: Polyamid, Anschlusstechnik: schraublose Federklemmtechnik als Käfigzugfederklemme mit Kontex-Kontakt, Kabeleinführung: mit Kabelverschraubung, Gerätefarbe: Kabelverschr bronzegrün RAL 6031-F9, Bajonettring bronzegrün RAL 6031-F9, Klappdeckel bronzegrün RAL 6031-F9, Gehäuse bronzegrün RAL 6031-F9, Gerätehöhe: 200 mm, Gerätebreite: 94 mm, Gerätetiefe: 96,5 mm, Sonstige technische Eigenschaften: Für Kabel mit einem min. Durchmesser von 11mm bis max. Durchmesser 23mm, Mit MULTI-GRIP TE Kabelverschraubung, integrierter Zugentlastung, zusätzlichen Wasserablauföffnungen und Arretierungsschraube, Der Bajonettdeckel ist mit einem Befestigungsband an dem Gehäuse befestigt, VG-Typ-Nr: VG 96919 DS 026 | 13 | 218.5 | EUR | ST | 2024-07-01 | 1 | 10 | 0.38 | KG | 4024941108546 | 85366990 | DE | 252/1 | https://catalogue.bals.com/de/extern/310171 | EC001320 | CEE-Kupplung (IEC 60309) | 27440506
310175 |  | Kupplung TN 63A 4p 440V 11h, IP67 | Kupplung TN 63A 4p 440V 11h, IP67 | Kupplung TN 63A 4p (3P+PE) 440V (440 - 460V~) 11h IP67, Frequenz: 60Hz, Technische Kennfarbe: bronzegrün RAL 6031-F9, Kontaktträger/Kontakte: der Kontaktträger ist aus hochwärmebeständigem Material, die Kontakte sind Messing vernickelt, Maximaler Leiterquerschnitt: 16,0 qmm, Gehäusematerial: Polyamid, Anschlusstechnik: Schraubklemmen als Rahmenklemmen mit Kontex-Kontakt, Kabeleinführung: mit Kabelverschraubung, Gerätefarbe: Betätigungsschieber schwarz RAL 9005, Kabelverschr bronzegrün RAL 6031-F9, Bajonettring bronzegrün RAL 6031-F9, Gehäusehaube bronzegrün RAL 6031-F9, Kragen bronzegrün RAL 6031-F9, Klappdeckel bronzegrün RAL 6031-F9, Gerätehöhe: 256 mm, Gerätebreite: 111 mm, Gerätetiefe: 115 mm, Sonstige technische Eigenschaften: Ein Pilotkontakt ist vorhanden, Für Kabel mit einem min. Durchmesser von 16mm bis max. Durchmesser 36mm, Die Verbindung der Gehäuseteile ist schraubenlos und wird durch einen Rastverschluß arretiert. Ein Öffnen mittels Schraubendreher ist möglich, Mit MULTI-GRIP TE Kabelverschraubung, integrierter Zugentlastung, zusätzlichen Wasserablauföffnungen und Arretierungsschraube, Mit Verschlußhaube, VG-Typ-Nr: VG 96919 DS 031 | 13 | 626.5 | EUR | ST | 2024-07-01 | 1 | 5 | 0.855 | KG | 4024941108577 | 85366990 | DE | 252/2 | https://catalogue.bals.com/de/extern/310175 | EC001320 | CEE-Kupplung (IEC 60309) | 27440506
310182 |  | Kupplung TN 125A 4p 440V 11h, IP67 | Kupplung TN 125A 4p 440V 11h, IP67 | Kupplung TN 125A 4p (3P+PE) 440V (440 - 460V~) 11h IP67, Frequenz: 60Hz, Technische Kennfarbe: bronzegrün RAL 6031-F9, Kontaktträger/Kontakte: der Kontaktträger ist aus hochwärmebeständigem Material, die Kontakte sind Messing vernickelt, Maximaler Leiterquerschnitt: 50,0 qmm, Gehäusematerial: Polyamid, Anschlusstechnik: Schraubklemmen als Rahmenklemmen mit Kontex-Kontakt, Kabeleinführung: mit Kabelverschraubung, Gerätefarbe: Betätigungsschieber schwarz RAL 9005, Kabelverschr bronzegrün RAL 6031-F9, Bajonettring bronzegrün RAL 6031-F9, Gehäusehaube bronzegrün RAL 6031-F9, Kragen bronzegrün RAL 6031-F9, Klappdeckel bronzegrün RAL 6031-F9, Gerätehöhe: 294 mm, Gerätebreite: 125 mm, Gerätetiefe: 129 mm, Sonstige technische Eigenschaften: Ein Pilotkontakt ist vorhanden, Für Kabel mit einem min. Durchmesser von 26mm bis max. Durchmesser 50mm, Die Verbindung der Gehäuseteile ist schraubenlos und wird durch einen Rastverschluß arretiert. Ein Öffnen mittels Schraubendreher ist möglich, Mit MULTI-GRIP TE Kabelverschraubung, integrierter Zugentlastung, zusätzlichen Wasserablauföffnungen und Arretierungsschraube, Der Bajonettdeckel ist mit einem Befestigungsband an dem Gehäuse befestigt, VG-Typ-Nr: VG 96919 DS 036 | 13 | 1274.2 | EUR | ST | 2024-07-01 | 1 | 5 |  | KG | 4024941108621 | 85366990 | DE | 252/2 | https://catalogue.bals.com/de/extern/310182 | EC001320 | CEE-Kupplung (IEC 60309) | 27440506
310194 |  | Kupplung QC TN 32A 3p >50V grün >300-500Hz 2h, IP67 | Kupplung QUICK-CONNECT TE Ausführung 32A 3p >50V grün >300-500Hz 2h, IP67 | Kupplung QUICK-CONNECT TE Ausführung 32A 3p (2P+PE) >50V grün >300-500Hz (> 50V~) 2h IP67, Frequenz: über 300 bis einschließlich 500Hz, Technische Kennfarbe: bronzegrün RAL 6031-F9, Kontaktträger/Kontakte: der Kontaktträger ist aus hochwärmebeständigem Material, die Kontakte sind Messing vernickelt, Maximaler Leiterquerschnitt: 6,0 qmm, Gehäusematerial: Polyamid, Anschlusstechnik: schraublose Federklemmtechnik als Käfigzugfederklemme mit Kontex-Kontakt, Kabeleinführung: mit Kabelverschraubung, Gerätefarbe: Kabelverschr bronzegrün RAL 6031-F9, Bajonettring bronzegrün RAL 6031-F9, Klappdeckel bronzegrün RAL 6031-F9, Gehäuse bronzegrün RAL 6031-F9, Gerätehöhe: 200 mm, Gerätebreite: 94 mm, Gerätetiefe: 96,5 mm, Sonstige technische Eigenschaften: Für Kabel mit einem min. Durchmesser von 11mm bis max. Durchmesser 23mm, Mit MULTI-GRIP TE Kabelverschraubung, integrierter Zugentlastung, zusätzlichen Wasserablauföffnungen und Arretierungsschraube, Der Bajonettdeckel ist mit einem Befestigungsband an dem Gehäuse befestigt, VG-Typ-Nr: VG 96919 DS 044 | 13 | 195.6 | EUR | ST | 2024-07-01 | 1 | 10 | 0.36 | KG | 4024941108645 | 85366990 | DE | 252/1 | https://catalogue.bals.com/de/extern/310194 | EC001320 | CEE-Kupplung (IEC 60309) | 27440506
310311 |  | Kupplung TE 16A 7p 230V 9h, IP44 | Kupplung TE 16A 7p 230V 9h, IP44 | Kupplung TE 16A 7p (6P+PE) 230V (230V~) 9h IP44, Frequenz: 50/60Hz, Technische Kennfarbe: blau RAL 5015, Kontaktträger/Kontakte: der Kontaktträger ist aus hochwärmebeständigem Material, die Kontakte sind Messing vernickelt, Maximaler Leiterquerschnitt: 2,5 qmm, Gehäusematerial: Polyamid, Anschlusstechnik: mit Schraubklemme, Kabeleinführung: mit Kabelverschraubung, Gerätefarbe: Gehäuse blau RAL 5015, Klappdeckel blau RAL 5015, Kabelverschraubung grau RAL 7035, Gerätehöhe: 173 mm, Gerätebreite: 65 mm, Gerätetiefe: 86 mm, Sonstige technische Eigenschaften: Für Kabel mit einem min. Durchmesser von 10mm bis max. Durchmesser 21mm, Mit MULTI-GRIP TE Kabelverschraubung, integrierter Zugentlastung, zusätzlichen Wasserablauföffnungen und Arretierungsschraube | 13 | 260.3 | EUR | ST | 2024-07-01 | 1 | 10 | 0.248 | KG | 4024941105026 | 85366990 | DE | 223/1 | https://catalogue.bals.com/de/extern/310311 | EC001320 | CEE-Kupplung (IEC 60309) | 27440506
310331 |  | Kupplung TLS 16A 3p 110V 4h, IP67 | Kupplung TLS mit MULTI-GRIP Verschraubung 16A 3p 110V 4h, IP67 | Kupplung TLS mit MULTI-GRIP Verschraubung 16A 3p (2P+PE) 110V (100 - 130V~) 4h IP67, Frequenz: 50/60Hz, Technische Kennfarbe: gelb RAL 1012, Kontaktträger/Kontakte: die Kontakte sind Messing vernickelt, der Kontaktträger ist aus Polyamid, Maximaler Leiterquerschnitt: 2,5 qmm, Gehäusematerial: Polyamid, Anschlusstechnik: mit Schraubklemme, Kabeleinführung: mit Kabelverschraubung, Gerätefarbe: Klappdeckel gelb RAL 1012, Gehäuse gelb RAL 1012, Kabelverschraubung grau RAL 7035, Bajonettring grau RAL 7035, Gerätehöhe: 157 mm, Gerätebreite: 71 mm, Gerätetiefe: 77 mm, Sonstige technische Eigenschaften: Das Gehäuse ist einteilig, Für Kabel mit einem min. Durchmesser von 8mm bis max. Durchmesser 18mm, Mit MULTI-GRIP Kabelverschraubung und integrierter Zugentlastung | 12 | 142.2 | EUR | ST | 2024-07-01 | 1 | 10 | 0.176 | KG | 4024941097116 | 85366990 | DE | 110/1 | https://catalogue.bals.com/de/extern/310331 | EC001320 | CEE-Kupplung (IEC 60309) | 27440506
310333 |  | Kupplung TLS 16A 3p 230V 6h, IP67 | Kupplung TLS mit MULTI-GRIP Verschraubung 16A 3p 230V 6h, IP67 | Kupplung TLS mit MULTI-GRIP Verschraubung 16A 3p (2P+PE) 230V (200 - 250V~) 6h IP67, Frequenz: 50/60Hz, Technische Kennfarbe: blau RAL 5015, Kontaktträger/Kontakte: die Kontakte sind Messing vernickelt, der Kontaktträger ist aus Polyamid, Maximaler Leiterquerschnitt: 2,5 qmm, Gehäusematerial: Polyamid, Anschlusstechnik: mit Schraubklemme, Kabeleinführung: mit Kabelverschraubung, Gerätefarbe: Klappdeckel blau RAL 5015, Kabelverschraubung grau RAL 7035, Gehäuse blau RAL 5015, Gerätehöhe: 157 mm, Gerätebreite: 71 mm, Gerätetiefe: 77 mm, Sonstige technische Eigenschaften: Das Gehäuse ist einteilig, Für Kabel mit einem min. Durchmesser von 8mm bis max. Durchmesser 18mm, Mit MULTI-GRIP Kabelverschraubung und integrierter Zugentlastung | 12 | 119.1 | EUR | ST | 2024-07-01 | 1 | 10 | 0.16 | KG | 4024941097123 | 85366990 | DE | 110/1 | https://catalogue.bals.com/de/extern/310333 | EC001320 | CEE-Kupplung (IEC 60309) | 27440506
310334 |  | Kupplung TLS 16A 3p 400V 9h, IP67 | Kupplung TLS mit MULTI-GRIP Verschraubung 16A 3p 400V 9h, IP67 | Kupplung TLS mit MULTI-GRIP Verschraubung 16A 3p (2P+PE) 400V (380 - 415V~) 9h IP67, Frequenz: 50/60Hz, Technische Kennfarbe: rot RAL 3000, Kontaktträger/Kontakte: der Kontaktträger ist aus Polyamid, die Kontakte sind Messing vernickelt, Maximaler Leiterquerschnitt: 2,5 qmm, Gehäusematerial: Polyamid, Anschlusstechnik: mit Schraubklemme, Kabeleinführung: mit Kabelverschraubung, Gerätefarbe: Klappdeckel rot RAL 3000, Gehäuse rot RAL 3000, Kabelverschraubung grau RAL 7035, Gerätehöhe: 157 mm, Gerätebreite: 71 mm, Gerätetiefe: 77 mm, Sonstige technische Eigenschaften: Das Gehäuse ist einteilig, Mit MULTI-GRIP Kabelverschraubung und integrierter Zugentlastung, Für Kabel mit einem min. Durchmesser von 8mm bis max. Durchmesser 18mm | 12 | 142.2 | EUR | ST | 2024-07-01 | 1 | 10 | 0.172 | KG | 4024941097130 | 85366990 | DE | 110/1 | https://catalogue.bals.com/de/extern/310334 | EC001320 | CEE-Kupplung (IEC 60309) | 27440506
310339 |  | Kupplung TLS 16A 4p 230V 9h, IP67 | Kupplung TLS mit MULTI-GRIP Verschraubung 16A 4p 230V 9h, IP67 | Kupplung TLS mit MULTI-GRIP Verschraubung 16A 4p (3P+PE) 230V (200 - 250V~) 9h IP67, Frequenz: 50/60Hz, Technische Kennfarbe: blau RAL 5015, Kontaktträger/Kontakte: die Kontakte sind Messing vernickelt, der Kontaktträger ist aus Polyamid, Maximaler Leiterquerschnitt: 2,5 qmm, Gehäusematerial: Polyamid, Anschlusstechnik: mit Schraubklemme, Kabeleinführung: mit Kabelverschraubung, Gerätefarbe: Klappdeckel blau RAL 5015, Bajonettring grau RAL 7035, Kabelverschraubung grau RAL 7035, Gehäuse blau RAL 5015, Gerätehöhe: 157 mm, Gerätebreite: 79 mm, Gerätetiefe: 84 mm, Sonstige technische Eigenschaften: Das Gehäuse ist einteilig, Für Kabel mit einem min. Durchmesser von 8mm bis max. Durchmesser 18mm, Mit MULTI-GRIP Kabelverschraubung und integrierter Zugentlastung | 12 | 156.6 | EUR | ST | 2024-07-01 | 1 | 10 | 0.199 | KG | 4024941097185 | 85366990 | DE | 110/1 | https://catalogue.bals.com/de/extern/310339 | EC001320 | CEE-Kupplung (IEC 60309) | 27440506
310340 |  | Kupplung TLS 16A 4p 400V 6h, IP67 | Kupplung TLS mit MULTI-GRIP Verschraubung 16A 4p 400V 6h, IP67 | Kupplung TLS mit MULTI-GRIP Verschraubung 16A 4p (3P+PE) 400V (380 - 415V~) 6h IP67, Frequenz: 50/60Hz, Technische Kennfarbe: rot RAL 3000, Kontaktträger/Kontakte: die Kontakte sind Messing vernickelt, der Kontaktträger ist aus Polyamid, Maximaler Leiterquerschnitt: 2,5 qmm, Gehäusematerial: Polyamid, Anschlusstechnik: mit Schraubklemme, Kabeleinführung: mit Kabelverschraubung, Gerätefarbe: Klappdeckel rot RAL 3000, Bajonettring grau RAL 7035, Kabelverschraubung grau RAL 7035, Gehäuse rot RAL 3000, Gerätehöhe: 157 mm, Gerätebreite: 79 mm, Gerätetiefe: 84 mm, Sonstige technische Eigenschaften: Das Gehäuse ist einteilig, Mit MULTI-GRIP Kabelverschraubung und integrierter Zugentlastung, Für Kabel mit einem min. Durchmesser von 8mm bis max. Durchmesser 18mm | 12 | 132.9 | EUR | ST | 2024-07-01 | 1 | 10 | 0.216 | KG | 4024941097192 | 85366990 | DE | 110/1 | https://catalogue.bals.com/de/extern/310340 | EC001320 | CEE-Kupplung (IEC 60309) | 27440506
310344 |  | Kupplung TLS 16A 5p 110V 4h, IP67 | Kupplung TLS mit MULTI-GRIP Verschraubung 16A 5p 110V 4h, IP67 | Kupplung TLS mit MULTI-GRIP Verschraubung 16A 5p (3P+N+PE) 110V (57/100 - 75/130V~) 4h IP67, Frequenz: 50/60Hz, Technische Kennfarbe: gelb RAL 1012, Kontaktträger/Kontakte: der Kontaktträger ist aus Polyamid, die Kontakte sind Messing vernickelt, Maximaler Leiterquerschnitt: 2,5 qmm, Gehäusematerial: Polyamid, Anschlusstechnik: mit Schraubklemme, Kabeleinführung: mit Kabelverschraubung, Gerätefarbe: Klappdeckel gelb RAL 1012, Gehäuse gelb RAL 1012, Bajonettring grau RAL 7035, Kabelverschraubung grau RAL 7035, Gerätehöhe: 160 mm, Gerätebreite: 87 mm, Gerätetiefe: 92 mm, Sonstige technische Eigenschaften: Das Gehäuse ist einteilig, Mit MULTI-GRIP Kabelverschraubung und integrierter Zugentlastung, Für Kabel mit einem min. Durchmesser von 8mm bis max. Durchmesser 18mm | 12 | 169.1 | EUR | ST | 2024-07-01 | 1 | 10 | 0.24 | KG | 4024941097239 | 85366990 | DE | 110/1 | https://catalogue.bals.com/de/extern/310344 | EC001320 | CEE-Kupplung (IEC 60309) | 27440506
310345 |  | Kupplung TLS 16A 5p 230V 9h, IP67 | Kupplung TLS mit MULTI-GRIP Verschraubung 16A 5p 230V 9h, IP67 | Kupplung TLS mit MULTI-GRIP Verschraubung 16A 5p (3P+N+PE) 230V (120/208 - 144/250V~) 9h IP67, Frequenz: 50/60Hz, Technische Kennfarbe: blau RAL 5015, Kontaktträger/Kontakte: der Kontaktträger ist aus Polyamid, die Kontakte sind Messing vernickelt, Maximaler Leiterquerschnitt: 2,5 qmm, Gehäusematerial: Polyamid, Anschlusstechnik: mit Schraubklemme, Kabeleinführung: mit Kabelverschraubung, Gerätefarbe: Gehäuse blau RAL 5015, Klappdeckel blau RAL 5015, Bajonettring grau RAL 7035, Kabelverschraubung grau RAL 7035, Gerätehöhe: 160 mm, Gerätebreite: 87 mm, Gerätetiefe: 92 mm, Sonstige technische Eigenschaften: Das Gehäuse ist einteilig, Mit MULTI-GRIP Kabelverschraubung und integrierter Zugentlastung, Für Kabel mit einem min. Durchmesser von 8mm bis max. Durchmesser 18mm | 12 | 169.1 | EUR | ST | 2024-07-01 | 1 | 10 | 0.224 | KG | 4024941097246 | 85366990 | DE | 110/1 | https://catalogue.bals.com/de/extern/310345 | EC001320 | CEE-Kupplung (IEC 60309) | 27440506
310346 |  | Kupplung TLS 16A 5p 400V 6h, IP67 | Kupplung TLS mit MULTI-GRIP Verschraubung 16A 5p 400V 6h, IP67 | Kupplung TLS mit MULTI-GRIP Verschraubung 16A 5p (3P+N+PE) 400V (200/346 - 240/415V~) 6h IP67, Frequenz: 50/60Hz, Technische Kennfarbe: rot RAL 3000, Kontaktträger/Kontakte: die Kontakte sind Messing vernickelt, der Kontaktträger ist aus Polyamid, Maximaler Leiterquerschnitt: 2,5 qmm, Gehäusematerial: Polyamid, Anschlusstechnik: mit Schraubklemme, Kabeleinführung: mit Kabelverschraubung, Gerätefarbe: Klappdeckel rot RAL 3000, Kabelverschraubung grau RAL 7035, Bajonettring grau RAL 7035, Gehäuse rot RAL 3000, Gerätehöhe: 160 mm, Gerätebreite: 87 mm, Gerätetiefe: 92 mm, Sonstige technische Eigenschaften: Das Gehäuse ist einteilig, Mit MULTI-GRIP Kabelverschraubung und integrierter Zugentlastung, Für Kabel mit einem min. Durchmesser von 8mm bis max. Durchmesser 18mm | 12 | 145.9 | EUR | ST | 2024-07-01 | 1 | 10 | 0.22 | KG | 4024941097253 | 85366990 | DE | 110/1 | https://catalogue.bals.com/de/extern/310346 | EC001320 | CEE-Kupplung (IEC 60309) | 27440506
310350 |  | Kupplung TLS 32A 3p 110V 4h, IP67 | Kupplung TLS mit MULTI-GRIP Verschraubung 32A 3p 110V 4h, IP67 | Kupplung TLS mit MULTI-GRIP Verschraubung 32A 3p (2P+PE) 110V (100 - 130V~) 4h IP67, Frequenz: 50/60Hz, Technische Kennfarbe: gelb RAL 1012, Kontaktträger/Kontakte: die Kontakte sind Messing vernickelt, der Kontaktträger ist aus Polyamid, Maximaler Leiterquerschnitt: 6,0 qmm, Gehäusematerial: Polyamid, Anschlusstechnik: mit Schraubklemme, Kabeleinführung: mit Kabelverschraubung, Gerätefarbe: Klappdeckel gelb RAL 1012, Bajonettring grau RAL 7035, Kabelverschraubung grau RAL 7035, Gehäuse gelb RAL 1012, Gerätehöhe: 190 mm, Gerätebreite: 94 mm, Gerätetiefe: 97 mm, Sonstige technische Eigenschaften: Das Gehäuse ist einteilig, Für Kabel mit einem min. Durchmesser von 11mm bis max. Durchmesser 23mm, Mit MULTI-GRIP Kabelverschraubung und integrierter Zugentlastung | 12 | 202.7 | EUR | ST | 2024-07-01 | 1 | 10 | 0.306 | KG | 4024941097291 | 85366990 | DE | 110/1 | https://catalogue.bals.com/de/extern/310350 | EC001320 | CEE-Kupplung (IEC 60309) | 27440506
310351 |  | Kupplung TLS 32A 3p 230V 6h, IP67 | Kupplung TLS mit MULTI-GRIP Verschraubung 32A 3p 230V 6h, IP67 | Kupplung TLS mit MULTI-GRIP Verschraubung 32A 3p (2P+PE) 230V (200 - 250V~) 6h IP67, Frequenz: 50/60Hz, Technische Kennfarbe: blau RAL 5015, Kontaktträger/Kontakte: die Kontakte sind Messing vernickelt, der Kontaktträger ist aus Polyamid, Maximaler Leiterquerschnitt: 6,0 qmm, Gehäusematerial: Polyamid, Anschlusstechnik: mit Schraubklemme, Kabeleinführung: mit Kabelverschraubung, Gerätefarbe: Klappdeckel blau RAL 5015, Bajonettring grau RAL 7035, Kabelverschraubung grau RAL 7035, Gehäuse blau RAL 5015, Gerätehöhe: 190 mm, Gerätebreite: 94 mm, Gerätetiefe: 97 mm, Sonstige technische Eigenschaften: Das Gehäuse ist einteilig, Mit MULTI-GRIP Kabelverschraubung und integrierter Zugentlastung, Für Kabel mit einem min. Durchmesser von 11mm bis max. Durchmesser 23mm | 12 | 175.3 | EUR | ST | 2024-07-01 | 1 | 10 | 0.303 | KG | 4024941097314 | 85366990 | DE | 110/1 | https://catalogue.bals.com/de/extern/310351 | EC001320 | CEE-Kupplung (IEC 60309) | 27440506
310352 |  | Kupplung TLS 32A 3p 400V 9h, IP67 | Kupplung TLS mit MULTI-GRIP Verschraubung 32A 3p 400V 9h, IP67 | Kupplung TLS mit MULTI-GRIP Verschraubung 32A 3p (2P+PE) 400V (380 - 415V~) 9h IP67, Frequenz: 50/60Hz, Technische Kennfarbe: rot RAL 3000, Kontaktträger/Kontakte: die Kontakte sind Messing vernickelt, der Kontaktträger ist aus Polyamid, Maximaler Leiterquerschnitt: 6,0 qmm, Gehäusematerial: Polyamid, Anschlusstechnik: mit Schraubklemme, Kabeleinführung: mit Kabelverschraubung, Gerätefarbe: Klappdeckel rot RAL 3000, Bajonettring grau RAL 7035, Kabelverschraubung grau RAL 7035, Gehäuse rot RAL 3000, Gerätehöhe: 190 mm, Gerätebreite: 94 mm, Gerätetiefe: 97 mm, Sonstige technische Eigenschaften: Das Gehäuse ist einteilig, Mit MULTI-GRIP Kabelverschraubung und integrierter Zugentlastung, Für Kabel mit einem min. Durchmesser von 11mm bis max. Durchmesser 23mm | 12 | 202.7 | EUR | ST | 2024-07-01 | 1 | 10 | 0.302 | KG | 4024941097321 | 85366990 | DE | 110/1 | https://catalogue.bals.com/de/extern/310352 | EC001320 | CEE-Kupplung (IEC 60309) | 27440506
310356 |  | Kupplung TLS 32A 4p 110V 4h, IP67 | Kupplung TLS mit MULTI-GRIP Verschraubung 32A 4p 110V 4h, IP67 | Kupplung TLS mit MULTI-GRIP Verschraubung 32A 4p (3P+PE) 110V (100 - 130V~) 4h IP67, Frequenz: 50/60Hz, Technische Kennfarbe: gelb RAL 1012, Kontaktträger/Kontakte: der Kontaktträger ist aus Polyamid, die Kontakte sind Messing vernickelt, Maximaler Leiterquerschnitt: 6,0 qmm, Gehäusematerial: Polyamid, Anschlusstechnik: mit Schraubklemme, Kabeleinführung: mit Kabelverschraubung, Gerätefarbe: Klappdeckel gelb RAL 1012, Gehäuse gelb RAL 1012, Bajonettring grau RAL 7035, Kabelverschraubung grau RAL 7035, Gerätehöhe: 190 mm, Gerätebreite: 94 mm, Gerätetiefe: 97 mm, Sonstige technische Eigenschaften: Das Gehäuse ist einteilig, Mit MULTI-GRIP Kabelverschraubung und integrierter Zugentlastung, Für Kabel mit einem min. Durchmesser von 11mm bis max. Durchmesser 23mm | 12 | 211.2 | EUR | ST | 2024-07-01 | 1 | 10 | 0.34 | KG | 4024941097369 | 85366990 | DE | 110/1 | https://catalogue.bals.com/de/extern/310356 | EC001320 | CEE-Kupplung (IEC 60309) | 27440506
310357 |  | Kupplung TLS 32A 4p 230V 9h, IP67 | Kupplung TLS mit MULTI-GRIP Verschraubung 32A 4p 230V 9h, IP67 | Kupplung TLS mit MULTI-GRIP Verschraubung 32A 4p (3P+PE) 230V (200 - 250V~) 9h IP67, Frequenz: 50/60Hz, Technische Kennfarbe: blau RAL 5015, Kontaktträger/Kontakte: die Kontakte sind Messing vernickelt, der Kontaktträger ist aus Polyamid, Maximaler Leiterquerschnitt: 6,0 qmm, Gehäusematerial: Polyamid, Anschlusstechnik: mit Schraubklemme, Kabeleinführung: mit Kabelverschraubung, Gerätefarbe: Klappdeckel blau RAL 5015, Bajonettring grau RAL 7035, Kabelverschraubung grau RAL 7035, Gehäuse blau RAL 5015, Gerätehöhe: 190 mm, Gerätebreite: 94 mm, Gerätetiefe: 97 mm, Sonstige technische Eigenschaften: Das Gehäuse ist einteilig, Mit MULTI-GRIP Kabelverschraubung und integrierter Zugentlastung, Für Kabel mit einem min. Durchmesser von 11mm bis max. Durchmesser 23mm | 12 | 211.2 | EUR | ST | 2024-07-01 | 1 | 10 | 0.316 | KG | 4024941097376 | 85366990 | DE | 110/1 | https://catalogue.bals.com/de/extern/310357 | EC001320 | CEE-Kupplung (IEC 60309) | 27440506
310358 |  | Kupplung TLS 32A 4p 400V 6h, IP67 | Kupplung TLS mit MULTI-GRIP Verschraubung 32A 4p 400V 6h, IP67 | Kupplung TLS mit MULTI-GRIP Verschraubung 32A 4p (3P+PE) 400V (380 - 415V~) 6h IP67, Frequenz: 50/60Hz, Technische Kennfarbe: rot RAL 3000, Kontaktträger/Kontakte: die Kontakte sind Messing vernickelt, der Kontaktträger ist aus Polyamid, Maximaler Leiterquerschnitt: 6,0 qmm, Gehäusematerial: Polyamid, Anschlusstechnik: mit Schraubklemme, Kabeleinführung: mit Kabelverschraubung, Gerätefarbe: Klappdeckel rot RAL 3000, Bajonettring grau RAL 7035, Kabelverschraubung grau RAL 7035, Gehäuse rot RAL 3000, Gerätehöhe: 190 mm, Gerätebreite: 94 mm, Gerätetiefe: 97 mm, Sonstige technische Eigenschaften: Das Gehäuse ist einteilig, Für Kabel mit einem min. Durchmesser von 11mm bis max. Durchmesser 23mm, Mit MULTI-GRIP Kabelverschraubung und integrierter Zugentlastung | 12 | 183 | EUR | ST | 2024-07-01 | 1 | 10 | 0.315 | KG | 4024941097383 | 85366990 | DE | 110/1 | https://catalogue.bals.com/de/extern/310358 | EC001320 | CEE-Kupplung (IEC 60309) | 27440506
310362 |  | Kupplung TLS 32A 5p 110V 4h, IP67 | Kupplung TLS mit MULTI-GRIP Verschraubung 32A 5p 110V 4h, IP67 | Kupplung TLS mit MULTI-GRIP Verschraubung 32A 5p (3P+N+PE) 110V (57/100 - 75/130V~) 4h IP67, Frequenz: 50/60Hz, Technische Kennfarbe: gelb RAL 1012, Kontaktträger/Kontakte: der Kontaktträger ist aus Polyamid, die Kontakte sind Messing vernickelt, Maximaler Leiterquerschnitt: 6,0 qmm, Gehäusematerial: Polyamid, Anschlusstechnik: mit Schraubklemme, Kabeleinführung: mit Kabelverschraubung, Gerätefarbe: Klappdeckel gelb RAL 1012, Gehäuse gelb RAL 1012, Bajonettring grau RAL 7035, Kabelverschraubung grau RAL 7035, Gerätehöhe: 190 mm, Gerätebreite: 101,5 mm, Gerätetiefe: 106 mm, Sonstige technische Eigenschaften: Das Gehäuse ist einteilig, Mit MULTI-GRIP Kabelverschraubung und integrierter Zugentlastung, Für Kabel mit einem min. Durchmesser von 11mm bis max. Durchmesser 23mm | 12 | 228 | EUR | ST | 2024-07-01 | 1 | 10 | 0.374 | KG | 4024941097420 | 85366990 | DE | 110/1 | https://catalogue.bals.com/de/extern/310362 | EC001320 | CEE-Kupplung (IEC 60309) | 27440506
310363 |  | Kupplung TLS 32A 5p 230V 9h, IP67 | Kupplung TLS mit MULTI-GRIP Verschraubung 32A 5p 230V 9h, IP67 | Kupplung TLS mit MULTI-GRIP Verschraubung 32A 5p (3P+N+PE) 230V (120/208 - 144/250V~) 9h IP67, Frequenz: 50/60Hz, Technische Kennfarbe: blau RAL 5015, Kontaktträger/Kontakte: der Kontaktträger ist aus Polyamid, die Kontakte sind Messing vernickelt, Maximaler Leiterquerschnitt: 6,0 qmm, Gehäusematerial: Polyamid, Anschlusstechnik: mit Schraubklemme, Kabeleinführung: mit Kabelverschraubung, Gerätefarbe: Gehäuse blau RAL 5015, Klappdeckel blau RAL 5015, Bajonettring grau RAL 7035, Kabelverschraubung grau RAL 7035, Gerätehöhe: 190 mm, Gerätebreite: 101,5 mm, Gerätetiefe: 106 mm, Sonstige technische Eigenschaften: Das Gehäuse ist einteilig, Mit MULTI-GRIP Kabelverschraubung und integrierter Zugentlastung, Für Kabel mit einem min. Durchmesser von 11mm bis max. Durchmesser 23mm | 12 | 228 | EUR | ST | 2024-07-01 | 1 | 10 | 0.359 | KG | 4024941097437 | 85366990 | DE | 110/1 | https://catalogue.bals.com/de/extern/310363 | EC001320 | CEE-Kupplung (IEC 60309) | 27440506
310364 |  | Kupplung TLS 32A 5p 400V 6h, IP67 | Kupplung TLS mit MULTI-GRIP Verschraubung 32A 5p 400V 6h, IP67 | Kupplung TLS mit MULTI-GRIP Verschraubung 32A 5p (3P+N+PE) 400V (200/346 - 240/415V~) 6h IP67, Frequenz: 50/60Hz, Technische Kennfarbe: rot RAL 3000, Kontaktträger/Kontakte: die Kontakte sind Messing vernickelt, der Kontaktträger ist aus Polyamid, Maximaler Leiterquerschnitt: 6,0 qmm, Gehäusematerial: Polyamid, Anschlusstechnik: mit Schraubklemme, Kabeleinführung: mit Kabelverschraubung, Gerätefarbe: Klappdeckel rot RAL 3000, Kabelverschraubung grau RAL 7035, Bajonettring grau RAL 7035, Gehäuse rot RAL 3000, Gerätehöhe: 190 mm, Gerätebreite: 101,5 mm, Gerätetiefe: 106 mm, Sonstige technische Eigenschaften: Das Gehäuse ist einteilig, Mit MULTI-GRIP Kabelverschraubung und integrierter Zugentlastung, Für Kabel mit einem min. Durchmesser von 11mm bis max. Durchmesser 23mm | 12 | 199.7 | EUR | ST | 2024-07-01 | 1 | 10 | 0.382 | KG | 4024941097444 | 85366990 | DE | 110/1 | https://catalogue.bals.com/de/extern/310364 | EC001320 | CEE-Kupplung (IEC 60309) | 27440506
310381 |  | Kupplung 32A 7p 230V 9h, IP44 | Kupplung 32A 7p 230V 9h, IP44 | Kupplung 32A 7p (6P+PE) 230V (230V~) 9h IP44, Frequenz: 50/60Hz, Technische Kennfarbe: blau RAL 5015, Kontaktträger/Kontakte: der Kontaktträger ist aus Polyamid, die Kontakte sind Messing blank, Maximaler Leiterquerschnitt: 6,0 qmm, Gehäusematerial: Polyamid, Anschlusstechnik: mit Schraubklemme, Kabeleinführung: mit Kabelverschraubung, Gerätefarbe: Gehäuse blau RAL 5015, Klappdeckel blau RAL 5015, Kabelverschraubung grau RAL 7035, Gerätehöhe: 199 mm, Gerätebreite: 72 mm, Gerätetiefe: 99 mm | 13 | 316.6 | EUR | ST | 2024-07-01 | 1 | 10 | 0.394 | KG | 4024941108669 | 85366990 | DE | 223/1 | https://catalogue.bals.com/de/extern/310381 | EC001320 | CEE-Kupplung (IEC 60309) | 27440506
310415 |  | Kupplung QC TE 32A 5p >50V grün >300-500Hz 2h, IP67 | Kupplung QUICK-CONNECT TE 32A 5p >50V grün >300-500Hz 2h, IP67 | Kupplung QUICK-CONNECT TE 32A 5p (3P+N+PE) >50V grün >300-500Hz (> 50V~) 2h IP67, Frequenz: über 300 bis einschließlich 500Hz, Technische Kennfarbe: grün RAL 6002, Kontaktträger/Kontakte: der Kontaktträger ist aus hochwärmebeständigem Material, die Kontakte sind Messing vernickelt, Maximaler Leiterquerschnitt: 6,0 qmm, Gehäusematerial: Polyamid, Anschlusstechnik: schraublose Federklemmtechnik als Käfigzugfederklemme mit Kontex-Kontakt, Kabeleinführung: mit Kabelverschraubung, Gerätefarbe: Klappdeckel grün RAL 6002, Gehäuse grün RAL 6002, Bajonettring grau RAL 7035, Kabelverschraubung grau RAL 7035, Gerätehöhe: 196 mm, Gerätebreite: 101,5 mm, Gerätetiefe: 106 mm, Sonstige technische Eigenschaften: Für Kabel mit einem min. Durchmesser von 13mm bis max. Durchmesser 27mm, Mit MULTI-GRIP TE Kabelverschraubung, integrierter Zugentlastung, zusätzlichen Wasserablauföffnungen und Arretierungsschraube | 12 | 261.9 | EUR | ST | 2024-07-01 | 1 | 10 | 0.42 | KG | 4024941197496 | 85366990 | DE | 110/2 | https://catalogue.bals.com/de/extern/310415 | EC001320 | CEE-Kupplung (IEC 60309) | 27440506
310417 |  | Kupplung QC TE 16A 3p >50V grün >300-500Hz 2h, IP67 | Kupplung QUICK-CONNECT TE 16A 3p >50V grün >300-500Hz 2h, IP67 | Kupplung QUICK-CONNECT TE 16A 3p (2P+PE) >50V grün >300-500Hz (> 50V~) 2h IP67, Frequenz: über 300 bis einschließlich 500Hz, Technische Kennfarbe: grün RAL 6002, Kontaktträger/Kontakte: der Kontaktträger ist aus hochwärmebeständigem Material, die Kontakte sind Messing vernickelt, Maximaler Leiterquerschnitt: 2,5 qmm, Gehäusematerial: Polyamid, Anschlusstechnik: schraublose Federklemmtechnik als Käfigzugfederklemme mit Kontex-Kontakt, Kabeleinführung: mit Kabelverschraubung, Gerätefarbe: Klappdeckel grün RAL 6002, Gehäuse grün RAL 6002, Bajonettring grau RAL 7035, Kabelverschraubung grau RAL 7035, Gerätehöhe: 163 mm, Gerätebreite: 71 mm, Gerätetiefe: 77 mm, Sonstige technische Eigenschaften: Für Kabel mit einem min. Durchmesser von 8mm bis max. Durchmesser 18mm, Mit MULTI-GRIP TE Kabelverschraubung, integrierter Zugentlastung, zusätzlichen Wasserablauföffnungen und Arretierungsschraube | 12 | 163.7 | EUR | ST | 2024-07-01 | 1 | 10 | 0.195 | KG | 4024941106955 | 85366990 | DE | 110/2 | https://catalogue.bals.com/de/extern/310417 | EC001320 | CEE-Kupplung (IEC 60309) | 27440506
310426 |  | Kupplung QC TE 32A 4p 380 und 440V 3h, IP67 | Kupplung QUICK-CONNECT TE 32A 4p 380 und 440V 3h, IP67 | Kupplung QUICK-CONNECT TE 32A 4p (3P+PE) 380 und 440V (380V~(50Hz) 440V~(60Hz) Nur für Kühlcontainer) 3h IP67, Frequenz: 50/60Hz, Technische Kennfarbe: rot RAL 3000, Kontaktträger/Kontakte: der Kontaktträger ist aus hochwärmebeständigem Material, die Kontakte sind Messing vernickelt, Maximaler Leiterquerschnitt: 6,0 qmm, Gehäusematerial: Polyamid, Anschlusstechnik: schraublose Federklemmtechnik als Käfigzugfederklemme mit Kontex-Kontakt, Kabeleinführung: mit Kabelverschraubung, Gerätefarbe: Klappdeckel rot RAL 3000, Gehäuse rot RAL 3000, Bajonettring grau RAL 7035, Kabelverschraubung grau RAL 7035, Gerätehöhe: 198 mm, Gerätebreite: 94 mm, Gerätetiefe: 97 mm | 12 | 227.3 | EUR | ST | 2024-07-01 | 1 | 10 | 0.329 | KG | 4024941107105 | 85366990 | DE | 244/2 | https://catalogue.bals.com/de/extern/310426 | EC001320 | CEE-Kupplung (IEC 60309) | 27440506
310441 |  | Kupplung QC TE 16A 4p 690V 5h, IP44 | Kupplung QUICK-CONNECT TE 16A 4p 690V 5h, IP44 | Kupplung QUICK-CONNECT TE 16A 4p (3P+PE) 690V (600 - 690V~) 5h IP44, Frequenz: 50/60Hz, Technische Kennfarbe: schwarz RAL 9005, Kontaktträger/Kontakte: der Kontaktträger ist aus hochwärmebeständigem Material, die Kontakte sind Messing vernickelt, Maximaler Leiterquerschnitt: 2,5 qmm, Gehäusematerial: Polyamid, Anschlusstechnik: schraublose Federklemmtechnik als Käfigzugfederklemme mit Kontex-Kontakt, Kabeleinführung: mit Kabelverschraubung, Gerätefarbe: Gehäuse schwarz RAL 9005, Klappdeckel schwarz RAL 9005, Kabelverschraubung grau RAL 7035, Gerätehöhe: 162 mm, Gerätebreite: 58 mm, Gerätetiefe: 78 mm | 12 | 133.9 | EUR | ST | 2024-07-01 | 1 | 10 | 0.167 | KG | 4024941205221 | 85366990 | DE | 236/1 | https://catalogue.bals.com/de/extern/310441 | EC001320 | CEE-Kupplung (IEC 60309) | 27440506
310466 |  | Kupplung TE 125A 5p 400V 6h, IP67 | Kupplung TE 125A 5p 400V 6h, IP67 | Kupplung TE 125A 5p (3P+N+PE) 400V (200/346 - 240/415V~) 6h IP67, Frequenz: 50/60Hz, Technische Kennfarbe: rot RAL 3000, Kontaktträger/Kontakte: der Kontaktträger ist aus hochwärmebeständigem Material, die Kontakte sind Messing vernickelt, Maximaler Leiterquerschnitt: 50,0 qmm, Gehäusematerial: Polyamid, Anschlusstechnik: Schraubklemmen als Rahmenklemmen mit Kontex-Kontakt, Kabeleinführung: mit Kabelverschraubung, Gerätefarbe: Kragen schwarz RAL 9005, Betätigungsschieber schwarz RAL 9005, Klappdeckel schwarz RAL 9005, Bajonettring schwarz RAL 9005, Gehäusehaube schwarz RAL 9005, Kabelverschraubung schwarz RAL 9005, Gerätehöhe: 295 mm, Gerätebreite: 125 mm, Gerätetiefe: 128 mm, Sonstige technische Eigenschaften: Für Kabel mit einem min. Durchmesser von 26mm bis max. Durchmesser 50mm, Die Verbindung der Gehäuseteile ist schraubenlos und wird durch einen Rastverschluß arretiert. Ein Öffnen mittels Schraubendreher ist möglich, Mit MULTI-GRIP TE Kabelverschraubung, integrierter Zugentlastung, zusätzlichen Wasserablauföffnungen und Arretierungsschraube | 13 | 1017.7 | EUR | ST | 2024-07-01 | 1 | 5 | 1.3 | KG | 4024941142663 | 85366990 | DE | 259/1 | https://catalogue.bals.com/de/extern/310466 | EC001320 | CEE-Kupplung (IEC 60309) | 27440506
310488 |  | Kupplung TE 63A 3p 230V 6h, IP44 | Kupplung TE 63A 3p 230V 6h, IP44 | Kupplung TE 63A 3p (2P+PE) 230V (200 - 250V~) 6h IP44, Frequenz: 50/60Hz, Technische Kennfarbe: blau RAL 5015, Kontaktträger/Kontakte: der Kontaktträger ist aus hochwärmebeständigem Material, die Kontakte sind Messing vernickelt, Maximaler Leiterquerschnitt: 16,0 qmm, Gehäusematerial: Polyamid, Anschlusstechnik: Schraubklemmen als Rahmenklemmen mit Kontex-Kontakt, Kabeleinführung: mit Kabelverschraubung, Gerätefarbe: Kragen schwarz RAL 9005, Betätigungsschieber schwarz RAL 9005, Klappdeckel schwarz RAL 9005, Gehäusehaube schwarz RAL 9005, Kabelverschraubung schwarz RAL 9005, Gerätehöhe: 252 mm, Gerätebreite: 97 mm, Gerätetiefe: 109 mm, Sonstige technische Eigenschaften: Für Kabel mit einem min. Durchmesser von 16mm bis max. Durchmesser 36mm, Die Verbindung der Gehäuseteile ist schraubenlos und wird durch einen Rastverschluß arretiert. Ein Öffnen mittels Schraubendreher ist möglich, Mit MULTI-GRIP TE Kabelverschraubung, integrierter Zugentlastung, zusätzlichen Wasserablauföffnungen und Arretierungsschraube | 12 | 292 | EUR | ST | 2024-07-01 | 1 | 5 | 0.59 | KG | 4024941142076 | 85366990 | DE | 258/5 | https://catalogue.bals.com/de/extern/310488 | EC001320 | CEE-Kupplung (IEC 60309) | 27440506
310490 |  | Kupplung QC TE 63A 4p 400V 6h, IP44 | Kupplung QUICK-CONNECT TE 63A 4p 400V 6h, IP44 | Kupplung QUICK-CONNECT TE 63A 4p (3P+PE) 400V (380 - 415V~) 6h IP44, Frequenz: 50/60Hz, Technische Kennfarbe: rot RAL 3000, Kontaktträger/Kontakte: der Kontaktträger ist aus hochwärmebeständigem Material, die Kontakte sind Messing vernickelt, Maximaler Leiterquerschnitt: 16,0 qmm, Gehäusematerial: Polyamid, Anschlusstechnik: schraublose Federklemmtechnik mit Rahmenklemmen und Kontex-Kontakt, Kabeleinführung: mit Kabelverschraubung, Gerätefarbe: Betätigungsschieber grau RAL 7035, Gehäusehaube rot RAL 3000, Kragen rot RAL 3000, Klappdeckel rot RAL 3000, Kabelverschraubung grau RAL 7035, Gerätehöhe: 252 mm, Gerätebreite: 97 mm, Gerätetiefe: 109 mm, Sonstige technische Eigenschaften: Für Kabel mit einem min. Durchmesser von 16mm bis max. Durchmesser 36mm, Die Verbindung der Gehäuseteile ist schraubenlos und wird durch einen Rastverschluß arretiert. Ein Öffnen mittels Schraubendreher ist möglich, Mit MULTI-GRIP TE Kabelverschraubung, integrierter Zugentlastung, zusätzlichen Wasserablauföffnungen und Arretierungsschraube | 12 | 285.5 | EUR | ST | 2024-07-01 | 1 | 5 | 0.74 | KG | 4024941146937 | 85366990 | DE | 109/3 | https://catalogue.bals.com/de/extern/310490 | EC001320 | CEE-Kupplung (IEC 60309) | 27440506
310491 |  | Kupplung QC TE 63A 4p 400V 6h, IP67 | Kupplung QUICK-CONNECT TE 63A 4p 400V 6h, IP67 | Kupplung QUICK-CONNECT TE 63A 4p (3P+PE) 400V (380 - 415V~) 6h IP67, Frequenz: 50/60Hz, Technische Kennfarbe: rot RAL 3000, Kontaktträger/Kontakte: der Kontaktträger ist aus hochwärmebeständigem Material, die Kontakte sind Messing vernickelt, Maximaler Leiterquerschnitt: 16,0 qmm, Gehäusematerial: Polyamid, Anschlusstechnik: schraublose Federklemmtechnik mit Rahmenklemmen und Kontex-Kontakt, Kabeleinführung: mit Kabelverschraubung, Gerätefarbe: Gehäusehaube rot RAL 3000, Kragen rot RAL 3000, Klappdeckel rot RAL 3000, Bajonettring grau RAL 7035, Kabelverschraubung grau RAL 7035, Gerätehöhe: 251 mm, Gerätebreite: 110 mm, Gerätetiefe: 115 mm, Sonstige technische Eigenschaften: Für Kabel mit einem min. Durchmesser von 16mm bis max. Durchmesser 36mm, Die Verbindung der Gehäuseteile ist schraubenlos und wird durch einen Rastverschluß arretiert. Ein Öffnen mittels Schraubendreher ist möglich, Mit MULTI-GRIP TE Kabelverschraubung, integrierter Zugentlastung, zusätzlichen Wasserablauföffnungen und Arretierungsschraube | 12 | 316.5 | EUR | ST | 2024-07-01 | 1 | 5 | 0.8 | KG | 4024941146944 | 85366990 | DE | 110/3 | https://catalogue.bals.com/de/extern/310491 | EC001320 | CEE-Kupplung (IEC 60309) | 27440506
310492 |  | Kupplung QC TE 63A 4p 500V 7h, IP44 | Kupplung QUICK-CONNECT TE 63A 4p 500V 7h, IP44 | Kupplung QUICK-CONNECT TE 63A 4p (3P+PE) 500V (480 - 500V~) 7h IP44, Frequenz: 50/60Hz, Technische Kennfarbe: schwarz RAL 9005, Kontaktträger/Kontakte: der Kontaktträger ist aus hochwärmebeständigem Material, die Kontakte sind Messing vernickelt, Maximaler Leiterquerschnitt: 16,0 qmm, Gehäusematerial: Polyamid, Anschlusstechnik: schraublose Federklemmtechnik mit Rahmenklemmen und Kontex-Kontakt, Kabeleinführung: mit Kabelverschraubung, Gerätefarbe: Kragen schwarz RAL 9005, Klappdeckel schwarz RAL 9005, Kabelverschraubung grau RAL 7035, Gehäusehaube schwarz RAL 9005, Gerätehöhe: 252 mm, Gerätebreite: 97 mm, Gerätetiefe: 109 mm, Sonstige technische Eigenschaften: Für Kabel mit einem min. Durchmesser von 16mm bis max. Durchmesser 36mm, Die Verbindung der Gehäuseteile ist schraubenlos und wird durch einen Rastverschluß arretiert. Ein Öffnen mittels Schraubendreher ist möglich, Mit MULTI-GRIP TE Kabelverschraubung, integrierter Zugentlastung, zusätzlichen Wasserablauföffnungen und Arretierungsschraube | 12 | 341.1 | EUR | ST | 2024-07-01 | 1 | 5 | 0.75 | KG | 4024941192255 | 85366990 | DE | 109/3 | https://catalogue.bals.com/de/extern/310492 | EC001320 | CEE-Kupplung (IEC 60309) | 27440506
310493 |  | Kupplung QC TE 63A 4p 500V 7h, IP67 | Kupplung QUICK-CONNECT TE 63A 4p 500V 7h, IP67 | Kupplung QUICK-CONNECT TE 63A 4p (3P+PE) 500V (480 - 500V~) 7h IP67, Frequenz: 50/60Hz, Technische Kennfarbe: schwarz RAL 9005, Kontaktträger/Kontakte: der Kontaktträger ist aus hochwärmebeständigem Material, die Kontakte sind Messing vernickelt, Maximaler Leiterquerschnitt: 16,0 qmm, Gehäusematerial: Polyamid, Anschlusstechnik: schraublose Federklemmtechnik mit Rahmenklemmen und Kontex-Kontakt, Kabeleinführung: mit Kabelverschraubung, Gerätefarbe: Kragen schwarz RAL 9005, Klappdeckel schwarz RAL 9005, Bajonettring grau RAL 7035, Kabelverschraubung grau RAL 7035, Gehäusehaube schwarz RAL 9005, Gerätehöhe: 251 mm, Gerätebreite: 110 mm, Gerätetiefe: 113 mm, Sonstige technische Eigenschaften: Für Kabel mit einem min. Durchmesser von 16mm bis max. Durchmesser 36mm, Die Verbindung der Gehäuseteile ist schraubenlos und wird durch einen Rastverschluß arretiert. Ein Öffnen mittels Schraubendreher ist möglich, Mit MULTI-GRIP TE Kabelverschraubung, integrierter Zugentlastung, zusätzlichen Wasserablauföffnungen und Arretierungsschraube | 12 | 371.8 | EUR | ST | 2024-07-01 | 1 | 5 | 0.8 | KG | 4024941147644 | 85366990 | DE | 110/3 | https://catalogue.bals.com/de/extern/310493 | EC001320 | CEE-Kupplung (IEC 60309) | 27440506
310494 |  | Kupplung QC TE 63A 5p 400V 6h, IP44 | Kupplung QUICK-CONNECT TE 63A 5p 400V 6h, IP44 | Kupplung QUICK-CONNECT TE 63A 5p (3P+N+PE) 400V (200/346 - 240/415V~) 6h IP44, Frequenz: 50/60Hz, Technische Kennfarbe: rot RAL 3000, Kontaktträger/Kontakte: der Kontaktträger ist aus hochwärmebeständigem Material, die Kontakte sind Messing vernickelt, Maximaler Leiterquerschnitt: 16,0 qmm, Gehäusematerial: Polyamid, Anschlusstechnik: schraublose Federklemmtechnik mit Rahmenklemmen und Kontex-Kontakt, Kabeleinführung: mit Kabelverschraubung, Gerätefarbe: Gehäusehaube rot RAL 3000, Kragen rot RAL 3000, Klappdeckel rot RAL 3000, Kabelverschraubung grau RAL 7035, Gerätehöhe: 252 mm, Gerätebreite: 97 mm, Gerätetiefe: 109 mm, Sonstige technische Eigenschaften: Für Kabel mit einem min. Durchmesser von 16mm bis max. Durchmesser 36mm, Die Verbindung der Gehäuseteile ist schraubenlos und wird durch einen Rastverschluß arretiert. Ein Öffnen mittels Schraubendreher ist möglich, Mit MULTI-GRIP TE Kabelverschraubung, integrierter Zugentlastung, zusätzlichen Wasserablauföffnungen und Arretierungsschraube | 12 | 285.8 | EUR | ST | 2024-07-01 | 1 | 5 | 0.785 | KG | 4024941146425 | 85366990 | DE | 109/3 | https://catalogue.bals.com/de/extern/310494 | EC001320 | CEE-Kupplung (IEC 60309) | 27440506
310495 |  | Kupplung QC TE 63A 5p 400V 6h, IP67 | Kupplung QUICK-CONNECT TE 63A 5p 400V 6h, IP67 | Kupplung QUICK-CONNECT TE 63A 5p (3P+N+PE) 400V (200/346 - 240/415V~) 6h IP67, Frequenz: 50/60Hz, Technische Kennfarbe: rot RAL 3000, Kontaktträger/Kontakte: der Kontaktträger ist aus hochwärmebeständigem Material, die Kontakte sind Messing vernickelt, Maximaler Leiterquerschnitt: 16,0 qmm, Gehäusematerial: Polyamid, Anschlusstechnik: schraublose Federklemmtechnik mit Rahmenklemmen und Kontex-Kontakt, Kabeleinführung: mit Kabelverschraubung, Gerätefarbe: Betätigungsschieber grau RAL 7035, Gehäusehaube rot RAL 3000, Kragen rot RAL 3000, Klappdeckel rot RAL 3000, Bajonettring grau RAL 7035, Kabelverschraubung grau RAL 7035, Gerätehöhe: 251 mm, Gerätebreite: 110 mm, Gerätetiefe: 115 mm, Sonstige technische Eigenschaften: Für Kabel mit einem min. Durchmesser von 16mm bis max. Durchmesser 36mm, Die Verbindung der Gehäuseteile ist schraubenlos und wird durch einen Rastverschluß arretiert. Ein Öffnen mittels Schraubendreher ist möglich, Mit MULTI-GRIP TE Kabelverschraubung, integrierter Zugentlastung, zusätzlichen Wasserablauföffnungen und Arretierungsschraube | 12 | 326.5 | EUR | ST | 2024-07-01 | 1 | 5 | 0.855 | KG | 4024941145329 | 85366990 | DE | 110/3 | https://catalogue.bals.com/de/extern/310495 | EC001320 | CEE-Kupplung (IEC 60309) | 27440506
310507 |  | Kupplung QC TE 16A 5p 690V 5h, IP44 | Kupplung QUICK-CONNECT TE 16A 5p 690V 5h, IP44 | Kupplung QUICK-CONNECT TE 16A 5p (3P+N+PE) 690V (347/600 - 400/690V~) 5h IP44, Frequenz: 50/60Hz, Technische Kennfarbe: schwarz RAL 9005, Kontaktträger/Kontakte: der Kontaktträger ist aus hochwärmebeständigem Material, die Kontakte sind Messing vernickelt, Maximaler Leiterquerschnitt: 2,5 qmm, Gehäusematerial: Polyamid, Anschlusstechnik: schraublose Federklemmtechnik als Käfigzugfederklemme mit Kontex-Kontakt, Kabeleinführung: mit Kabelverschraubung, Gerätefarbe: Gehäuse schwarz RAL 9005, Klappdeckel schwarz RAL 9005, Kabelverschraubung grau RAL 7035, Gerätehöhe: 173 mm, Gerätebreite: 65 mm, Gerätetiefe: 86 mm | 12 | 189.9 | EUR | ST | 2024-07-01 | 1 | 10 | 0.199 | KG | 4024941000215 | 85366990 | DE | 236/1 | https://catalogue.bals.com/de/extern/310507 | EC001320 | CEE-Kupplung (IEC 60309) | 27440506
310508 |  | Kupplung QC TE 32A 5p 690V 5h, IP44 | Kupplung QUICK-CONNECT TE 32A 5p 690V 5h, IP44 | Kupplung QUICK-CONNECT TE 32A 5p (3P+N+PE) 690V (347/600 - 400/690V~) 5h IP44, Frequenz: 50/60Hz, Technische Kennfarbe: schwarz RAL 9005, Kontaktträger/Kontakte: der Kontaktträger ist aus hochwärmebeständigem Material, die Kontakte sind Messing vernickelt, Maximaler Leiterquerschnitt: 6,0 qmm, Gehäusematerial: Polyamid, Anschlusstechnik: schraublose Federklemmtechnik als Käfigzugfederklemme mit Kontex-Kontakt, Kabeleinführung: mit Kabelverschraubung, Gerätefarbe: Gehäuse schwarz RAL 9005, Klappdeckel schwarz RAL 9005, Kabelverschraubung grau RAL 7035, Gerätehöhe: 199 mm, Gerätebreite: 72 mm, Gerätetiefe: 99 mm | 12 | 201.6 | EUR | ST | 2024-07-01 | 1 | 10 | 0.326 | KG | 4024941205214 | 85366990 | DE | 236/1 | https://catalogue.bals.com/de/extern/310508 | EC001320 | CEE-Kupplung (IEC 60309) | 27440506
310518 |  | Kupplung TE 63A 5p 400V 6h, IP44 | Kupplung TE 63A 5p 400V 6h, IP44 | Kupplung TE 63A 5p (3P+N+PE) 400V (200/346 - 240/415V~) 6h IP44, Frequenz: 50/60Hz, Technische Kennfarbe: rot RAL 3000, Kontaktträger/Kontakte: der Kontaktträger ist aus hochwärmebeständigem Material, die Kontakte sind Messing vernickelt, Maximaler Leiterquerschnitt: 16,0 qmm, Gehäusematerial: Polyamid, Anschlusstechnik: Schraubklemmen als Rahmenklemmen mit Kontex-Kontakt, Kabeleinführung: mit Kabelverschraubung, Gerätefarbe: Kragen schwarz RAL 9005, Betätigungsschieber schwarz RAL 9005, Klappdeckel schwarz RAL 9005, Gehäusehaube schwarz RAL 9005, Kabelverschraubung schwarz RAL 9005, Gerätehöhe: 252 mm, Gerätebreite: 97 mm, Gerätetiefe: 109 mm, Sonstige technische Eigenschaften: Für Kabel mit einem min. Durchmesser von 16mm bis max. Durchmesser 36mm, Die Verbindung der Gehäuseteile ist schraubenlos und wird durch einen Rastverschluß arretiert. Ein Öffnen mittels Schraubendreher ist möglich, Mit MULTI-GRIP TE Kabelverschraubung, integrierter Zugentlastung, zusätzlichen Wasserablauföffnungen und Arretierungsschraube | 12 | 319.6 | EUR | ST | 2024-07-01 | 1 | 5 | 0.67 | KG | 4024941202343 | 85366990 | DE | 258/5 | https://catalogue.bals.com/de/extern/310518 | EC001320 | CEE-Kupplung (IEC 60309) | 27440506
310519 |  | Kupplung QC TE 16A 4p >50V grau 1h, IP44 | Kupplung QUICK-CONNECT TE 16A 4p >50V grau 1h, IP44 | Kupplung QUICK-CONNECT TE 16A 4p (3P+PE) >50V grau (> 50V - Alle nicht durch andere Anordnungen abgedeckten Nennspannungen und/oder Frequenzen. Diese Uhrzeitstellung kann zusätzlich in speziellen Anwendungen, bei denen eine Unterscheidung zu standardisierten Positionen benötigt wird, genutzt werden.) 1h IP44, Technische Kennfarbe: grau RAL 7035, Kontaktträger/Kontakte: der Kontaktträger ist aus hochwärmebeständigem Material, die Kontakte sind Messing vernickelt, Maximaler Leiterquerschnitt: 2,5 qmm, Gehäusematerial: Polyamid, Anschlusstechnik: schraublose Federklemmtechnik als Käfigzugfederklemme mit Kontex-Kontakt, Kabeleinführung: mit Kabelverschraubung, Gerätefarbe: Klappdeckel grau RAL 7035, Kabelverschraubung grau RAL 7035, Gehäuse grau RAL 7035, Gerätehöhe: 162 mm, Gerätebreite: 58 mm, Gerätetiefe: 78 mm, Sonstige technische Eigenschaften: Für Kabel mit einem min. Durchmesser von 8mm bis max. Durchmesser 18mm, Mit MULTI-GRIP TE Kabelverschraubung, integrierter Zugentlastung, zusätzlichen Wasserablauföffnungen und Arretierungsschraube | 12 | 133.9 | EUR | ST | 2024-07-01 | 1 | 10 | 0.168 | KG | 4024941145558 | 85366990 | DE | 228/3 | https://catalogue.bals.com/de/extern/310519 | EC001320 | CEE-Kupplung (IEC 60309) | 27440506
310554 |  | Kupplung QC TE 16A 3p >50V grün 100-300Hz 10h, IP67 | Kupplung QUICK-CONNECT TE 16A 3p >50V grün 100-300Hz 10h, IP67 | Kupplung QUICK-CONNECT TE 16A 3p (2P+PE) >50V grün 100-300Hz (> 50V~) 10h IP67, Frequenz: 100 bis einschließlich 300Hz, Technische Kennfarbe: grün RAL 6002, Kontaktträger/Kontakte: der Kontaktträger ist aus hochwärmebeständigem Material, die Kontakte sind Messing vernickelt, Maximaler Leiterquerschnitt: 2,5 qmm, Gehäusematerial: Polyamid, Anschlusstechnik: schraublose Federklemmtechnik als Käfigzugfederklemme mit Kontex-Kontakt, Kabeleinführung: mit Kabelverschraubung, Gerätefarbe: Klappdeckel grün RAL 6002, Gehäuse grün RAL 6002, Bajonettring grau RAL 7035, Kabelverschraubung grau RAL 7035, Gerätehöhe: 163 mm, Gerätebreite: 71 mm, Gerätetiefe: 77 mm, Sonstige technische Eigenschaften: Für Kabel mit einem min. Durchmesser von 8mm bis max. Durchmesser 18mm, Mit MULTI-GRIP TE Kabelverschraubung, integrierter Zugentlastung, zusätzlichen Wasserablauföffnungen und Arretierungsschraube | 12 | 163.7 | EUR | ST | 2024-07-01 | 1 | 10 | 0.195 | KG | 4024941146883 | 85366990 | DE | 110/2 | https://catalogue.bals.com/de/extern/310554 | EC001320 | CEE-Kupplung (IEC 60309) | 27440506
310564 |  | Kupplung QC TE 16A 3p >50V grau 1h, IP44 | Kupplung QUICK-CONNECT TE 16A 3p >50V grau 1h, IP44 | Kupplung QUICK-CONNECT TE 16A 3p (2P+PE) >50V grau (> 50V - Alle nicht durch andere Anordnungen abgedeckten Nennspannungen und/oder Frequenzen. Diese Uhrzeitstellung kann zusätzlich in speziellen Anwendungen, bei denen eine Unterscheidung zu standardisierten Positionen benötigt wird, genutzt werden.) 1h IP44, Technische Kennfarbe: grau RAL 7035, Kontaktträger/Kontakte: der Kontaktträger ist aus hochwärmebeständigem Material, die Kontakte sind Messing vernickelt, Maximaler Leiterquerschnitt: 2,5 qmm, Gehäusematerial: Polyamid, Anschlusstechnik: schraublose Federklemmtechnik als Käfigzugfederklemme mit Kontex-Kontakt, Kabeleinführung: mit Kabelverschraubung, Gerätefarbe: Klappdeckel grau RAL 7035, Kabelverschraubung grau RAL 7035, Gehäuse grau RAL 7035, Gerätehöhe: 162 mm, Gerätebreite: 51 mm, Gerätetiefe: 72 mm, Sonstige technische Eigenschaften: Für Kabel mit einem min. Durchmesser von 8mm bis max. Durchmesser 18mm, Mit MULTI-GRIP TE Kabelverschraubung, integrierter Zugentlastung, zusätzlichen Wasserablauföffnungen und Arretierungsschraube | 12 | 129.7 | EUR | ST | 2024-07-01 | 1 | 10 | 0.143 | KG | 4024941193580 | 85366990 | DE | 228/3 | https://catalogue.bals.com/de/extern/310564 | EC001320 | CEE-Kupplung (IEC 60309) | 27440506
310567 |  | Kupplung TLS 32A 4p 380 und 440V 3h, IP67 | Kupplung TLS mit MULTI-GRIP Verschraubung 32A 4p 380 und 440V 3h, IP67 | Kupplung TLS mit MULTI-GRIP Verschraubung 32A 4p (3P+PE) 380 und 440V (380V~(50Hz) 440V~(60Hz) Nur für Kühlcontainer) 3h IP67, Frequenz: 50/60Hz, Technische Kennfarbe: rot RAL 3000, Kontaktträger/Kontakte: die Kontakte sind Messing vernickelt, der Kontaktträger ist aus Polyamid, Maximaler Leiterquerschnitt: 6,0 qmm, Gehäusematerial: Polyamid, Anschlusstechnik: mit Schraubklemme, Kabeleinführung: mit Kabelverschraubung, Gerätefarbe: Klappdeckel rot RAL 3000, Bajonettring grau RAL 7035, Kabelverschraubung grau RAL 7035, Gehäuse rot RAL 3000, Gerätehöhe: 190 mm, Gerätebreite: 94 mm, Gerätetiefe: 97 mm, Sonstige technische Eigenschaften: Das Gehäuse ist einteilig, Mit MULTI-GRIP Kabelverschraubung und integrierter Zugentlastung, Für Kabel mit einem min. Durchmesser von 11mm bis max. Durchmesser 23mm | 12 | 227.3 | EUR | ST | 2024-07-01 | 1 | 10 | 0.3 | KG | 4024941148795 | 85366990 | DE | 244/3 | https://catalogue.bals.com/de/extern/310567 | EC001320 | CEE-Kupplung (IEC 60309) | 27440506
310628 |  | Kupplung QC TE 32A 4p 690V 5h, IP44 | Kupplung QUICK-CONNECT TE 32A 4p 690V 5h, IP44 | Kupplung QUICK-CONNECT TE 32A 4p (3P+PE) 690V (600 - 690V~) 5h IP44, Frequenz: 50/60Hz, Technische Kennfarbe: schwarz RAL 9005, Kontaktträger/Kontakte: der Kontaktträger ist aus hochwärmebeständigem Material, die Kontakte sind Messing vernickelt, Maximaler Leiterquerschnitt: 6,0 qmm, Gehäusematerial: Polyamid, Anschlusstechnik: schraublose Federklemmtechnik als Käfigzugfederklemme mit Kontex-Kontakt, Kabeleinführung: mit Kabelverschraubung, Gerätefarbe: Gehäuse schwarz RAL 9005, Klappdeckel schwarz RAL 9005, Kabelverschraubung grau RAL 7035, Gerätehöhe: 198 mm, Gerätebreite: 66 mm, Gerätetiefe: 91 mm | 12 | 175 | EUR | ST | 2024-07-01 | 1 | 10 | 0.31 | KG | 4024941947947 | 85366990 | DE | 236/1 | https://catalogue.bals.com/de/extern/310628 | EC001320 | CEE-Kupplung (IEC 60309) | 27440506
310634 |  | Kupplung QC 16A 5p 400V 6h, IP44 | Kupplung QUICK-CONNECT 16A 5p 400V 6h, IP44 | Kupplung QUICK-CONNECT 16A 5p (3P+N+PE) 400V (200/346 - 240/415V~) 6h IP44, Frequenz: 50/60Hz, Technische Kennfarbe: rot RAL 3000, Kontaktträger/Kontakte: der Kontaktträger ist aus Polyamid, die Kontakte sind Messing vernickelt, Maximaler Leiterquerschnitt: 2,5 qmm, Gehäusematerial: Polyamid, Anschlusstechnik: schraublose Federklemmtechnik mit Käfigzugfederklemmen, Kabeleinführung: mit Kabelverschraubung, Gerätefarbe: Gehäusehaube rot RAL 3000, Kragen rot RAL 3000, Klappdeckel rot RAL 3000, Kabelverschraubung grau RAL 7035, Gerätehöhe: 155 mm, Gerätebreite: 84 mm, Gerätetiefe: 91 mm, Sonstige technische Eigenschaften: Mit MULTI-GRIP Kabelverschraubung und integrierter Zugentlastung, Die Verbindung der Gehäuseteile ist schraubenlos und wird durch einen Rastverschluß arretiert. Ein Öffnen mittels Schraubendreher ist möglich, Die Kupplung ist mit dem Stecker Artikel-Nr. 210950 und dem Bügelschloss Artikel-Nr. 580642 abschließbar, Für Kabel mit einem min. Durchmesser von 8mm bis max. Durchmesser 18mm | 12 | 112.1 | EUR | ST | 2024-07-01 | 1 | 10 | 0.186 | KG | 4024941197533 | 85366990 | DE | 111/2 | https://catalogue.bals.com/de/extern/310634 | EC001320 | CEE-Kupplung (IEC 60309) | 27440506
310635 |  | Kupplung QC 32A 5p 400V 6h, IP44 | Kupplung QUICK-CONNECT 32A 5p 400V 6h, IP44 | Kupplung QUICK-CONNECT 32A 5p (3P+N+PE) 400V (200/346 - 240/415V~) 6h IP44, Frequenz: 50/60Hz, Technische Kennfarbe: rot RAL 3000, Kontaktträger/Kontakte: der Kontaktträger ist aus Polyamid, die Kontakte sind Messing vernickelt, Maximaler Leiterquerschnitt: 6,0 qmm, Gehäusematerial: Polyamid, Anschlusstechnik: schraublose Federklemmtechnik mit Käfigzugfederklemmen, Kabeleinführung: mit Kabelverschraubung, Gerätefarbe: Gehäusehaube rot RAL 3000, Kragen rot RAL 3000, Klappdeckel rot RAL 3000, Kabelverschraubung grau RAL 7035, Gerätehöhe: 188 mm, Gerätebreite: 92 mm, Gerätetiefe: 102 mm, Sonstige technische Eigenschaften: Mit MULTI-GRIP Kabelverschraubung und integrierter Zugentlastung, Die Verbindung der Gehäuseteile ist schraubenlos und wird durch einen Rastverschluß arretiert. Ein Öffnen mittels Schraubendreher ist möglich, Die Kupplung ist mit dem Stecker Artikel-Nr. 210951 und dem Bügelschloss Artikel-Nr. 580642 abschließbar, Für Kabel mit einem min. Durchmesser von 11mm bis max. Durchmesser 23mm | 12 | 147.2 | EUR | ST | 2024-07-01 | 1 | 10 | 0.297 | KG | 4024941197540 | 85366990 | DE | 111/2 | https://catalogue.bals.com/de/extern/310635 | EC001320 | CEE-Kupplung (IEC 60309) | 27440506
310749 |  | Kupplung TE 63A 4p 400V 6h, IP44 | Kupplung TE 63A 4p 400V 6h, IP44 | Kupplung TE 63A 4p (3P+PE) 400V (380 - 415V~) 6h IP44, Frequenz: 50/60Hz, Technische Kennfarbe: rot RAL 3000, Kontaktträger/Kontakte: der Kontaktträger ist aus hochwärmebeständigem Material, die Kontakte sind Messing vernickelt, Maximaler Leiterquerschnitt: 16,0 qmm, Gehäusematerial: Polyamid, Anschlusstechnik: Schraubklemmen als Rahmenklemmen mit Kontex-Kontakt, Kabeleinführung: mit Kabelverschraubung, Gerätefarbe: Kragen schwarz RAL 9005, Betätigungsschieber schwarz RAL 9005, Klappdeckel schwarz RAL 9005, Gehäusehaube schwarz RAL 9005, Kabelverschraubung schwarz RAL 9005, Gerätehöhe: 252 mm, Gerätebreite: 97 mm, Gerätetiefe: 109 mm, Sonstige technische Eigenschaften: Für Kabel mit einem min. Durchmesser von 16mm bis max. Durchmesser 36mm, Die Verbindung der Gehäuseteile ist schraubenlos und wird durch einen Rastverschluß arretiert. Ein Öffnen mittels Schraubendreher ist möglich, Mit MULTI-GRIP TE Kabelverschraubung, integrierter Zugentlastung, zusätzlichen Wasserablauföffnungen und Arretierungsschraube | 12 | 301.7 | EUR | ST | 2024-07-01 | 1 | 5 | 0.63 | KG | 4024941939027 | 85366990 | DE | 258/5 | https://catalogue.bals.com/de/extern/310749 | EC001320 | CEE-Kupplung (IEC 60309) | 27440506
310771 |  | Kupplung TE 63A 3p 230V 6h, IP67 | Kupplung TE 63A 3p 230V 6h, IP67 | Kupplung TE 63A 3p (2P+PE) 230V (200 - 250V~) 6h IP67, Frequenz: 50/60Hz, Technische Kennfarbe: blau RAL 5015, Kontaktträger/Kontakte: der Kontaktträger ist aus hochwärmebeständigem Material, die Kontakte sind Messing vernickelt, Maximaler Leiterquerschnitt: 16,0 qmm, Gehäusematerial: Polyamid, Anschlusstechnik: Schraubklemmen als Rahmenklemmen mit Kontex-Kontakt, Kabeleinführung: mit Kabelverschraubung, Gerätefarbe: Kragen schwarz RAL 9005, Betätigungsschieber schwarz RAL 9005, Klappdeckel schwarz RAL 9005, Bajonettring schwarz RAL 9005, Gehäusehaube schwarz RAL 9005, Kabelverschraubung schwarz RAL 9005, Gerätehöhe: 251 mm, Gerätebreite: 110 mm, Gerätetiefe: 115 mm, Sonstige technische Eigenschaften: Für Kabel mit einem min. Durchmesser von 16mm bis max. Durchmesser 36mm, Die Verbindung der Gehäuseteile ist schraubenlos und wird durch einen Rastverschluß arretiert. Ein Öffnen mittels Schraubendreher ist möglich, Mit MULTI-GRIP TE Kabelverschraubung, integrierter Zugentlastung, zusätzlichen Wasserablauföffnungen und Arretierungsschraube | 12 | 321.2 | EUR | ST | 2024-07-01 | 1 | 5 | 0.667 | KG | 4024941786850 | 85366990 | DE | 259/1 | https://catalogue.bals.com/de/extern/310771 | EC001320 | CEE-Kupplung (IEC 60309) | 27440506
521828 |  | Vollgummivert. IP44 | Verteiler, Vollgummi, tragbar IP44 | Verteiler, Vollgummi, tragbar, Norm: DIN EN 61439-2, Schutzart: IP44, Gehäuse: 320 x 245 mm mit abklappbarem Gehäusedeckel und Schnellverschlüssen, Gerätefarbe: Gehäuseunterteil schwarz ähnlich RAL 9017, Gehäuseoberteil schwarz ähnlich RAL 9017, Gerätehöhe: 355 mm, Gerätebreite: 320 mm, Gerätetiefe: 245 mm, RDF-Faktor: 0,92, InA: 32, Bestückung: 4 x Schutzkontaktsteckdose 16A 230V IP 54 4 x CEE-Steckdose 32A 400V 5P, Absicherung/Schutzmaßnahme: 4 x D01 1p 1 x FI-Schutzschalter 40/0,03A 4p, Leitungseinführung/Anschlussmöglichkeit: CEE-Gerätestecker 32A 400V 5p , Zusätzliche Informationen: Anschlußfertig verdrahtet. | 20 | 1709 | EUR | ST | 2024-07-01 | 1 | 1 | 10.95 | KG | 4024941103060 | 85371098 | DE | 201/3 | https://catalogue.bals.com/de/extern/521828 | EC000379 | CEE-Steckdosen-Kombination (IEC 60309) | 27440501
522143 |  | Vollgummivert. IP44 | Verteiler, Vollgummi, tragbar IP44 | Verteiler, Vollgummi, tragbar, Norm: DIN EN 61439-2, Schutzart: IP44, Gehäuse: schlagfestes Vollgummi-Gehäuse mit abklappbarem Gehäusedeckel, verschließbar über V2A-Schnapp- verschlüsse, Gerätefarbe: Gehäuseunterteil schwarz ähnlich RAL 9017, Gehäuseoberteil schwarz ähnlich RAL 9017, Gerätehöhe: 297 mm, Gerätebreite: 250 mm, Gerätetiefe: 210 mm, RDF-Faktor: 0,9, InA: 32, Bestückung: 3 x Schutzkontaktsteckdose 16A 230V IP 54 2 x CEE-Steckdose 16A 400V 5p 6h IP 44 1 x CEE-Steckdose 32A 400V 5p 6h IP 44, Absicherung/Schutzmaßnahme: 3 x D01 1p 1 x D01 3p 1 x FI-Schalter 40/0,03A 4p, Leitungseinführung/Anschlussmöglichkeit: CEE-Gerätestecker 32A 400V 5p 6h IP 44 , Zusätzliche Informationen: Anschlussfertig verdrahtet. Aufbau gemäß Z-Nr. Z131057 CEE-Geräte mit schraubloser, wartungsfreier Quick-Connect-Anschlusstechnik. | 20 | 1195.7 | EUR | ST | 2024-07-01 | 1 | 1 | 6.582 | KG | 4024941069854 | 85371098 | DE | 200/2 | https://catalogue.bals.com/de/extern/522143 | EC000379 | CEE-Steckdosen-Kombination (IEC 60309) | 27440501
522144 |  | Vollgummivert. IP44 | Verteiler, Vollgummi, tragbar IP44 | Verteiler, Vollgummi, tragbar, Norm: DIN EN 61439-2, Schutzart: IP44, Gehäuse: schlagfestes Vollgummi-Gehäuse mit abklappbarem Gehäusedeckel, verschließbar über V2A-Schnapp- verschlüsse, Gerätefarbe: Gehäuseunterteil schwarz ähnlich RAL 9017, Gehäuseoberteil schwarz ähnlich RAL 9017, Gerätehöhe: 297 mm, Gerätebreite: 250 mm, Gerätetiefe: 210 mm, RDF-Faktor: 1, InA: 32, Bestückung: 2 x Schutzkontaktsteckdose 16A 230V IP 54 2 x CEE-Steckdose 16A 400V 5p 6h IP 44 2 x CEE-Steckdose 32A 400V 5p 6h IP 44, Absicherung/Schutzmaßnahme: 1 x D01 1p 1 x D01 3p Verteiler ohne FI-Schalter, Leitungseinführung/Anschlussmöglichkeit: CEE-Gerätestecker 32A 400V 5p 6h IP 44 , Zusätzliche Informationen: Anschlussfertig verdrahtet. CEE-Geräte mit schraubloser, wartungsfreier Quick-Connect-Anschlusstechnik. | 20 | 1048.2 | EUR | ST | 2024-07-01 | 1 | 1 | 6.196 | KG | 4024941069861 | 85371098 | DE | 198/3 | https://catalogue.bals.com/de/extern/522144 | EC000379 | CEE-Steckdosen-Kombination (IEC 60309) | 27440501
522167 |  | Vollgummivert. IP44 | Verteiler, Vollgummi, tragbar IP44 | Verteiler, Vollgummi, tragbar, Norm: DIN EN 61439-2, Schutzart: IP44, Gehäuse: schlagfestes Vollgummi-Gehäuse mit abklappbarem Gehäusedeckel, verschließbar über V2A-Schnapp- verschlüsse, Gerätefarbe: Gehäuseunterteil schwarz ähnlich RAL 9017, Gehäuseoberteil schwarz ähnlich RAL 9017, Gerätehöhe: 320 mm, Gerätebreite: 245 mm, Gerätetiefe: 245 mm, RDF-Faktor: 1, InA: 32, Bestückung: 4 x Schutzkontaktsteckdose 16A 230V IP 54 3 x CEE-Steckdose 16A 400V 5p 6h IP 44 1 x CEE-Steckdose 32A 400V 5p 6h IP 44, Absicherung/Schutzmaßnahme: 2 x D01 1p 3 x D01 3p, Leitungseinführung/Anschlussmöglichkeit: CEE-Gerätestecker 32A 400V 5p 6h IP 44 , Zusätzliche Informationen: Anschlussfertig verdrahtet. CEE-Geräte mit schraubloser, wartungsfreier Quick-Connect-Anschlusstechnik. | 20 | 1745.8 | EUR | ST | 2024-07-01 | 1 | 1 |  | KG | 4024941194662 | 85371098 | DE | 201/2 | https://catalogue.bals.com/de/extern/522167 | EC000379 | CEE-Steckdosen-Kombination (IEC 60309) | 27440501
522589 |  | Vollgummivert. IP54 | Verteiler, Vollgummi, tragbar IP54 | Verteiler, Vollgummi, tragbar, Schutzart: IP54, Gehäuse: schlagfestes Vollgummi-Gehäuse mit abklappbarem Gehäusedeckel, verschließbar über V2A-Schnapp- verschlüsse in Sonderausführung, Gerätefarbe: Gehäuseunterteil schwarz ähnlich RAL 9017, Gehäuseoberteil gelb ähnlich RAL 1021, Gerätehöhe: 250 mm, Gerätebreite: 210 mm, Gerätetiefe: 210 mm, Bestückung: 6 x Schutzkontaktsteckdose 16A 230V IP 54 2 x CEE-Steckdose 16A 400V 5p 6h IP 54 1 x Drehfeldmeßeinrichtung mit Anzeige, roter- und grüner Leuchtmelder, Absicherung/Schutzmaßnahme: 3 x C-Automat 16A 1p 1 x FI-Schalter 40/0,03A 4p, Leitungseinführung/Anschlussmöglichkeit: CEE-Flansch-Gerätestecker 16A 400V 5p 6h IP 44 als Phasenwender-Ausführung , Zusätzliche Informationen: Anschlussfertig verdrahtet CEE-Steckdosen mit schraubloser, wartungsfreier Quick-Connect-Anschlusstechnik. | 20 | 1405.4 | EUR | ST | 2024-07-01 | 1 | 1 | 6.392 | KG | 4024941107068 | 85371098 | DE | 200/4 | https://catalogue.bals.com/de/extern/522589 | EC000379 | CEE-Steckdosen-Kombination (IEC 60309) | 27440501
522590 |  | Vollgummivert. IP54 | Verteiler, Vollgummi, tragbar IP54 | Verteiler, Vollgummi, tragbar, Norm: DIN EN 61439-2, Schutzart: IP54, Gehäuse: schlagfestes Vollgummi-Gehäuse mit abklappbarem Gehäusedeckel, verschließbar über V2A-Schnapp- verschlüsse in Sonderausführung, Gerätefarbe: Gehäuseunterteil schwarz ähnlich RAL 9017, Gehäuseoberteil gelb ähnlich RAL 1023, RDF-Faktor: 0,69, Bestückung: 6 x Schutzkontaktsteckdose 16A 230V IP 54 2 x CEE-Steckdose 16A 400V 5p 6h IP 54 1 x CEE-Steckdose 32A 400V 5p 6h IP 54 1 x Drehfeldmeßeinrichtung mit Anzeige, roter- und grüner Leuchtmelder, Absicherung/Schutzmaßnahme: 3 x C-Automat 16A 1p 1 x C-Automat 16A 3p 1 x FI-Schalter 40/0,03A 4p, Leitungseinführung/Anschlussmöglichkeit: CEE-Flansch-Gerätestecker 32A 400V 5p 6h IP 44 als Phasenwender-Ausführung , Zusätzliche Informationen: Anschlussfertig verdrahtet. CEE-Steckdosen mit schraubloser, wartungsfreier Quick-Connect-Anschlusstechnik. Aufbau gemäß Z-Nr. Z131036 | 20 | 1439.5 | EUR | ST | 2024-07-01 | 1 | 1 | 7.184 | KG | 4024941069687 | 85371098 | DE | 198/1 | https://catalogue.bals.com/de/extern/522590 | EC000379 | CEE-Steckdosen-Kombination (IEC 60309) | 27440501
523291 |  | Vollgummivert. IP44 | Verteiler, Vollgummi, tragbar IP44 | Verteiler, Vollgummi, tragbar, Norm: DIN EN 61439-2, Schutzart: IP44, Gehäuse: schlagfestes Vollgummi-Gehäuse mit abklappbarem Gehäusedeckel, verschließbar über V2A-Schnapp- verschlüsse, Gerätefarbe: Gehäuseunterteil schwarz ähnlich RAL 9017, Gehäuseoberteil schwarz ähnlich RAL 9017, Gerätehöhe: 297 mm, Gerätebreite: 250 mm, Gerätetiefe: 210 mm, RDF-Faktor: 0,72, InA: 32, Bestückung: 6 x Schutzkontaktsteckdose 16A 230V IP 54, Absicherung/Schutzmaßnahme: 6 x C-Automat 16A 1p 1 x FI-Schalter 40/0,03A 4p, Leitungseinführung/Anschlussmöglichkeit: CEE-Stecker 32A 400V 5p 6h IP 44 mit 3m Leitung H07RN-F5G4 , Zusätzliche Informationen: Anschlussfertig verdrahtet. Aufbau gemäß Z-Nr. Z131066 CEE-Geräte mit schraubloser, wartungsfreier Quick-Connect-Anschlusstechnik | 20 | 1195.4 | EUR | ST | 2024-07-01 | 1 | 1 | 7.874 | KG | 4024941947954 | 85371098 | DE | 200/4 | https://catalogue.bals.com/de/extern/523291 | EC000379 | CEE-Steckdosen-Kombination (IEC 60309) | 27440501
524443 |  | Vollgummivert. IP44 | Verteiler, Vollgummi, tragbar IP44 | Verteiler, Vollgummi, tragbar, Norm: DIN EN 61439-2, Schutzart: IP44, Gehäuse: schlagfestes Vollgummi-Gehäuse mit abklappbarem Gehäusedeckel, verschließbar über V2A-Schnapp- verschlüsse, Gerätefarbe: Gehäuseunterteil schwarz ähnlich RAL 9017, Gehäuseoberteil schwarz ähnlich RAL 9017, Gerätehöhe: 355 mm, Gerätebreite: 320 mm, Gerätetiefe: 245 mm, RDF-Faktor: 1, InA: 32, Bestückung: 4 x Schutzkontaktsteckdose 16A 230V IP 54 3 x CEE-Steckdose 16A 400V 5p 6h IP 44 1 x CEE-Steckdose 32A 400V 5p 6h IP 44, Absicherung/Schutzmaßnahme: 2 x D01 1p 3 x D01 3p, Leitungseinführung/Anschlussmöglichkeit: CEE-Stecker 32A 400V 5p 6h IP 44 mit 3m Leitung H07RN-F5G4 , Zusätzliche Informationen: Anschlussfertig verdrahtet. CEE-Geräte mit schraubloser, wartungsfreier Quick-Connect-Anschlusstechnik. | 20 | 1720.7 | EUR | ST | 2024-07-01 | 1 | 1 | 11.866 | KG | 4024941194891 | 85371098 | DE | 201/2 | https://catalogue.bals.com/de/extern/524443 | EC000379 | CEE-Steckdosen-Kombination (IEC 60309) | 27440501
524446 |  | Vollgummivert. IP44 | Verteiler, Vollgummi, tragbar IP44 | Verteiler, Vollgummi, tragbar, Norm: DIN EN 61439-2, Schutzart: IP44, Gehäuse: schlagfestes Vollgummi-Gehäuse mit abklappbarem Gehäusedeckel, verschließbar über V2A-Schnapp- verschlüsse, Gerätefarbe: Gehäuseunterteil schwarz ähnlich RAL 9017, Gehäuseoberteil schwarz ähnlich RAL 9017, Gerätehöhe: 355 mm, Gerätebreite: 320 mm, Gerätetiefe: 245 mm, RDF-Faktor: 0,69, InA: 63, Bestückung: 4 x Schutzkontaktsteckdose 16A 230V IP 44 (7130) 1 x CEE-Steckdose 16A 400V 5p 6h IP 44 (13835) 1 x CEE-Steckdose 32A 400V 5p 6h IP 44 (13850) 1 x CEE-Steckdose 63A 400V 5p 6h IP 44 (136), Absicherung/Schutzmaßnahme: 2 x D01 1p 1 x D01 3p 1 x D02 3p 1 x FI-Schalter 63/0,03A 4p, Leitungseinführung/Anschlussmöglichkeit: CEE-Stecker 63A 400V 5p 6h IP 44 (2155) mit 3m Leitung H07RN-F5G10 , Zusätzliche Informationen: Anschlussfertig verdrahtet. CEE-Geräte 16-32A mit schraubloser, wartungsfreier Quick-Connect-Anschlusstechnik | 20 | 2061.9 | EUR | ST | 2024-07-01 | 1 | 1 | 14.686 | KG | 4024941194921 | 85371098 | DE | 202/1 | https://catalogue.bals.com/de/extern/524446 | EC000379 | CEE-Steckdosen-Kombination (IEC 60309) | 27440501
524449 |  | Vollgummivert. IP44 | Verteiler, Vollgummi, tragbar IP44 | Verteiler, Vollgummi, tragbar, Norm: DIN EN 61439-2, Schutzart: IP44, Gehäuse: 250 x 210 mm aus schlagfestem Vollgummi mit aufklappbarem Gehäusedeckel und V2A- Schnellverschluß, Gerätefarbe: Gehäuseunterteil schwarz ähnlich RAL 9017, Gehäuseoberteil schwarz ähnlich RAL 9017, Gerätehöhe: 297 mm, Gerätebreite: 250 mm, Gerätetiefe: 210 mm, RDF-Faktor: 1, InA: 32, Bestückung: 4 x Schutzkontaktsteckdose 16A 230V 2 x CEE-Steckdose 32A 400V 5p, Absicherung/Schutzmaßnahme: 4 x C-Automat 16A 1p, Leitungseinführung/Anschlussmöglichkeit: CEE-Gerätestecker 32A 400V 5p , Zusätzliche Informationen: Anschlussfertig verdrahtet. | 20 | 959.7 | EUR | ST | 2024-07-01 | 1 | 1 | 6.152 | KG | 4024941209069 | 85371098 | DE | 199/2 | https://catalogue.bals.com/de/extern/524449 | EC000379 | CEE-Steckdosen-Kombination (IEC 60309) | 27440501
530003 |  | Blockverteiler IP44 | Blockverteiler IP44 | Blockverteiler, Norm: DIN EN 61439-2, Schutzart: IP44, Gehäuse: schlagfeste Vollgummi-Leiste, Gerätefarbe: Gehäuseunterteil schwarz ähnlich RAL 9017, Gehäuseoberteil schwarz ähnlich RAL 9017, RDF-Faktor: 0,71, Bestückung: 2 x Schutzkontaktsteckdose 16A 230V IP 54 1 x CEE-Steckdose 16A 400V 5p 6h IP 44, Absicherung/Schutzmaßnahme: 2 x C-Automat 16A 1p 1 x FI-Schalter 40/0,03A 4p, Leitungseinführung/Anschlussmöglichkeit: CEE-Stecker 16A 400V 5p 6h IP 44 mit 2m Leitung H07RN-F5G2,5 , Zusätzliche Informationen: Anschlussfertig verdrahtet. CEE-Geräte mit schraubloser, wartungsfreier Quick-Connect-Anschlusstechnik. Aufbau gemäß Z-Nr. Z131135 | 20 | 549.2 | EUR | ST | 2024-07-01 | 1 | 1 | 4.036 | KG | 4024941947961 | 85371098 | DE | 196/1 | https://catalogue.bals.com/de/extern/530003 | EC000379 | CEE-Steckdosen-Kombination (IEC 60309) | 27440501
530090 |  | Blockverteiler IP44 | Blockverteiler IP44 | Blockverteiler, Norm: DIN EN 61439-2, Schutzart: IP44, Gehäuse: schlagfeste Vollgummi-Leiste, Gerätefarbe: Gehäuseunterteil schwarz RAL 9005, Gehäuseoberteil schwarz RAL 9005, Gerätehöhe: 90 mm, Gerätebreite: 400 mm, Gerätetiefe: 150 mm, RDF-Faktor: 0,85, InA: 32, Bestückung: 6 x Schutzkontaktsteckdose 16A 230V IP 44 1 x CEE-Steckdose 32A 400V 5p 6h IP 44, Absicherung/Schutzmaßnahme: 3 x C-Automat 16A 1p 1 x FI-Schalter 40/0,03A 4p / 3TE, Leitungseinführung/Anschlussmöglichkeit: CEE-Stecker 32A 400V 5p 6h IP 44 mit 2m Leitung H07RN-F5G4 , Zusätzliche Informationen: Anschlussfertig verdrahtet. Aufbau gemäß Z-Nr. Z131133 CEE-Geräte mit schraubloser, wartungsfreier Quick-Connect-Anschlusstechnik | 20 | 788.4 | EUR | ST | 2024-07-01 | 1 | 1 | 5.426 | KG | 4024941947978 | 85371098 | DE | 197/2 | https://catalogue.bals.com/de/extern/530090 | EC000379 | CEE-Steckdosen-Kombination (IEC 60309) | 27440501
530179 |  | Blockverteiler IP44 | Blockverteiler IP44 | Blockverteiler, Norm: DIN EN 61439-2, Schutzart: IP44, Gehäuse: schlagfeste Vollgummi-Leiste, Gerätefarbe: Gehäuseunterteil schwarz ähnlich RAL 9017, Gehäuseoberteil schwarz ähnlich RAL 9017, Gerätehöhe: 365 mm, Gerätebreite: 120 mm, Gerätetiefe: 90 mm, RDF-Faktor: 0,9, InA: 32, Bestückung: 1 x Schutzkontaktsteckdose 16A 230V 1 x CEE-Steckdose 16A 400V 5p 1 x CEE-Steckdose 32A 400V 5p, Absicherung/Schutzmaßnahme: 1 x C-Automat 16A 1p 1 x C-Automat 16A 3p unter Betätigungsklappe, Leitungseinführung/Anschlussmöglichkeit: CEE-Stecker 32A 400V 5p mit 1,8m Leitung H07RN-F5G4 , Zusätzliche Informationen: Anschlußfertig verdrahtet Aufbau gemäß Z-Nr. Z1310115 | 20 | 512.9 | EUR | ST | 2024-07-01 | 1 | 1 | 4.534 | KG | 4024941197892 | 85371098 | DE | 195/1 | https://catalogue.bals.com/de/extern/530179 | EC000379 | CEE-Steckdosen-Kombination (IEC 60309) | 27440501
530321 |  | Blockverteiler IP44 | Blockverteiler IP44 | Blockverteiler, Norm: DIN EN 61439-2, Schutzart: IP44, Gehäuse: schlagfeste Vollgummi-Leiste, Gerätefarbe: Gehäuseunterteil schwarz ähnlich RAL 9017, Gehäuseoberteil schwarz ähnlich RAL 9017, Gerätehöhe: 88 mm, Gerätebreite: 365 mm, Gerätetiefe: 120 mm, RDF-Faktor: 0,82, InA: 16, Bestückung: 3 x CEE-Steckdose 16A 400V 5p 6h, Absicherung/Schutzmaßnahme: 1 x FI-Schutzschalter 40/0,03A 4P unter Betätigungsklappe, Leitungseinführung/Anschlussmöglichkeit: CEE-Stecker 16A 400V 5p mit 2m HO7RN-F5 G2,5 , Zusätzliche Informationen: Anschlussfertig verdrahtet. Aufbau gemäß Z-Nr. Z131128 | 20 | 424.7 | EUR | ST | 2024-07-01 | 1 | 1 | 3.932 | KG | 4024941947985 | 85371098 | DE | 196/4 | https://catalogue.bals.com/de/extern/530321 | EC000379 | CEE-Steckdosen-Kombination (IEC 60309) | 27440501
530425 |  | Blockverteiler IP44 | Blockverteiler IP44 | Blockverteiler, Norm: DIN EN 61439-2, Schutzart: IP44, Gehäuse: schlagfeste Vollgummi-Leiste, Gerätefarbe: Gehäuseunterteil schwarz ähnlich RAL 9017, Gehäuseoberteil schwarz ähnlich RAL 9017, Gerätehöhe: 90 mm, Gerätebreite: 400 mm, Gerätetiefe: 150 mm, RDF-Faktor: 0,86, InA: 16, Bestückung: 6 x Schutzkontaktsteckdose 16A 230V IP 54 1 x CEE-Steckdose 16A 400V 5p 6h IP 44, Absicherung/Schutzmaßnahme: 3 x C-Automat 16A 1p 1 x FI-Schalter 40/0,03A 4p / 3TE, Leitungseinführung/Anschlussmöglichkeit: CEE-Stecker 16A 400V 5p 6h IP 44 mit 2m Leitung H07RN-F5G2,5 , Zusätzliche Informationen: Anschlussfertig verdrahtet. Aufbau gemäß Z-Nr. Z131169 CEE-Geräte mit schraubloser, wartungsfreier Quick-Connect-Anschlusstechnik | 20 | 770.2 | EUR | ST | 2024-07-01 | 1 | 1 | 4.862 | KG | 4024941947992 | 85371098 | DE | 197/3 | https://catalogue.bals.com/de/extern/530425 | EC000379 | CEE-Steckdosen-Kombination (IEC 60309) | 27440501
530426 |  | Blockverteiler IP44 | Blockverteiler IP44 | Blockverteiler, Norm: DIN EN 61439-2, Schutzart: IP44, Gehäuse: schlagfeste Vollgummi-Leiste, Gerätefarbe: Gehäuseunterteil schwarz ähnlich RAL 9017, Gehäuseoberteil schwarz ähnlich RAL 9017, Gerätehöhe: 90 mm, Gerätebreite: 400 mm, Gerätetiefe: 150 mm, RDF-Faktor: 0,89, InA: 32, Bestückung: 2 x Schutzkontaktsteckdose 16A 230V IP 54 1 x CEE-Steckdose 16A 400V 5p 6h IP 44 1 x CEE-Steckdose 32A 400V 5p 6h IP 44, Absicherung/Schutzmaßnahme: 2 x C-Automat 16A 1p 1 x C-Automat 16A 3p, Leitungseinführung/Anschlussmöglichkeit: CEE-Stecker 32A 400V 5p 6h IP 44 mit 2m Leitung H07RN-F5G4 , Zusätzliche Informationen: Anschlussfertig verdrahtet. Aufbau gemäß Z-Nr. Z131170 CEE-Geräte mit schraubloser, wartungsfreier Quick-Connect-Anschlusstechnik | 20 | 689.5 | EUR | ST | 2024-07-01 | 1 | 1 | 5.022 | KG | 4024941948005 | 85371098 | DE | 197/3 | https://catalogue.bals.com/de/extern/530426 | EC000379 | CEE-Steckdosen-Kombination (IEC 60309) | 27440501
540055 |  | Kreuzverteiler IP44 | Kreuzverteiler IP44 | Kreuzverteiler, Norm: DIN EN 61439-2, Schutzart: IP44, Gehäuse: schlagfestes Kunstoff-Gehäuse mit V2A-Hängebügel, Gerätefarbe: Gehäuseunterteil grau RAL 7035, Gehäuseoberteil grau RAL 7035, Gerätehöhe: 118 mm, Gerätebreite: 118 mm, Gerätetiefe: 80 mm, RDF-Faktor: 0,33, InA: 16, Bestückung: 1 x Schutzkontaktsteckdose 16A 230V IP 44 (7138) 2 x CEE-Steckdose 16A 400V 5p 6h IP 44 (132001), Absicherung/Schutzmaßnahme: ohne, Leitungseinführung/Anschlussmöglichkeit: 1 x M25 Kabelverschraubung , Zusätzliche Informationen: Anschlussfertig verdrahtet auf Klemmstein. Aufbau gem. Zeichnung: Z101247 | 20 | 215 | EUR | ST | 2024-07-01 | 1 | 2 | 0.614 | KG | 4024941104197 | 85371098 | DE | 205/3 | https://catalogue.bals.com/de/extern/540055 | EC000379 | CEE-Steckdosen-Kombination (IEC 60309) | 27440501
560030 |  | IP44 | IP44 | Schutzart: IP44 | 20 |  |  | ST |  |  | 1 | 29.114 | KG | 4024941109307 | 85371098 | DE | 211/1
560384 |  | Edelst. Vert. AP IP44 | Verteiler, Edelstahl, Aufputzgehäuse IP44 | Verteiler, Edelstahl, Aufputzgehäuse, Schutzart: IP44, Gehäuse: V2A-Edelstahl-Verteiler, mit verschließbarer Tür (Kastenschloss mit Profilhalbzylinder) inkl. lose beigelegten Wandbefestigungslaschen. Der Schrank ist im gesteckten Zustand verschließbar, die Abgangsleitungen können über eine frontseitige Bürstensperre aus dem Schrank heraus geführt werden., Gerätehöhe: 500 mm, Gerätebreite: 420 mm, Gerätetiefe: 200 mm, Bestückung: 1 x Montagewinkel 2 x Schutzkontaktsteckdose 16A 230V IP54 blau 1 x CEE-Steckdose 16A 400V 5p 6h IP44 1 x CEE-Steckdose 32A 400V 5p 6h IP44, Absicherung/Schutzmaßnahme: 2 x C-Automat 16A 1p 1 x C-Automat 16A 3p 1 x C-Automat 32A 3p 1 x FI-Schalter 63/0,03A 4p Bauseitige Vorsicherung max. 63A, Leitungseinführung/Anschlussmöglichkeit: 1 x M25 unten (verschlossen) 1 x M32 unten (verschlossen) 1 x M40 unten (offen) (oben keine Leitungseinführungen) 1 x Zählerklemmstein 5x25 mm² / Typ: C (für Schleifleitung geeignet) , Zusätzliche Informationen: Anschlussfertig verdrahtet. | 20 |  |  | ST |  |  | 1 | 15.998 | KG | 4024941948012 | 85371098 | DE | 182/2 | https://catalogue.bals.com/de/extern/560384 | EC000379 | CEE-Steckdosen-Kombination (IEC 60309) | 27440501
560508 |  | Edelst. Vert. AP IP44 | Verteiler, Edelstahl, Aufputzgehäuse IP44 | Verteiler, Edelstahl, Aufputzgehäuse, Schutzart: IP44, Gehäuse: V2A-Edelstahl-Verteiler, mit verschließbarer Tür (Kastenschloss mit Profilhalbzylinder) inkl. lose beigelegten Wandbefestigungslaschen, welche frei positionierbar sind, die vier Befestigungsbohrungen zur Befestigung, müssen vor Ort in der Schrankrückwand gesetzt werden. Der Schrank ist im gesteckten Zustand verschließbar, die Abgangsleitungen können über eine frontseitige Bürstensperre aus dem Schrank heraus geführt werden., Gerätehöhe: 300 mm, Gerätebreite: 300 mm, Gerätetiefe: 200 mm, Bestückung: 1 x Montagewinkel 1 x Schutzkontaktsteckdose 16A 230V IP54 blau 1 x CEE-Steckdose 16A 400V 5p 6h IP44 1 x CEE-Steckdose 32A 400V 5p 6h IP44, Absicherung/Schutzmaßnahme: ohne, Leitungseinführung/Anschlussmöglichkeit: 1 x M20 unten (offen) 1 x M25 unten (offen) 1 x M32 unten (offen) (oben keine Leitungseinführungen) , Zusätzliche Informationen: Anschlussfertig verdrahtet auf drei Stromkreise. Die Steckdosen werden einzeln auf Reihenklemmen 4 bzw. 6 mm² verdrahtet. | 20 |  |  | ST |  |  | 1 | 7.708 | KG | 4024941195225 | 85371098 | DE | 182/1 | https://catalogue.bals.com/de/extern/560508 | EC000379 | CEE-Steckdosen-Kombination (IEC 60309) | 27440501
560509 |  | Edelst. Vert. UP IP44 | Verteiler, Edelstahl, Unterputzgehäuse IP44 | Verteiler, Edelstahl, Unterputzgehäuse, Schutzart: IP44, Gehäuse: V2A-Edelstahl-Verteiler, mit verschließbarer Tür (Kastenschloss mit Profilhalbzylinder) inkl. seitlichen Einputzhaken. Der Schrank ist im gesteckten Zustand verschließbar, die Abgangsleitungen können über eine frontseitige Bürstensperre aus dem Schrank heraus geführt werden., Gerätehöhe: 300 mm, Gerätebreite: 300 mm, Gerätetiefe: 200 mm, Bestückung: 1 x Montagewinkel 1 x Schutzkontaktsteckdose 16A 230V IP54 blau 1 x CEE-Steckdose 16A 400V 5p 6h IP44 1 x CEE-Steckdose 32A 400V 5p 6h IP44, Absicherung/Schutzmaßnahme: ohne, Leitungseinführung/Anschlussmöglichkeit: 1 x M20 unten (offen) 1 x M25 unten (offen) 1 x M32 unten (offen) (oben keine Leitungseinführungen) , Zusätzliche Informationen: Anschlussfertig verdrahtet auf drei Stromkreise. Die Steckdosen werden einzeln auf Reihenklemmen 4 bzw. 6 mm² verdrahtet. | 20 |  |  | ST |  |  | 1 | 9.04 | KG | 4024941195232 | 85371098 | DE | 184/1 | https://catalogue.bals.com/de/extern/560509 | EC000379 | CEE-Steckdosen-Kombination (IEC 60309) | 27440501
560609 |  | Edelst. Vert. AP IP44 | Verteiler, Edelstahl, Aufputzgehäuse IP44 | Verteiler, Edelstahl, Aufputzgehäuse, Schutzart: IP44, Gehäuse: V2A-Edelstahl-Verteiler,mit verschließbarer Tür (Kastenschloss mit Profilhalbzylinder)inkl. lose beigelegten Wandbefestigungslaschen, welche frei positionierbar sind, die vier Befestigungsbohrungen zur Befestigung, müssen vor Ort in der Schrankrückwand gesetzt werden. Der Schrank ist im gestecktem Zustand verschließbar, die Zugangsleitung kann über eine frontseitige Bürstensperre aus dem Schrank heraus geführt werden., Gerätehöhe: 700 mm, Gerätebreite: 350 mm, Gerätetiefe: 350 mm, Bestückung: 1 x Montagewinkel 1 x CEE-Gerätestecker 63A 400V 5p 6h IP 44 (2781), Absicherung/Schutzmaßnahme: ohne, Leitungseinführung/Anschlussmöglichkeit: 1 x M50 unten (offen) (oben keine Leitungseinführungen) , Zusätzliche Informationen: Anschlussfertig verdrahtet auf Abgangsreihenklemmen 5 x 50 qmm. | 20 |  |  | ST |  |  | 1 | 20.612 | KG | 4024941948029 | 85371098 | DE | 186/1 | https://catalogue.bals.com/de/extern/560609 | EC000379 | CEE-Steckdosen-Kombination (IEC 60309) | 27440501
560965 |  | Edelst. Vert. UP IP44 | Verteiler, Edelstahl, Unterputzgehäuse IP44 | Verteiler, Edelstahl, Unterputzgehäuse, Schutzart: IP44, Gehäuse: V2A-Edelstahl-Verteiler, mit verschließbarer Tür (Kastenschloss mit Profilhalbzylinder) inkl. seitlichen Einputzhaken. Der Schrank ist im gesteckten Zustand verschließbar, die Abgangsleitungen können über eine frontseitige Bürstensperre aus dem Schrank heraus geführt werden., Gerätehöhe: 300 mm, Gerätebreite: 300 mm, Gerätetiefe: 200 mm, Bestückung: 1 x Montagewinkel 2 x Schutzkontaktsteckdose 16A 230V IP54 blau 1 x CEE-Steckdose 16A 400V 5p 6h IP44, Absicherung/Schutzmaßnahme: ohne, Leitungseinführung/Anschlussmöglichkeit: 1 x M20 unten (verschlossen) 1 x M25 unten (verschlossen) 1 x M32 unten (offen) (oben keine Leitungseinführungen) 1 x Reihenklemme 5x6 mm² , Zusätzliche Informationen: Anschlussfertig verdrahtet. | 20 |  |  | ST |  |  | 1 | 16.828 | KG | 4024941948036 | 85371098 | DE | 184/1 | https://catalogue.bals.com/de/extern/560965 | EC000379 | CEE-Steckdosen-Kombination (IEC 60309) | 27440501
560967 |  | Edelst. Vert. AP IP44 | Verteiler, Edelstahl, Aufputzgehäuse IP44 | Verteiler, Edelstahl, Aufputzgehäuse, Schutzart: IP44, Gehäuse: V2A-Edelstahl-Verteiler, mit verschließbarer Tür (Kastenschloss mit Profilhalbzylinder) inkl. lose beigelegten Wandbefestigungslaschen. Der Schrank ist im gesteckten Zustand verschließbar, die Abgangsleitungen können über eine frontseitige Bürstensperre aus dem Schrank heraus geführt werden., Gerätehöhe: 300 mm, Gerätebreite: 300 mm, Gerätetiefe: 200 mm, Bestückung: 1 x Montagewinkel 2 x Schutzkontaktsteckdose 16A 230V IP54 blau 1 x CEE-Steckdose 16A 400V 5p 6h IP44, Absicherung/Schutzmaßnahme: ohne, Leitungseinführung/Anschlussmöglichkeit: 1 x M20 unten (offen) 1 x M25 unten (offen) 1 x M32 unten (verschlossen) (oben keine Leitungseinführungen) , Zusätzliche Informationen: Anschlussfertig verdrahtet auf zwei Stromkreise. Die Steckdosen werden einzeln auf Reihenklemmen 4 mm² verdrahtet. | 20 |  |  | ST |  |  | 1 | 7.916 | KG | 4024941948043 | 85371098 | DE | 182/1 | https://catalogue.bals.com/de/extern/560967 | EC000379 | CEE-Steckdosen-Kombination (IEC 60309) | 27440501
561016 |  | Edelst. Vert. UP IP44 | Verteiler, Edelstahl, Unterputzgehäuse IP44 | Verteiler, Edelstahl, Unterputzgehäuse, Schutzart: IP44, Gehäuse: V2A-Edelstahl-Verteiler, mit verschließbarer Tür (Kastenschloss mit Profilhalbzylinder) inkl. seitlichen Einputzhaken. Der Schrank ist im gestecktem Zustand verschließbar, die Zugangsleitung kann über eine frontseitige Bürstensperre aus dem Schrank heraus geführt werden. Oberfläche: Strichschliff, Gerätehöhe: 565 mm, Gerätebreite: 485 mm, Gerätetiefe: 200 mm, Bestückung: Bestückung im Schrank 1 x Montagewinkel 1 x CEE-Gerätestecker 125A 400V 5p 6h IP 67, Absicherung/Schutzmaßnahme: ohne, Leitungseinführung/Anschlussmöglichkeit: 1 x M40 unten (offen) 1 x M50 unten (verschlossen) 1 x M63 unten (verschlossen) (oben keine Leitungseinführungen) , Zusätzliche Informationen: Anschlussfertig verdrahtet auf Abgangsreihenklemmen 5 x 50 qmm. Aufbau gem. Zeichnung: Z080729 | 20 |  |  | ST |  |  | 1 | 23.788 | KG | 4024941948050 | 85371098 | DE | 186/3 |  | EC000379 | CEE-Steckdosen-Kombination (IEC 60309) | 27440501
561090 |  | Poller IP44 | Elektroanschlusssäule / Poller IP44 | Elektroanschlusssäule / Poller, Schutzart: IP44, Gehäuse: verzinkte Stahl-Säule mit Bodenplatte (Außenbefestigung) montierbar auf einem Betonsockel. Der Poller ist im gesteckten Zustand verschließbar (Kastenschloss mit Profilhalbzylinder), die Abgangs- leitungen können über eine Leitungsrutsche aus dem Poller heraus geführt werden. Die Säule ist ausgestattet mit einem Schmuckkopf., Gerätefarbe: Anthrazitgrau RAL 7016, Gerätehöhe: 1.355 mm, Gerätebreite: 250 mm, Gerätetiefe: 250 mm, Bestückung: 1 x V2A-Montagewinkel 2 x Schutzkontaktsteckdose 16A 230V IP54 blau 1 x CEE-Steckdose 16A 400V 5p 6h IP44 1 x CEE-Steckdose 32A 400V 5p 6h IP44, Absicherung/Schutzmaßnahme: 2 x C-Automat 16A 1p 1 x C-Automat 16A 3p 1 x C-Automat 32A 3p 1 x FI-Schalter 40/0,03A 4p Bauseitige Vorsicherung max. 40A, Leitungseinführung/Anschlussmöglichkeit: 1 x Zählerklemmstein 5x25 mm² / Typ: C , Zusätzliche Informationen: Anschlussfertig verdrahtet. | 20 |  |  | ST |  |  | 1 | 50.092 | KG | 4024941948067 | 85371098 | DE | 209/1 | https://catalogue.bals.com/de/extern/561090 | EC000379 | CEE-Steckdosen-Kombination (IEC 60309) | 27440501
561449 |  | Edelst. Vert. AP IP44 | Verteiler, Edelstahl, Aufputzgehäuse IP44 | Verteiler, Edelstahl, Aufputzgehäuse, Schutzart: IP44, Gehäuse: V2A-Edelstahl-Verteiler, mit verschließbarer Tür (Kastenschloss mit Profilhalbzylinder) inkl. lose beigelegten Wandbefestigungslaschen, welche frei positionierbar sind, die vier Befestigungsbohrungen zur Befestigung, müssen vor Ort in der Schrankrückwand gesetzt werden. Der Schrank ist im gesteckten Zustand verschließbar, die Abgangsleitungen können über eine frontseitige Bürstensperre aus dem Schrank heraus geführt werden., Gerätehöhe: 700 mm, Gerätebreite: 530 mm, Gerätetiefe: 220 mm, Bestückung: 1 x Montagewinkel 2 x Schutzkontaktsteckdose 16A 230V IP54 blau 1 x CEE-Steckdose 16A 400V 5p 6h IP44 1 x CEE-Steckdose 32A 400V 5p 6h IP44 1 x CEE-Steckdose 63A 400V 5p 6h IP44, Absicherung/Schutzmaßnahme: 2 x C-Automat 16A 1p 1 x C-Automat 16A 3p 1 x C-Automat 32A 3p 1 x FI-Schalter 63/0,03A 4p Typ A / Gesamt Bauseitige Vorsicherung max. 63A, Leitungseinführung/Anschlussmöglichkeit: 1 x M32 unten (verschlossen) 1 x M40 unten (offen) 1 x M50 unten (verschlossen) (oben keine Leitungseinführungen) 1 x Zählerklemmstein 5x25 mm² / Typ: C (für Schleifleitung geeignet) , Zusätzliche Informationen: Anschlussfertig verdrahtet. | 20 |  |  | ST |  |  | 1 | 25.408 | KG | 4024941948074 | 85371098 | DE | 183/2 | https://catalogue.bals.com/de/extern/561449 | EC000379 | CEE-Steckdosen-Kombination (IEC 60309) | 27440501
561844 |  | Edelst. Vert. UP IP44 | Verteiler, Edelstahl, Unterputzgehäuse IP44 | Verteiler, Edelstahl, Unterputzgehäuse, Schutzart: IP44, Gehäuse: V2A-Edelstahl-Verteiler, mit verschließbarer Tür (Kastenschloss mit Profilhalbzylinder) inkl. seitlichen Einputzhaken. Der Schrank ist im gesteckten Zustand verschließbar, die Abgangsleitungen können über eine frontseitige Bürstensperre aus dem Schrank heraus geführt werden., Gerätehöhe: 510 mm, Gerätebreite: 420 mm, Gerätetiefe: 200 mm, Bestückung: 1 x Montagewinkel 2 x Schutzkontaktsteckdose 16A 230V IP54 blau 1 x CEE-Steckdose 16A 400V 5p 6h IP44 1 x CEE-Steckdose 32A 400V 5p 6h IP44, Absicherung/Schutzmaßnahme: 2 x C-Automat 16A 1p 1 x C-Automat 16A 3p 1 x C-Automat 32A 3p 1 x FI-Schalter 63/0,03A 4p Bauseitige Vorsicherung max. 63A, Leitungseinführung/Anschlussmöglichkeit: 1 x M25 unten (verschlossen) 1 x M32 unten (verschlossen) 1 x M40 unten (offen) (oben keine Leitungseinführungen) 1 x Zählerklemmstein 5x25 mm² / Typ: C (für Schleifleitung geeignet) , Zusätzliche Informationen: Anschlussfertig verdrahtet. | 20 |  |  | ST |  |  | 1 | 17.578 | KG | 4024941948081 | 85371098 | DE | 184/2 | https://catalogue.bals.com/de/extern/561844 | EC000379 | CEE-Steckdosen-Kombination (IEC 60309) | 27440501
561872 |  | Edelst. Vert. UP IP44 | Verteiler, Edelstahl, Unterputzgehäuse IP44 | Verteiler, Edelstahl, Unterputzgehäuse, Schutzart: IP44, Gehäuse: V2A-Edelstahl-Verteiler, mit verschließbarer Tür (Kastenschloss mit Profilhalbzylinder) inkl. seitlichen Einputzhaken. Der Schrank ist im gesteckten Zustand verschließbar, die Abgangsleitungen können über eine frontseitige Bürstensperre aus dem Schrank heraus geführt werden., Gerätehöhe: 510 mm, Gerätebreite: 220 mm, Gerätetiefe: 200 mm, Bestückung: 1 x Montagewinkel 1 x Schutzkontaktsteckdose 16A 230V IP54 blau 1 x CEE-Steckdose 16A 400V 5p 6h IP44, Absicherung/Schutzmaßnahme: 1 x C-Automat 16A 1p 1 x C-Automat 16A 3p 1 x FI-Schalter 40/0,03A 4p, Leitungseinführung/Anschlussmöglichkeit: 1 x M32 unten 1 x M40 unten (oben keine Leitungseinführungen) 1 x Zählerklemmstein 5x25 mm² / Typ: C (für Schleifleitung geeignet) , Zusätzliche Informationen: Anschlussfertig verdrahtet. | 20 |  |  | ST |  |  | 1 | 11.896 | KG | 4024941948098 | 85371098 | DE | 185/1 | https://catalogue.bals.com/de/extern/561872 | EC000379 | CEE-Steckdosen-Kombination (IEC 60309) | 27440501
562130 |  | Edelst. Vert. UP IP44 | Verteiler, Edelstahl, Unterputzgehäuse IP44 | Verteiler, Edelstahl, Unterputzgehäuse, Schutzart: IP44, Gehäuse: V2A-Edelstahl-Verteiler,mit verschließbarer Tür (Kastenschloss mit Profilhalbzylinder)inkl. seit- lichen Einputzhaken. Der Schrank ist im gestecktem Zustand verschließbar, die Abgangsleitungen können über eine frontseitige Bürstensperre aus dem Schrank heraus geführt werden. Der abnehmbare Blendrahmen gewährleistet einen Putz- ausgleich., Gerätehöhe: 580 mm, Gerätebreite: 485 mm, Gerätetiefe: 200 mm, Bestückung: 1 x Montagewinkel 1 x CEE-Anbau-Gerätestecker 16A 400V 5p 6h IP 44 (mit zusätzlicher Haltenase) 1 x Netzumschalter 63A 4p (50-1382) (Netz - 0 - Notstrom), Absicherung/Schutzmaßnahme: ohne, Leitungseinführung/Anschlussmöglichkeit: 1 x M25 unten (offen) 1 x M32 unten (verschlossen) 1 x M40 unten (verschlossen) (oben keine Leitungseinführungen) , Zusätzliche Informationen: Anschlussfertig verdrahtet, mit 2 Reihenklemmen 5 x 16 qmm (Netzzuleitung / Verbraucherleitung) Aufbau gemäß Z-Nr. Z131180 CEE-Stecker mit schraubloser, wartungsfreier Quick-Connect-Anschlusstechnik. | 20 |  |  | ST |  |  | 1 |  | KG | 4024941948104 | 85371098 | DE | 186/2 | https://catalogue.bals.com/de/extern/562130 | EC000379 | CEE-Steckdosen-Kombination (IEC 60309) | 27440501
562306 |  | Edelst. Vert. AP IP44 | Verteiler, Edelstahl, Aufputzgehäuse IP44 | Verteiler, Edelstahl, Aufputzgehäuse, Schutzart: IP44, Gehäuse: V2A-Edelstahl-Verteiler, mit verschließbarer Tür (Kastenschloss mit Profilhalbzylinder) inkl. lose beigelegten Wandbefestigungslaschen, welche frei positionierbar sind, die vier Befestigungsbohrungen zur Befestigung, müssen vor Ort in der Schrankrückwand gesetzt werden. Der Schrank ist im gesteckten Zustand verschließbar, die Abgangsleitungen können über eine frontseitige Bürstensperre aus dem Schrank heraus geführt werden., Gerätehöhe: 700 mm, Gerätebreite: 530 mm, Gerätetiefe: 220 mm, Bestückung: 1 x Montagewinkel 4 x Schutzkontaktsteckdose 16A 230V IP54 blau 1 x CEE-Steckdose 16A 400V 5p 6h IP44 1 x CEE-Steckdose 32A 400V 5p 6h IP44 1 x CEE-Steckdose 63A 400V 5p 6h IP44, Absicherung/Schutzmaßnahme: 4 x C-Automat 16A 1p 1 x C-Automat 16A 3p 1 x C-Automat 32A 3p 1 x FI-Schalter 63/0,03A 4p Typ A Bauseitige Vorsicherung max. 63A, Leitungseinführung/Anschlussmöglichkeit: 1 x M32 unten (verschlossen) 1 x M40 unten (verschlossen) 1 x M50 unten (offen) (oben keine Leitungseinführungen) 1 x Zählerklemmstein 5x25 mm² / Typ: C (für Schleifleitung geeignet) , Zusätzliche Informationen: Anschlussfertig verdrahtet. | 20 |  |  | ST |  |  | 1 | 25.354 | KG | 4024941948111 | 85371098 | DE | 183/2 | https://catalogue.bals.com/de/extern/562306 | EC000379 | CEE-Steckdosen-Kombination (IEC 60309) | 27440501
562366 |  | Poller IP44 | Elektroanschlusssäule / Poller IP44 | Elektroanschlusssäule / Poller, Schutzart: IP44, Gehäuse: verzinkte Stahl-Säule mit Innenbefestigung montierbar auf einem Bodenanker. Der Poller ist im gesteckten Zustand verschließbar (Kastenschloss mit Profilhalbzylinder), die Abgangs- leitungen können über eine Leitungsrutsche aus dem Poller heraus geführt werden. Die Säule ist ausgestattet mit einer leicht gewölbten Kappe., Gerätehöhe: 1.120 mm, Gerätebreite: 420 mm, Gerätetiefe: 420 mm, Bestückung: 1 x Kunststoff-Gehäuse 460x276 mm 4 x Schutzkontaktsteckdose 16A 230V IP54 blau 1 x CEE-Steckdose 16A 400V 5p 6h IP44 1 x CEE-Steckdose 32A 400V 5p 6h IP44 1 x CEE-Wandsteckdose 63A 400V 5p 6h IP44, Absicherung/Schutzmaßnahme: 4 x C-Automat 16A 1p 1 x C-Automat 16A 3p 1 x C-Automat 32A 3p 1 x C-Automat 63A 3p / Vorsicherung FI 1 x FI-Schalter 63/0,03A 4p / Gesamt Bauseitige Vorsicherung max. 63A, Leitungseinführung/Anschlussmöglichkeit: 1 x M50 Blindstopfen 1 x M50 Kabelverschraubung Dichtbereich 27-35mm 1 x M12 Kabelverschraubung Säulenerdung 1 x Zählerklemmstein 5x25 mm² / Typ: C , Zusätzliche Informationen: Anschlussfertig verdrahtet. | 20 |  |  | ST |  |  | 1 | 94.829 | KG | 4024941936996 | 85371098 | DE | 210/2 | https://catalogue.bals.com/de/extern/562366 | EC000379 | CEE-Steckdosen-Kombination (IEC 60309) | 27440501
562372 |  | Poller IP44 | Elektroanschlusssäule / Poller IP44 | Elektroanschlusssäule / Poller, Schutzart: IP44, Gehäuse: verzinkte Stahl-Säule mit Bodenplatte (Außenbefestigung) montierbar auf einem Betonsockel. Der Poller ist im gesteckten Zustand verschließbar (Kastenschloss mit Profilhalbzylinder), die Abgangs- leitungen können über eine Leitungsrutsche aus dem Poller heraus geführt werden. Die Säule ist ausgestattet mit einem Schmuckkopf., Gerätefarbe: Anthrazitgrau RAL 7016, Gerätehöhe: 1.355 mm, Gerätebreite: 250 mm, Gerätetiefe: 250 mm, Bestückung: 1 x V2A-Montagewinkel 2 x Schutzkontaktsteckdose 16A 230V IP54 blau 2 x CEE-Steckdose 16A 400V 5p 6h IP44, Absicherung/Schutzmaßnahme: 2 x C-Automat 16A 1p 2 x C-Automat 16A 3p 1 x FI-Schalter 40/0,03A 4p Bauseitige Vorsicherung max. 40A, Leitungseinführung/Anschlussmöglichkeit: 1 x Zählerklemmstein 5x25 mm² / Typ: C , Zusätzliche Informationen: Anschlussfertig verdrahtet. | 20 |  |  | ST |  |  | 1 |  | KG | 4024941948128 | 85371098 | DE | 209/1 | https://catalogue.bals.com/de/extern/562372 | EC000379 | CEE-Steckdosen-Kombination (IEC 60309) | 27440501
562373 |  | Edelst. Vert. AP IP44 | Verteiler, Edelstahl, Aufputzgehäuse IP44 | Verteiler, Edelstahl, Aufputzgehäuse, Schutzart: IP44, Gehäuse: V2A-Edelstahl-Verteiler, mit verschließbarer Tür (Kastenschloss mit Profilhalbzylinder) inkl. lose beigelegten Wandbefestigungslaschen. Der Schrank ist im gesteckten Zustand verschließbar, die Abgangsleitungen können über eine frontseitige Bürstensperre aus dem Schrank heraus geführt werden., Gerätehöhe: 500 mm, Gerätebreite: 420 mm, Gerätetiefe: 200 mm, Bestückung: 1 x Montagewinkel 2 x Schutzkontaktsteckdose 16A 230V IP54 blau 2 x CEE-Steckdose 16A 400V 5p 6h IP44, Absicherung/Schutzmaßnahme: 2 x C-Automat 16A 1p 2 x C-Automat 16A 3p 1 x FI-Schalter 40/0,03A 4p Bauseitige Vorsicherung max. 40A, Leitungseinführung/Anschlussmöglichkeit: 1 x M25 unten (verschlossen) 1 x M32 unten (verschlossen) 1 x M40 unten (offen) (oben keine Leitungseinführungen) 1 x Zählerklemmstein 5x25 mm² / Typ: C (für Schleifleitung geeignet) , Zusätzliche Informationen: Anschlussfertig verdrahtet. | 20 |  |  | ST |  |  | 1 | 15.878 | KG | 4024941948135 | 85371098 | DE | 182/2 | https://catalogue.bals.com/de/extern/562373 | EC000379 | CEE-Steckdosen-Kombination (IEC 60309) | 27440501
562374 |  | Edelst. Vert. AP IP44 | Verteiler, Edelstahl, Aufputzgehäuse IP44 | Verteiler, Edelstahl, Aufputzgehäuse, Schutzart: IP44, Gehäuse: V2A-Edelstahl-Verteiler, mit verschließbarer Tür (Kastenschloss mit Profilhalbzylinder) inkl. lose beigelegten Wandbefestigungslaschen, welche frei positionierbar sind, die vier Befestigungsbohrungen zur Befestigung, müssen vor Ort in der Schrankrückwand gesetzt werden. Der Schrank ist im gesteckten Zustand verschließbar, die Abgangsleitungen können über eine frontseitige Bürstensperre aus dem Schrank heraus geführt werden., Gerätehöhe: 700 mm, Gerätebreite: 500 mm, Gerätetiefe: 350 mm, Bestückung: 1 x Montagewinkel 4 x Schutzkontaktsteckdose 16A 230V IP54 blau 1 x CEE-Steckdose 16A 400V 5p 6h IP44 1 x CEE-Steckdose 32A 400V 5p 6h IP44 1 x CEE-Steckdose 63A 400V 5p 6h IP44, Absicherung/Schutzmaßnahme: 4 x C-Automat 16A 1p 1 x C-Automat 16A 3p 1 x C-Automat 32A 3p 1 x C-Automat 63A 3p 2 x D02 3p / Vorsicherung FI mit Sicherung 63A 2 x FI-Schalter 63/0,03A 4p / 1x CEE 63A, 1x Rest, Leitungseinführung/Anschlussmöglichkeit: 2 x M63 unten (offen / verschlossen) (oben keine Leitungseinführungen) 1 x Reihenklemme 2x5x50 mm² (für Schleifleitung geeignet) , Zusätzliche Informationen: Anschlussfertig verdrahtet. | 20 |  |  | ST |  |  | 1 | 32.198 | KG | 4024941948142 | 85371098 | DE | 183/1 | https://catalogue.bals.com/de/extern/562374 | EC000379 | CEE-Steckdosen-Kombination (IEC 60309) | 27440501
562376 |  | Edelst. Vert. UP IP44 | Verteiler, Edelstahl, Unterputzgehäuse IP44 | Verteiler, Edelstahl, Unterputzgehäuse, Schutzart: IP44, Gehäuse: V2A-Edelstahl-Verteiler, mit verschließbarer Tür (Kastenschloss mit Profilhalbzylinder) inkl. seitlichen Einputzhaken. Der Schrank ist im gesteckten Zustand verschließbar, die Abgangsleitungen können über eine frontseitige Bürstensperre aus dem Schrank heraus geführt werden., Gerätehöhe: 700 mm, Gerätebreite: 500 mm, Gerätetiefe: 350 mm, Bestückung: 1 x Montagewinkel 4 x Schutzkontaktsteckdose 16A 230V IP54 blau 2 x CEE-Steckdose 16A 400V 5p 6h IP44 2 x CEE-Steckdose 32A 400V 5p 6h IP44, Absicherung/Schutzmaßnahme: 4 x C-Automat 16A 1p 2 x C-Automat 16A 3p 2 x C-Automat 32A 3p 1 x FI-Schalter 63/0,03A 4p Bauseitige Vorsicherung max. 63A, Leitungseinführung/Anschlussmöglichkeit: 1 x M40 unten (offen) 1 x M50 unten (verschlossen) 1 x M63 unten (verschlossen) (oben keine Leitungseinführungen) 1 x Zählerklemmstein 5x25 mm² / Typ: C (für Schleifleitung geeignet) , Zusätzliche Informationen: Anschlussfertig verdrahtet. | 20 |  |  | ST |  |  | 1 | 30.746 | KG | 4024941948159 | 85371098 | DE | 185/2 | https://catalogue.bals.com/de/extern/562376 | EC000379 | CEE-Steckdosen-Kombination (IEC 60309) | 27440501
562377 |  | Edelst. Vert. AP IP44 | Verteiler, Edelstahl, Aufputzgehäuse IP44 | Verteiler, Edelstahl, Aufputzgehäuse, Schutzart: IP44, Gehäuse: V2A-Edelstahl-Verteiler, mit verschließbarer Tür (Kastenschloss mit Profilhalbzylinder) inkl. lose beigelegten Wandbefestigungslaschen. Der Schrank ist im gesteckten Zustand verschließbar, die Abgangsleitungen können über eine frontseitige Bürstensperre aus dem Schrank heraus geführt werden., Gerätehöhe: 700 mm, Gerätebreite: 500 mm, Gerätetiefe: 350 mm, Bestückung: 1 x Montagewinkel 4 x Schutzkontaktsteckdose 16A 230V IP54 blau 2 x CEE-Steckdose 16A 400V 5p 6h IP44 2 x CEE-Steckdose 32A 400V 5p 6h IP44, Absicherung/Schutzmaßnahme: 4 x C-Automat 16A 1p 2 x C-Automat 16A 3p 2 x C-Automat 32A 3p 1 x FI-Schalter 63/0,03A 4p Bauseitige Vorsicherung max. 63A, Leitungseinführung/Anschlussmöglichkeit: 1 x M40 unten (offen) 1 x M50 unten (verschlossen) 1 x M63 unten (verschlossen) (oben keine Leitungseinführungen) 1 x Zählerklemmstein 5x25 mm² / Typ: C (für Schleifleitung geeignet) , Zusätzliche Informationen: Anschlussfertig verdrahtet. | 20 |  |  | ST |  |  | 1 | 28.922 | KG | 4024941948166 | 85371098 | DE | 183/1 | https://catalogue.bals.com/de/extern/562377 | EC000379 | CEE-Steckdosen-Kombination (IEC 60309) | 27440501
562378 |  | Edelst. Vert. UP IP44 | Verteiler, Edelstahl, Unterputzgehäuse IP44 | Verteiler, Edelstahl, Unterputzgehäuse, Schutzart: IP44, Gehäuse: V2A-Edelstahl-Verteiler, mit verschließbarer Tür (Kastenschloss mit Profilhalbzylinder) inkl. seitlichen Einputzhaken. Der Schrank ist im gesteckten Zustand verschließbar, die Abgangsleitungen können über eine frontseitige Bürstensperre aus dem Schrank heraus geführt werden., Gerätehöhe: 510 mm, Gerätebreite: 220 mm, Gerätetiefe: 200 mm, Bestückung: 1 x Montagewinkel 1 x Schutzkontaktsteckdose 16A 230V IP54 blau 1 x CEE-Steckdose 32A 400V 5p 6h IP44, Absicherung/Schutzmaßnahme: 1 x C-Automat 16A 1p 1 x C-Automat 32A 3p 1 x FI-Schalter 40/0,03A 4p Typ A Bauseitige Vorsicherung max. 40A, Leitungseinführung/Anschlussmöglichkeit: 1 x M32 unten (verschlossen) 1 x M40 unten (offen) (oben keine Leitungseinführungen) 1 x Zählerklemmstein 5x25 mm² / Typ: C (für Schleifleitung geeignet) , Zusätzliche Informationen: Anschlussfertig verdrahtet. | 20 |  |  | ST |  |  | 1 | 12.092 | KG | 4024941948173 | 85371098 | DE | 185/1 | https://catalogue.bals.com/de/extern/562378 | EC000379 | CEE-Steckdosen-Kombination (IEC 60309) | 27440501
562379 |  | Edelst. Vert. UP IP44 | Verteiler, Edelstahl, Unterputzgehäuse IP44 | Verteiler, Edelstahl, Unterputzgehäuse, Schutzart: IP44, Gehäuse: V2A-Edelstahl-Verteiler, mit verschließbarer Tür (Kastenschloss mit Profilhalbzylinder) inkl. seitlichen Einputzhaken. Der Schrank ist im gesteckten Zustand verschließbar, die Abgangsleitungen können über eine frontseitige Bürstensperre aus dem Schrank heraus geführt werden., Gerätehöhe: 510 mm, Gerätebreite: 420 mm, Gerätetiefe: 200 mm, Bestückung: 1 x Montagewinkel 2 x Schutzkontaktsteckdose 16A 230V IP54 blau 2 x CEE-Steckdose 16A 400V 5p 6h IP44, Absicherung/Schutzmaßnahme: 2 x C-Automat 16A 1p 2 x C-Automat 16A 3p 1 x FI-Schalter 40/0,03A 4p Typ A, Leitungseinführung/Anschlussmöglichkeit: 1 x M25 unten (verschlossen) 1 x M32 unten (verschlossen) 1 x M40 unten (offen) (oben keine Leitungseinführungen) 1 x Zählerklemmstein 5x25 mm² / Typ: C (für Schleifleitung geeignet) , Zusätzliche Informationen: Anschlussfertig verdrahtet. | 20 |  |  | ST |  |  | 1 | 17.64 | KG | 4024941948180 | 85371098 | DE | 184/2 | https://catalogue.bals.com/de/extern/562379 | EC000379 | CEE-Steckdosen-Kombination (IEC 60309) | 27440501
562380 |  | Edelst. Vert. UP IP44 | Verteiler, Edelstahl, Unterputzgehäuse IP44 | Verteiler, Edelstahl, Unterputzgehäuse, Schutzart: IP44, Gehäuse: V2A-Edelstahl-Verteiler, mit verschließbarer Tür (Kastenschloss mit Profilhalbzylinder) inkl. seitlichen Einputzhaken. Der Schrank ist im gesteckten Zustand verschließbar, die Abgangsleitungen können über eine frontseitige Bürstensperre aus dem Schrank heraus geführt werden., Gerätehöhe: 700 mm, Gerätebreite: 500 mm, Gerätetiefe: 350 mm, Bestückung: 1 x Montagewinkel 2 x Schutzkontaktsteckdose 16A 230V IP54 blau 2 x CEE-Steckdose 16A 400V 5p 6h IP44 1 x CEE-Steckdose 32A 400V 5p 6h IP44 1 x CEE-Steckdose 63A 400V 5p 6h IP44, Absicherung/Schutzmaßnahme: 2 x C-Automat 16A 1p 2 x C-Automat 16A 3p 1 x C-Automat 32A 3p 1 x FI-Schalter 63/0,03A 4p Bauseitige Vorsicherung max. 63A, Leitungseinführung/Anschlussmöglichkeit: 1 x M40 unten (verschlossen) 1 x M50 unten (verschlossen) 1 x M63 unten (verschlossen) (oben keine Leitungseinführungen) 1 x Zählerklemmstein 5x25 mm² / Typ: C (für Schleifleitung geeignet) , Zusätzliche Informationen: Anschlussfertig verdrahtet. | 20 |  |  | ST |  |  | 1 | 30.39 | KG | 4024941948197 | 85371098 | DE | 185/2 | https://catalogue.bals.com/de/extern/562380 | EC000379 | CEE-Steckdosen-Kombination (IEC 60309) | 27440501
562389 |  | Poller IP44 | Elektroanschlusssäule / Poller IP44 | Elektroanschlusssäule / Poller, Norm: DIN EN 61439-2, Schutzart: IP44, Gehäuse: verzinkte Stahl-Säule mit Innenbefestigung montierbar auf einem Bodenanker. Der Poller ist im gesteckten Zustand verschließbar (Kastenschloss mit Profilhalbzylinder), die Abgangs- leitungen können über eine Leitungsrutsche aus dem Poller heraus geführt werden. Die Säule ist ausgestattet mit einer leicht gewölbten Kappe., Gerätefarbe: Anthrazitgrau RAL 7016, Gerätehöhe: 1.120 mm, Gerätebreite: 273 mm, Gerätetiefe: 273 mm, Bestückung: 1 x Kunststoff-Gehäuse 90x170 mm 1 x Kunststoff-Gehäuse 276x184 mm 2 x Schutzkontaktsteckdose 16A 230V IP54 blau 1 x CEE-Wandsteckdose 16A 400V 5p 6h IP44, Absicherung/Schutzmaßnahme: 2 x C-Automat 16A 1p 1 x C-Automat 16A 3p 1 x FI-Schalter 40/0,03A 4p, Leitungseinführung/Anschlussmöglichkeit: 1 x M40 Kabelverschraubung Dichtbereich 19-28mm 1 x M12 Kabelverschraubung Säulenerdung 1 x Zählerklemmstein 5x25 mm² / Typ: C , Zusätzliche Informationen: Anschlussfertig verdrahtet. | 20 |  |  | ST |  |  | 1 |  | KG | 4024941948203 | 85371098 | DE | 209/2 | https://catalogue.bals.com/de/extern/562389 | EC000379 | CEE-Steckdosen-Kombination (IEC 60309) | 27440501
562390 |  | Poller IP44 | Elektroanschlusssäule / Poller IP44 | Elektroanschlusssäule / Poller, Schutzart: IP44, Gehäuse: verzinkte Stahl-Säule mit Innenbefestigung montierbar auf einem Bodenanker. Der Poller ist im gesteckten Zustand verschließbar (Kastenschloss mit Profilhalbzylinder), die Abgangs- leitungen können über eine Leitungsrutsche aus dem Poller heraus geführt werden. Die Säule ist ausgestattet mit einer leicht gewölbten Kappe., Gerätefarbe: Anthrazitgrau RAL 7016, Gerätehöhe: 1.120 mm, Gerätebreite: 273 mm, Gerätetiefe: 273 mm, Bestückung: 1 x Kunststoff-Gehäuse 90x170 mm 1 x Kunststoff-Gehäuse 276x184 mm 3 x Schutzkontaktsteckdose 16A 230V IP54 blau, Absicherung/Schutzmaßnahme: 3 x C-Automat 16A 1p 1 x FI-Schalter 40/0,03A 4p, Leitungseinführung/Anschlussmöglichkeit: 1 x M40 Kabelverschraubung Dichtbereich 19-28mm 1 x M12 Kabelverschraubung Säulenerdung 1 x Reihenklemme 5x10 mm² , Zusätzliche Informationen: Anschlussfertig verdrahtet. | 20 |  |  | ST |  |  | 1 | 62.315 | KG | 4024941948210 | 85371098 | DE | 209/2 | https://catalogue.bals.com/de/extern/562390 | EC000379 | CEE-Steckdosen-Kombination (IEC 60309) | 27440501
562391 |  | EAS Elektroanschlußsäule / Poller | EAS Elektroanschlußsäule / Poller | Gehäuse: verzinkte Stahl-Säule mit Innenbefestigung montierbar auf einem Bodenanker. Der Poller ist im gesteckten Zustand verschließbar (Kastenschloss mit Profilhalbzylinder), die Abgangs- leitungen können über eine Leitungsrutsche aus dem Poller heraus geführt werden. Die Säule ist ausgestattet mit einer leicht gewölbten Kappe., Bestückung: 1 x Kunststoff-Gehäuse 460x180 mm 2 x Schutzkontaktsteckdose 16A 230V IP54 blau 1 x CEE-Steckdose 16A 400V 5p 6h IP44 1 x CEE-Steckdose 32A 400V 5p 6h IP44, Absicherung/Schutzmaßnahme: 2 x C-Automat 16A 1p 1 x C-Automat 16A 3p 1 x C-Automat 32A 3p 1 x FI-Schalter 40/0,03A 4p Typ A, Leitungseinführung/Anschlussmöglichkeit: 1 x M40 Blindstopfen 1 x M40 Kabelverschraubung Dichtbereich 19-28mm 1 x M12 Kabelverschraubung Säulenerdung 1 x Zählerklemmstein 5x25 mm² / Typ: C , Zusätzliche Informationen: Anschlussfertig verdrahtet. | 20 |  |  | ST |  |  | 1 | 71.409 | KG | 4024941948227 | 85371098 | DE | 210/1 | https://catalogue.bals.com/de/extern/562391
562392 |  | Poller IP44 | Elektroanschlusssäule / Poller IP44 | Elektroanschlusssäule / Poller, Schutzart: IP44, Gehäuse: verzinkte Stahl-Säule mit Innenbefestigung montierbar auf einem Bodenanker. Der Poller ist im gesteckten Zustand verschließbar (Kastenschloss mit Profilhalbzylinder), die Abgangs- leitungen können über eine Leitungsrutsche aus dem Poller heraus geführt werden. Die Säule ist ausgestattet mit einer leicht gewölbten Kappe., Gerätefarbe: Anthrazitgrau RAL 7016, Gerätehöhe: 1.120 mm, Gerätebreite: 324 mm, Gerätetiefe: 324 mm, Bestückung: 1 x Kunststoff-Gehäuse 460x180 mm 2 x Schutzkontaktsteckdose 16A 230V IP54 blau 2 x CEE-Steckdose 16A 400V 5p 6h IP44, Absicherung/Schutzmaßnahme: 2 x C-Automat 16A 1p 2 x C-Automat 16A 3p 1 x FI-Schalter 40/0,03A 4p Bauseitige Vorsicherung max. 40A, Leitungseinführung/Anschlussmöglichkeit: 1 x M40 Blindstopfen 1 x M40 Kabelverschraubung Dichtbereich 19-28mm 1 x M12 Kabelverschraubung Säulenerdung 1 x Zählerklemmstein 5x25 mm² / Typ: C , Zusätzliche Informationen: Anschlussfertig verdrahtet. | 20 |  |  | ST |  |  | 1 | 63.308 | KG | 4024941948234 | 85371098 | DE | 210/1 | https://catalogue.bals.com/de/extern/562392 | EC000379 | CEE-Steckdosen-Kombination (IEC 60309) | 27440501
562393 |  | Poller IP44 | Elektroanschlusssäule / Poller IP44 | Elektroanschlusssäule / Poller, Schutzart: IP44, Gehäuse: verzinkte Stahl-Säule mit Innenbefestigung montierbar auf einem Bodenanker. Der Poller ist im gesteckten Zustand verschließbar (Kastenschloss mit Profilhalbzylinder), die Abgangs- leitungen können über eine Leitungsrutsche aus dem Poller heraus geführt werden. Die Säule ist ausgestattet mit einem Schmuckkopf (Münster)., Gerätehöhe: 1.420 mm, Gerätebreite: 420 mm, Gerätetiefe: 420 mm, Bestückung: 1 x Kunststoff-Gehäuse 460x276 mm 4 x Schutzkontaktsteckdose 16A 230V IP54 blau 2 x CEE-Steckdose 16A 400V 5p 6h IP44 1 x CEE-Steckdose 32A 400V 5p 6h IP44, Absicherung/Schutzmaßnahme: 4 x C-Automat 16A 1p 2 x C-Automat 16A 3p 1 x C-Automat 32A 3p 1 x FI-Schalter 63/0,03A 4p / Gesamt Bauseitige Vorsicherung max. 63A, Leitungseinführung/Anschlussmöglichkeit: 1 x M40 Blindstopfen 1 x M40 Kabelverschraubung Dichtbereich 19-28mm 1 x M12 Kabelverschraubung Säulenerdung 1 x Zählerklemmstein 5x25 mm² / Typ: C , Zusätzliche Informationen: Anschlussfertig verdrahtet. | 20 |  |  | ST |  |  | 1 | 96.015 | KG | 4024941948241 | 85371098 | DE | 210/2 | https://catalogue.bals.com/de/extern/562393 | EC000379 | CEE-Steckdosen-Kombination (IEC 60309) | 27440501
563476 |  | Edelst. Vert. UP IP44 | Verteiler, Edelstahl, Unterputzgehäuse IP44 | Verteiler, Edelstahl, Unterputzgehäuse, Schutzart: IP44, Gerätehöhe: 500 mm, Gerätebreite: 300 mm, Gerätetiefe: 200 mm | 20 | 4479.6 | EUR | ST | 2024-07-01 | 1 | 1 |  | KG | 4024941382236 | 85371098 | DE | 186/2 |  | EC000379 | CEE-Steckdosen-Kombination (IEC 60309)
570451 |  | UNI - BLOCK IP54 | UNI - BLOCK, abhängbar IP54 | UNI - BLOCK, abhängbar, Schutzart: IP54, Gehäuse: hochwertiges, schlagfestes Vollgummi-Gehäuse mit Aufhängebügel und Halteknauf, Gerätefarbe: Gehäuseunterteil schwarz ähnlich RAL 9017, Gehäuseoberteil gelb ähnlich RAL 1023, Gerätehöhe: 140 mm, Gerätebreite: 140 mm, Gerätetiefe: 140 mm, RDF-Faktor: 0,61, Bestückung: 4 x Schutzkontaktsteckdose 16A 230V, Absicherung/Schutzmaßnahme: 1 x FI-Schutzschalter 40/0,03A 4p, Leitungseinführung/Anschlussmöglichkeit: 1 x M25 oben mit Verschraubung , Zusätzliche Informationen: Anschlußfertig verdrahtet. Aufbaun gem. Zeichnung Z-Nr. Z131089 | 20 | 612.9 | EUR | ST | 2024-07-01 | 1 | 1 | 2.71 | KG | 4024941948258 | 85371098 | DE | 208/2 | https://catalogue.bals.com/de/extern/570451 | EC000379 | CEE-Steckdosen-Kombination (IEC 60309) | 27440501
570531 |  | UNI - BLOCK IP54 | UNI - BLOCK, abhängbar IP54 | UNI - BLOCK, abhängbar, Schutzart: IP54, Gerätefarbe: Gehäuseoberteil gelb ähnlich RAL 1023, Gehäuseunterteil schwarz ähnlich RAL 9017, Gerätehöhe: 140 mm, Gerätebreite: 140 mm, Gerätetiefe: 140 mm, RDF-Faktor: 1 | 20 | 434.2 | EUR | ST | 2024-07-01 | 1 | 1 | 2.182 | KG | 4024941102490 | 85371098 | DE | 207/4 | https://catalogue.bals.com/de/extern/570531 | EC000379 | CEE-Steckdosen-Kombination (IEC 60309)
571121 |  | IP44 | IP44 | Norm: DIN EN 61439-2, Schutzart: IP44, Gehäuse: schlagfestes Vollgummi-Gehäuse mit Aufhängewinkel und Griffhaken, Gerätefarbe: Gehäuseunterteil schwarz ähnlich RAL 9017, Gehäuseoberteil gelb ähnlich RAL 1023, Gerätehöhe: 140 mm, Gerätebreite: 140 mm, Gerätetiefe: 140 mm, RDF-Faktor: 1, InA: 16, Bestückung: 3 x Schutzkontaktsteckdose 16A 230V IP 44 1 x CEE-Steckdose 16A 400V 5p 6h IP 44 1 x Druckluftanschluss bestehend aus, Zugang: 1/2" Rohr mit Schlauchtülle NW 13mm Abgang: 1/2" Zwei-Wege-Verteiler mit Schnellkupplungen, Absicherung/Schutzmaßnahme: ohne, Leitungseinführung/Anschlussmöglichkeit: 2 x M25 Kabelverschraubung (Dichtbereich: 11-17mm) , Zusätzliche Informationen: Anschlussfertig verdrahtet auf zwei Drehstromkreise. CEE-Gerät mit schraubloser, wartungsfreier Quick-Connect-Anschlusstechnik. Aufbau gem. Zeichnung: Z080326 | 20 | 688.7 | EUR | ST | 2024-07-01 | 1 | 1 | 2.92 | KG | 4024941147804 | 85371098 | DE | 207/1 | https://catalogue.bals.com/de/extern/571121
571276 |  | UNI - BLOCK IP54 | UNI - BLOCK, abhängbar IP54 | UNI - BLOCK, abhängbar, Schutzart: IP54, Gehäuse: schlagfestes Vollgummi-Gehäuse mit Aufhängebügel und Halteknauf, Gerätefarbe: Gehäuseunterteil schwarz ähnlich RAL 9017, Gehäuseoberteil gelb ähnlich RAL 1023, Gerätehöhe: 140 mm, Gerätebreite: 140 mm, Gerätetiefe: 140 mm, RDF-Faktor: 0,61, Bestückung: 3 x Schutzkontaktsteckdose 16A 230V IP 44, Absicherung/Schutzmaßnahme: 1 x FI-Schalter 40/0,03A 4p Bauseitige Vorsicherung max. 16A, Leitungseinführung/Anschlussmöglichkeit: 1 x M25 Kabelverschraubung (Dichtbereich: 11-17mm) , Zusätzliche Informationen: Anschlussfertig verdrahtet auf Klemmring. Aufbau gem. Zeichnung: Z131079 | 20 | 610.1 | EUR | ST | 2024-07-01 | 1 | 1 | 2.514 | KG | 4024941190961 | 85371098 | DE | 207/4 | https://catalogue.bals.com/de/extern/571276 | EC000379 | CEE-Steckdosen-Kombination (IEC 60309) | 27440501
571370 |  | UNI - BLOCK IP20 | UNI - BLOCK, abhängbar IP20 | UNI - BLOCK, abhängbar, Schutzart: IP20, Gerätefarbe: Gehäuseunterteil schwarz ähnlich RAL 9017, Gehäuseoberteil gelb ähnlich RAL 1023, Gerätehöhe: 140 mm, Gerätebreite: 140 mm, Gerätetiefe: 140 mm, RDF-Faktor: 1 | 20 | 648.8 | EUR | ST | 2024-07-01 | 1 | 1 | 2.104 | KG | 4024941191029 | 85371098 | DE | 208/4 | https://catalogue.bals.com/de/extern/571370 | EC000379 | CEE-Steckdosen-Kombination (IEC 60309)
572185 |  | Hängeverteiler IP44 | Hängeverteiler IP44 | Hängeverteiler, Schutzart: IP44, Gehäuse: 2 schlagfeste Kunststoff-Oberteile kombiniert mit einem Zwischenflansch (beidseitig bestückbar), mit zwei Aufhängeösen und einem Griffhaken, Gerätefarbe: Gehäuseunterteil grau RAL 7035, Gehäuseoberteil grau RAL 7035, Gerätehöhe: 276 mm, Gerätebreite: 184 mm, Gerätetiefe: 206 mm, Bestückung: 3 x Schutzkontaktsteckdose 16A 230V IP 44 1 x CEE-Steckdose 16A 400V 5p 6h IP 44, Absicherung/Schutzmaßnahme: 3 x C-Automat 16A 1p 1 x C-Automat 16A 3p 1 x FI-Schalter 40/0,03A 4p, Leitungseinführung/Anschlussmöglichkeit: 1 x M32 Kabelverschraubung (Dichtbereich: 15-21mm) , Zusätzliche Informationen: Anschlussfertig verdrahtet auf Reihenklemme 5 x 10 qmm. Aufbau gemäß Z-Nr. Z110201 CEE-Gerät mit schraubloser, wartungsfreier Quick-Connect-Anschlusstechnik. | 20 | 1008.4 | EUR | ST | 2024-07-01 | 1 | 1 | 3.892 | KG | 4024941948265 | 85371098 | DE | 203/3 | https://catalogue.bals.com/de/extern/572185 | EC000379 | CEE-Steckdosen-Kombination (IEC 60309) | 27440501
572551 |  | Hängeverteiler IP44 | Hängeverteiler IP44 | Hängeverteiler, Schutzart: IP44, Gehäuse: 2 schlagfeste Kunstoff-Oberteile kombiniert mit einem Zwischenflansch (beidseitig bestückbar), mit zwei Aufhängeösen und einem Griffhaken gelb, Gerätefarbe: Gehäuseunterteil grau RAL 7035, Gehäuseoberteil grau RAL 7035, Gerätehöhe: 276 mm, Gerätebreite: 184 mm, Gerätetiefe: 206 mm, Bestückung: 4 x Schutzkontaktsteckdose 16A 230V IP 54, Absicherung/Schutzmaßnahme: 4 x C-Automat 16A 1p 1 x FI-Schalter 40/0,03A 4p, Leitungseinführung/Anschlussmöglichkeit: 1 x M32 Kabelverschraubung (Dichtbereich: 15-21mm) , Zusätzliche Informationen: Anschlussfertig verdrahtet auf Zählerklemmstein 5 x 25 qmm / Typ: C | 20 | 923.2 | EUR | ST | 2024-07-01 | 1 | 1 | 3.794 | KG | 4024941948289 | 85371098 | DE | 203/2 | https://catalogue.bals.com/de/extern/572551 | EC000379 | CEE-Steckdosen-Kombination (IEC 60309) | 27440501
572567 |  | Hängeverteiler IP44 | Hängeverteiler IP44 | Hängeverteiler, Schutzart: IP44, Gehäuse: 2 schlagfeste Kunststoff-Oberteile kombiniert mit einem Zwischenflansch (beidseitig bestückbar), mit zwei Aufhängeösen und einem Griffhaken, Gerätefarbe: Gehäuse grau RAL 7035, Gerätehöhe: 276 mm, Gerätebreite: 184 mm, Gerätetiefe: 206 mm, Bestückung: 2 x Schutzkontaktsteckdose 16A 230V IP 44 2 x CEE-Steckdose 16A 400V 5p 6h IP 44, Absicherung/Schutzmaßnahme: 2 x C-Automat 16A 1p 2 x C-Automat 16A 3p 1 x FI-Schalter 40/0,03A 4p Bauseitige Vorsicherung max. 40A, Leitungseinführung/Anschlussmöglichkeit: 1 x M40 Kabelverschraubung (Dichtbereich: 19-28mm) , Zusätzliche Informationen: Anschlußfertig verdrahtet. Aufbau gemäß Z-Nr. Z131059 CEE-Geräte mit schraubloser, wartungsfreier Quick-Connect-Anschlusstechnik. | 20 | 1021.3 | EUR | ST | 2024-07-01 | 1 | 1 | 4.312 | KG | 4024941948296 | 85371098 | DE | 203/1 | https://catalogue.bals.com/de/extern/572567 | EC000379 | CEE-Steckdosen-Kombination (IEC 60309) | 27440501
573143 |  | UNI - BLOCK IP54 | UNI - BLOCK, abhängbar IP54 | UNI - BLOCK, abhängbar, Schutzart: IP54, Gerätefarbe: Gehäuseoberteil gelb ähnlich RAL 1023, Gehäuseunterteil schwarz ähnlich RAL 9017, Gerätehöhe: 140 mm, Gerätebreite: 140 mm, Gerätetiefe: 140 mm, RDF-Faktor: 1 | 20 | 571.5 | EUR | ST | 2024-07-01 | 1 | 1 | 2.172 | KG | 4024941948302 | 85371098 | DE | 208/1 | https://catalogue.bals.com/de/extern/573143 | EC000379 | CEE-Steckdosen-Kombination (IEC 60309)
573151 |  | UNI - BLOCK IP54 | UNI - BLOCK, abhängbar IP54 | UNI - BLOCK, abhängbar, Schutzart: IP54, Gehäuse: schlagfestes Vollgummi-Gehäuse mit Aufhängebügel und Halteknauf, Gerätefarbe: Gehäuseunterteil schwarz ähnlich RAL 9017, Gehäuseoberteil gelb ähnlich RAL 1023, Gerätehöhe: 140 mm, Gerätebreite: 140 mm, Gerätetiefe: 140 mm, RDF-Faktor: 1, Bestückung: 6 x Schutzkontaktsteckdose 16A 230V IP 44 2 x RJ45 / Cat.6a Buchseneinsatz montiert unter Klarsichtbetätigungsklappe, optional abschließbar durch Schloßgarnitur Typ 58037 (inkl. Berührungsschutztülle), Absicherung/Schutzmaßnahme: ohne, Leitungseinführung/Anschlussmöglichkeit: 1 x M25 Kabelverschraubung (Dichtbereich: 11-17mm) 1 x M25 Kabelverschraubung (Mehrfachdicht: 2 x 8 mm) , Zusätzliche Informationen: Anschlussfertig verdrahtet auf Klemmring (Drehstromverdrahtung). Aufbau gem. Zeichnung: Z131094 | 20 | 647 | EUR | ST | 2024-07-01 | 1 | 1 | 2.382 | KG | 4024941948319 | 85371098 | DE | 208/3 | https://catalogue.bals.com/de/extern/573151 | EC000379 | CEE-Steckdosen-Kombination (IEC 60309) | 27440501
573395 |  | IP54 | IP54 | Norm: DIN EN 61439-2, Schutzart: IP54, Gehäuse: schlagfestes Vollgummi-Gehäuse mit V2A-Aufhängebügel und Halteknauf, Gerätefarbe: Gehäuseunterteil schwarz ähnlich RAL 9017, Gehäuseoberteil gelb ähnlich RAL 1023, Gerätehöhe: 140 mm, Gerätebreite: 140 mm, Gerätetiefe: 140 mm, RDF-Faktor: 1, InA: 16, Bestückung: 3 x Schutzkontaktsteckdose 16A 230V IP 54 4 x RJ45 / Cat.6 Buchseneinsatz montiert unter Klarsichtbetätigungsklappe, optional abschließbar durch Schloßgarnitur Typ 58037 (inkl. Berührungsschutztülle), Absicherung/Schutzmaßnahme: ohne, Leitungseinführung/Anschlussmöglichkeit: 1 x M25 Kabelverschraubung / Dichtbereich: 11-17 mm 1 x M32 Kabelverschraubung / Mehrfachdicht: 4 x 8 mm , Zusätzliche Informationen: Anschlussfertig verdrahtet auf Klemmring (Drehstromverdrahtung). | 20 | 653.9 | EUR | ST | 2024-07-01 | 1 | 1 | 2.192 | KG | 4024941948326 | 85371098 | DE | 207/1 | https://catalogue.bals.com/de/extern/573395
573671 |  | Hängeverteiler IP44 | Hängeverteiler IP44 | Hängeverteiler, Schutzart: IP44, Gehäuse: 2 x (276 x 184 mm) mit Zwischenflansch montiert, mit 2 Aufhängeösen und Haltegriff (20-852), Gerätefarbe: Gehäuse grau RAL 7035, Gerätehöhe: 276 mm, Gerätebreite: 184 mm, Gerätetiefe: 206 mm, Bestückung: Frontseite: 2 x Schutzkontaktsteckdose 16A 230V Typ 7138 6 x C-Automat 16A 1p 1 x FI-Schutzschalter 40/0,03A 4p 3TE Rückseite: 4 x Schutzkontaktsteckdose 16A 230V Typ 7138, Absicherung/Schutzmaßnahme: Siehe Gehäuseaufteilung, Leitungseinführung/Anschlussmöglichkeit: 1 x M32 oben / offen , Zusätzliche Informationen: Anschlussfertig verdrahtet auf Reihenklemmen 5 x 16 mm² | 20 | 1009.6 | EUR | ST | 2024-07-01 | 1 | 1 | 3.828 | KG | 4024941948333 | 85371098 | DE | 203/2 | https://catalogue.bals.com/de/extern/573671 | EC000379 | CEE-Steckdosen-Kombination (IEC 60309) | 27440501
574339 |  | Hängeverteiler IP44 | Hängeverteiler IP44 | Hängeverteiler, Schutzart: IP44, Gehäuse: 2 schlagfeste Kunststoff-Oberteile (PBT) kombiniert mit einem Zwischenflansch (PBT)(beidseitig bestückbar), mit zwei Aufhängeösen und einem Griffhaken, Gerätefarbe: Gehäuseunterteil grau RAL 7035, Gehäuseoberteil grau RAL 7035, Gerätehöhe: 276 mm, Gerätebreite: 184 mm, Gerätetiefe: 206 mm, Bestückung: 2 x Schutzkontaktsteckdose 16A 230V IP 44 1 x CEE-Steckdose 16A 400V 5p 6h IP 44 1 x CEE-Steckdose 32A 400V 5p 6h IP 44, Absicherung/Schutzmaßnahme: 2 x C-Automat 16A 1p 1 x C-Automat 16A 3p 1 x C-Automat 32A 3p 1 x FI-Schalter 40/0,03A 4p Bauseitige Vorsicherung max. 40A, Leitungseinführung/Anschlussmöglichkeit: 1 x M40 Kabelverschraubung (Dichtbereich: 19-28mm) , Zusätzliche Informationen: Anschlußfertig verdrahtet auf Zählerklemmstein 5 x 25 mm² / Typ: C Aufbau gemäß Z-Nr. Z121104 CEE-Geräte mit schraubloser, wartungsfreier Quick-Connect-Anschlusstechnik. | 20 | 1102.6 | EUR | ST | 2024-07-01 | 1 | 1 | 4.668 | KG | 4024941962353 | 85371098 | DE | 203/1 | https://catalogue.bals.com/de/extern/574339 | EC000379 | CEE-Steckdosen-Kombination (IEC 60309) | 27440501
574420 |  | Hängeverteiler IP44 | Hängeverteiler IP44 | Hängeverteiler, Schutzart: IP44, Gehäuse: 2 schlagfeste Kunststoff-Oberteile (PBT) kombiniert mit einem Zwischenflansch (PBT)(beidseitig bestückbar), mit zwei Aufhängeösen und einem Griffhaken, Gerätefarbe: Gehäuseunterteil grau RAL 7035, Gehäuseoberteil grau RAL 7035, Gerätehöhe: 276 mm, Gerätebreite: 184 mm, Gerätetiefe: 206 mm, Bestückung: 2 x Schutzkontaktsteckdose 16A 230V IP 54 2 x CEE-Steckdose 16A 400V 5p 6h IP 44 1 x Druckluftanschluss bestehend aus, Zugang: 1/2" Rohr mit Außengewinde Abgang: 1/2" Schnellkupplung, Absicherung/Schutzmaßnahme: 2 x C-Automat 16A 1p 2 x C-Automat 16A 3p, Leitungseinführung/Anschlussmöglichkeit: 1 x M32 Kabelverschraubung (Dichtbereich: 15-21mm) , Zusätzliche Informationen: Anschlussfertig verdrahtet auf Zählerklemmstein 5 x 25 qmm / Typ: C Aufbau gemäß Z-Nr. Z131165 CEE-Geräte mit schraubloser, wartungsfreier Quick-Connect-Anschlusstechnik. | 20 | 1084.5 | EUR | ST | 2024-07-01 | 1 | 1 | 4.438 | KG | 4024941948340 | 85371098 | DE | 203/3 | https://catalogue.bals.com/de/extern/574420 | EC000379 | CEE-Steckdosen-Kombination (IEC 60309) | 27440501
580020 |  | Betätigungskl. IP44 | Betätigungsklappe IP44 | Betätigungsklappe IP44, Technische Kennfarbe: schwarz RAL 9005, Betätigungsklappe: 4 TE ohne Berührungsschutz, Gerätefarbe: Gehäuse schwarz RAL 9005, Betätigungsklappe lightbeige, Gerätehöhe: 93,5 mm, Gerätebreite: 91 mm, Gerätetiefe: 20 mm | 10 | 75.7 | EUR | ST | 2024-07-01 | 1 | 48 | 0.079 | KG | 4024941944823 | 85389099 | DE | 254/3 | https://catalogue.bals.com/de/extern/580020 | EC002838 | Zubehör/Ersatzteile für CEE-Steckvorrichtungen (IEC 60309)
580137 |  | Betätigungskl. IP44 | Betätigungsklappe IP44 | Betätigungsklappe IP44, Technische Kennfarbe: schwarz RAL 9005, Betätigungsklappe: 2 TE Berührungssch, Montagehalterung, Gerätehöhe: 93,5 mm, Gerätebreite: 55 mm, Gerätetiefe: 96,5 mm | 10 | 95 | EUR | ST | 2024-07-01 | 1 | 10 | 0.067 | KG | 4024941965774 | 85389099 | DE | 254/4 | https://catalogue.bals.com/de/extern/580137 | EC002838 | Zubehör/Ersatzteile für CEE-Steckvorrichtungen (IEC 60309)
580141 |  | Betätigungskl. IP44 | Betätigungsklappe IP44 | Betätigungsklappe IP44, Technische Kennfarbe: schwarz RAL 9005, Betätigungsklappe: 6 TE Berührungsschutz, Montagehalterung, Gerätehöhe: 93,5 mm, Gerätebreite: 127 mm, Gerätetiefe: 96,5 mm | 10 | 111.7 | EUR | ST | 2024-07-01 | 1 | 10 | 0.278 | KG | 4024941937610 | 85389099 | DE | 254/4 | https://catalogue.bals.com/de/extern/580141 | EC002838 | Zubehör/Ersatzteile für CEE-Steckvorrichtungen (IEC 60309)
580143 |  | Betätigungskl. IP44 | Betätigungsklappe IP44 | Betätigungsklappe IP44, Technische Kennfarbe: schwarz RAL 9005, Betätigungsklappe: 8 TE Berührungsschutz, Montagehalterung, Gerätehöhe: 93,5 mm, Gerätebreite: 162 mm, Gerätetiefe: 96,5 mm | 10 | 118.2 | EUR | ST | 2024-07-01 | 1 | 10 | 0.32 | KG | 4024941944847 | 85389099 | DE | 254/4 | https://catalogue.bals.com/de/extern/580143 | EC002838 | Zubehör/Ersatzteile für CEE-Steckvorrichtungen (IEC 60309)
580144 |  | Betätigungskl. IP44 | Betätigungsklappe IP44 | Betätigungsklappe IP44, Technische Kennfarbe: schwarz RAL 9005, Betätigungsklappe: 12 TE Berührungsschutz, Montagehalterung, Gerätehöhe: 93,5 mm, Gerätebreite: 234 mm, Gerätetiefe: 96,5 mm | 10 | 132.8 | EUR | ST | 2024-07-01 | 1 | 10 | 0.41 | KG | 4024941944854 | 85389099 | DE | 254/4 | https://catalogue.bals.com/de/extern/580144 | EC002838 | Zubehör/Ersatzteile für CEE-Steckvorrichtungen (IEC 60309)
580145 |  | Betätigungskl. IP44 | Betätigungsklappe IP44 | Betätigungsklappe IP44, Technische Kennfarbe: schwarz RAL 9005, Betätigungsklappe: 13 TE Berührungsschutz, Montagehalterung, Gerätehöhe: 93,5 mm, Gerätebreite: 257,5 mm, Gerätetiefe: 96,5 mm | 10 | 141.5 | EUR | ST | 2024-07-01 | 1 | 10 | 0.455 | KG | 4024941944861 | 85389099 | DE | 254/4 | https://catalogue.bals.com/de/extern/580145 | EC002838 | Zubehör/Ersatzteile für CEE-Steckvorrichtungen (IEC 60309)
580508 |  | Power - Port | Power - Port Standverteiler | Power - Port Standverteiler, Gehäuse: V2A-Edelstahl-Verteiler, mit verschließbarer Tür (Kastenschloss mit Profilhalbzylinder) inkl. Boden- platte, montierbar auf einem Betonsockel (Typ: 58370). Die Säule ist im gestecktem Zustand verschließbar, die Abgangsleitungen können über eine frontseitige Bürstensperre aus dem Verteiler heraus geführt werden. Oberfläche: Strichschliff 240 Korn, Gerätehöhe: 1.300 mm, Gerätebreite: 350 mm, Gerätetiefe: 415 mm, Bestückung: Im Power-Port ist eine Montageplatte eingebaut zur Aufnahme von Bals-Gehäusen., Absicherung/Schutzmaßnahme: ohne | 20 |  |  | ST |  |  | 1 | 42.561 | KG | 4024941000833 | 85371098 | DE | 211/3 | https://catalogue.bals.com/de/extern/580508 | EC000379 | CEE-Steckdosen-Kombination (IEC 60309) | 27440501
580511 |  | Zubehör Wandverteiler | Zubehör Wandverteiler | Zubehör Wandverteiler, Gerätehöhe: 528 mm, Gerätebreite: 285 mm, Gerätetiefe: 335 mm | 20 |  |  | ST |  |  | 1 | 8.884 | KG | 4024941954242 | 85389099 | DE | 213/2 | https://catalogue.bals.com/de/extern/580511
580521 |  | Schutz- und Regendach zu VARIABOX DUO | Schutz- und Regendach zu VARIABOX DUO | Gerätehöhe: 904 mm, Gerätebreite: 600 mm, Gerätetiefe: 331 mm | 20 |  |  | ST |  |  | 1 |  | KG | 4024941954099 | 85389099 | DE | 213/2 | https://catalogue.bals.com/de/extern/580521
580529 |  | Schutz- und Regendach zu VARIABOX | Schutz- und Regendach zu VARIABOX | Gerätehöhe: 790 mm, Gerätebreite: 285 mm, Gerätetiefe: 335 mm | 20 |  |  | ST |  |  | 1 | 13.201 | KG | 4024941954105 | 85389099 | DE | 213/2 | https://catalogue.bals.com/de/extern/580529
580589 |  | Power - Port Edelstahl Bodenaufstellung | Power - Port Standverteiler Edelstahl Bodenaufstellung | Power - Port Standverteiler Gehäusematerial: Edelstahl, Gerätehöhe: 1.300 mm, Gerätebreite: 350 mm, Gerätetiefe: 275 mm, Montageart: Bodenaufstellung, Mit Schloss: nein, Mit Montageplatte: ja, Geeignet für Außengebrauch: ja, Art der Abdeckung: ohne, Ausführung des Deckels: ohne, Art der Tür: ohne, Mit transparenter Tür/Deckel: nein, Gehäuse: V2A-Edelstahl-Verteiler ohne Tür, inkl. Bodenplatte, montierbar auf einem Betonsockel (Typ: 58370)., Bestückung: Im Power-Port ist eine Montageplatte eingebaut zur Aufnahme von Bals-Gehäusen. Aufbau gem. Maßbild: 45MB59 (Z140969) | 20 |  |  | ST |  |  | 1 |  | KG | 4024941000826 | 85389099 | DE | 211/2 |  | EC000379 | CEE-Steckdosen-Kombination (IEC 60309) | 27440501
580640 |  | Befestigungsset für VARIABOX und MODBOX | Befestigungsset für VARIABOX und MODBOX |  | 20 |  |  | ST |  |  | 1 |  | KG | 4024941954112 | 85389099 | DE | 215/3 | https://catalogue.bals.com/de/extern/580640
580641 |  | Montageeinheit in RAL 1023 für VARIABOX | Montageeinheit in RAL 1023 für VARIABOX |  | 20 |  |  | ST |  |  | 1 |  | KG | 4024941962360 | 85389099 | DE | 215/4 | https://catalogue.bals.com/de/extern/580641
580642 |  | Schloßgarnitur für OTC-Klappe VS | Schloßgarnitur für OTC-Klappe VS |  | 20 |  |  | ST |  |  | 1 | 0.05 | KG | 4024941954129 | 85389099 | DE | 112/5 + 215/3 | https://catalogue.bals.com/de/extern/580642
580643 |  | Trage-Standrahmen für VARIABOX | Trage-Standrahmen für VARIABOX |  | 20 |  |  | ST |  |  | 1 |  | KG | 4024941951197 | 85389099 | DE | 215/4 | https://catalogue.bals.com/de/extern/580643
580652 |  | Mehrfachdichteinsatz 2x8 mm für KV M25 | Mehrfachdichteinsatz 2x8 mm für KV M25 |  | 20 |  |  | ST |  |  | 1 |  | KG | 4024941954174 | 85389099 | DE | 215/1 | https://catalogue.bals.com/de/extern/580652
580653 |  | Mehrfachdichteinsatz 4x8 mm für KV M32 | Mehrfachdichteinsatz 4x8 mm für KV M32 |  | 20 |  |  | ST |  |  | 1 |  | KG | 4024941954181 | 85389099 | DE | 215/1 | https://catalogue.bals.com/de/extern/580653
580656 |  | M20 Kabelverschraubung schwarz DA IP67 | M20 Kabelverschraubung schwarz DA IP67 |  | 10 |  |  | ST |  |  | 1 |  | KG | 4024941954198 | 85389099 | DE | 215/2 | https://catalogue.bals.com/de/extern/580656
580657 |  | M25 Kabelverschraubung schwarz DA IP67 | M25 Kabelverschraubung schwarz DA IP67 |  | 10 |  |  | ST |  |  | 1 |  | KG | 4024941954204 | 85389099 | DE | 215/2 | https://catalogue.bals.com/de/extern/580657
580658 |  | M32 Kabelverschraubung schwarz DA IP67 | M32 Kabelverschraubung schwarz DA IP67 |  | 10 |  |  | ST |  |  | 1 |  | KG | 4024941954211 | 85389099 | DE | 215/2 | https://catalogue.bals.com/de/extern/580658
580659 |  | M40 Kabelverschraubung schwarz DA IP67 | M40 Kabelverschraubung schwarz DA IP67 |  | 10 |  |  | ST |  |  | 1 |  | KG | 4024941954228 | 85389099 | DE | 215/2 | https://catalogue.bals.com/de/extern/580659
580721 |  | Zubehör Wandverteiler | Zubehör Wandverteiler | Zubehör Wandverteiler, Gerätehöhe: 420 mm, Gerätebreite: 300 mm, Gerätetiefe: 200 mm | 20 |  |  | ST |  |  | 1 | 4.2 | KG | 4024941953405 | 85389099 | DE | 215/4 | https://catalogue.bals.com/de/extern/580721
581196 |  | Zubehör | Zubehör | Zubehör | 20 | 179.7 | EUR | ST | 2024-07-01 | 1 | 1 | 0.7 | KG | 4024941767897 |  | DE | 113/1 | https://catalogue.bals.com/de/extern/581196
581265 |  | Zubehör Standverteiler | Zubehör Standverteiler | Zubehör Standverteiler | 20 | 24.8 | EUR | ST | 2024-07-01 | 1 | 1 |  | KG | 4024941983730 | 85371098 | DE | 213/4
581276 |  | Betätigungskl. IP54 | Betätigungsklappe IP54 | Betätigungsklappe IP54, RAL 7035, Gehäusematerial: Polycarbonat, Betätigungsklappe: 4 Teilungseinheiten für maximal 4 Datenmodule, Gerätefarbe: grau RAL 7035, Gerätehöhe: 95 mm, Gerätebreite: 81 mm, Gerätetiefe: 64 mm, Sonstige technische Eigenschaften: Im gesteckten Zustand verschließbar und optional abschließbar, Mit 4 Blindabdeckungen, Mit Berührungsschutztülle | 20 | 37.2 | EUR | ST | 2024-07-01 | 1 | 1 | 0.447 | KG | 4024941987967 | 85366990 | DE | 168/1 | https://catalogue.bals.com/de/extern/581276 | EC002838 | Zubehör/Ersatzteile für CEE-Steckvorrichtungen (IEC 60309)
748609 |  | SchutzKoKupplu. 16A 3p 250V IP54 | Schutzkontakt-Kupplung 16A 3p 250V IP54 | Schutzkontakt-Kupplung 16A 3p (2P+PE) 250V (250V~) IP54, Frequenz: AC, Technische Kennfarbe: blau RAL 5015, Kontaktträger/Kontakte: der Kontaktträger ist aus Polyamid, die Kontakte sind Messing vernickelt, Maximaler Leiterquerschnitt: 4,0 qmm, Gehäusematerial: Polyamid, Anschlusstechnik: Kopfschraubenklemme, Kabeleinführung: mit Kabelverschraubung, System: Deutsches System - Typ F Gerätefarbe: Kragen schwarz RAL 9005, Klappdeckel schwarz RAL 9005, Kabelverschraubung schwarz RAL 9005, Gehäusehaube blau RAL 5015, Gerätehöhe: 123 mm, Gerätebreite: 52 mm, Gerätetiefe: 64 mm, Halogenfrei: ja, Sonstige technische Eigenschaften: mit deutschem System, Mit erhöhtem Berührungsschutz Shutter, Mit MULTI-GRIP Kabelverschraubung und integrierter Zugentlastung, Der Klappdeckel ist selbstschließend | 15 | 51.3 | EUR | ST | 2024-07-01 | 1 | 20 | 0.093 | KG | 4024941854016 | 85366990 | DE | 124/2 |  | EC001327 | Schutzkontaktkupplung | 27440521
748709 |  | SchutzKoKupplu. 16A 3p 250V IP54 | Schutzkontakt-Kupplung 16A 3p 250V IP54 | Schutzkontakt-Kupplung 16A 3p (2P+PE) 250V (250V~) IP54, Frequenz: AC, Technische Kennfarbe: grau RAL 7035, Kontaktträger/Kontakte: der Kontaktträger ist aus Polyamid, die Kontakte sind Messing vernickelt, Maximaler Leiterquerschnitt: 4,0 qmm, Gehäusematerial: Polyamid, Anschlusstechnik: Kopfschraubenklemme, Kabeleinführung: mit Kabelverschraubung, System: Deutsches System - Typ F Gerätefarbe: Kragen schwarz RAL 9005, Klappdeckel schwarz RAL 9005, Gehäusehaube grau RAL 7035, Kabelverschraubung schwarz RAL 9005, Gerätehöhe: 123 mm, Gerätebreite: 52 mm, Gerätetiefe: 64 mm, Halogenfrei: ja, Sonstige technische Eigenschaften: mit deutschem System, Mit erhöhtem Berührungsschutz Shutter, Mit MULTI-GRIP Kabelverschraubung und integrierter Zugentlastung, Der Klappdeckel ist selbstschließend | 15 | 51.3 | EUR | ST | 2024-07-01 | 1 | 20 | 0.081 | KG | 4024941854023 | 85366990 | DE | 124/2 |  | EC001327 | Schutzkontaktkupplung | 27440521
748809 |  | SchutzKoKupplu. 16A 3p 250V IP54 | Schutzkontakt-Kupplung 16A 3p 250V IP54 | Schutzkontakt-Kupplung 16A 3p (2P+PE) 250V (250V~) IP54, Frequenz: AC, Technische Kennfarbe: schwarz RAL 9005, Kontaktträger/Kontakte: der Kontaktträger ist aus Polyamid, die Kontakte sind Messing vernickelt, Maximaler Leiterquerschnitt: 4,0 qmm, Gehäusematerial: Polyamid, Anschlusstechnik: Kopfschraubenklemme, Kabeleinführung: mit Kabelverschraubung, System: Deutsches System - Typ F Gerätefarbe: Kragen schwarz RAL 9005, Klappdeckel schwarz RAL 9005, Gehäusehaube schwarz RAL 9005, Gerätehöhe: 123 mm, Gerätebreite: 52 mm, Gerätetiefe: 64 mm, Halogenfrei: ja, Sonstige technische Eigenschaften: mit deutschem System, Mit erhöhtem Berührungsschutz Shutter, Mit MULTI-GRIP Kabelverschraubung und integrierter Zugentlastung, Der Klappdeckel ist selbstschließend | 15 | 51.3 | EUR | ST | 2024-07-01 | 1 | 20 | 0.102 | KG | 4024941854030 | 85366990 | DE | 124/2 |  | EC001327 | Schutzkontaktkupplung | 27440521
748909 |  | SchutzKoKupplu. 16A 3p 250V IP54 | Schutzkontakt-Kupplung 16A 3p 250V IP54 | Schutzkontakt-Kupplung 16A 3p (2P+PE) 250V (250V~) IP54, Frequenz: AC, Technische Kennfarbe: rot RAL 3000, Kontaktträger/Kontakte: der Kontaktträger ist aus Polyamid, die Kontakte sind Messing vernickelt, Maximaler Leiterquerschnitt: 4,0 qmm, Gehäusematerial: Polyamid, Anschlusstechnik: Kopfschraubenklemme, Kabeleinführung: mit Kabelverschraubung, System: Deutsches System - Typ F Gerätefarbe: Kragen schwarz RAL 9005, Gehäusehaube rot RAL 3000, Klappdeckel schwarz RAL 9005, Gerätehöhe: 123 mm, Gerätebreite: 52 mm, Gerätetiefe: 64 mm, Halogenfrei: ja, Sonstige technische Eigenschaften: mit deutschem System, Mit erhöhtem Berührungsschutz Shutter, Mit MULTI-GRIP Kabelverschraubung und integrierter Zugentlastung, Der Klappdeckel ist selbstschließend | 15 | 51.3 | EUR | ST | 2024-07-01 | 1 | 20 | 0.093 | KG | 4024941854047 | 85366990 | DE | 124/2 |  | EC001327 | Schutzkontaktkupplung | 27440521
749009 |  | SchutzKoKupplu. 16A 3p 250V IP54 | Schutzkontakt-Kupplung 16A 3p 250V IP54 | Schutzkontakt-Kupplung 16A 3p (2P+PE) 250V (250V~) IP54, Frequenz: AC, Technische Kennfarbe: blau RAL 5015, Kontaktträger/Kontakte: der Kontaktträger ist aus Polyamid, die Kontakte sind Messing vernickelt, Maximaler Leiterquerschnitt: 4,0 qmm, Gehäusematerial: Polyamid, Anschlusstechnik: Kopfschraubenklemme, Kabeleinführung: mit Kabelverschraubung, System: Belgisch/französisches System - Typ E Gerätefarbe: Kragen schwarz RAL 9005, Klappdeckel schwarz RAL 9005, Kabelverschraubung schwarz RAL 9005, Gehäusehaube blau RAL 5015, Gerätehöhe: 123 mm, Gerätebreite: 52 mm, Gerätetiefe: 64 mm, Halogenfrei: ja, Sonstige technische Eigenschaften: Mit erhöhtem Berührungsschutz Shutter, Mit MULTI-GRIP Kabelverschraubung und integrierter Zugentlastung, Der Klappdeckel ist selbstschließend | 15 | 62.5 | EUR | ST | 2024-07-01 | 1 | 20 | 0.098 | KG | 4024941854054 | 85366990 | DE | 124/4 |  | EC001327 | Schutzkontaktkupplung | 27440521
749109 |  | SchutzKoKupplu. 16A 3p 250V IP54 | Schutzkontakt-Kupplung 16A 3p 250V IP54 | Schutzkontakt-Kupplung 16A 3p (2P+PE) 250V (250V~) IP54, Frequenz: AC, Technische Kennfarbe: grau RAL 7035, Kontaktträger/Kontakte: der Kontaktträger ist aus Polyamid, die Kontakte sind Messing vernickelt, Maximaler Leiterquerschnitt: 4,0 qmm, Gehäusematerial: Polyamid, Anschlusstechnik: Kopfschraubenklemme, Kabeleinführung: mit Kabelverschraubung, System: Belgisch/französisches System - Typ E Gerätefarbe: Kragen schwarz RAL 9005, Klappdeckel schwarz RAL 9005, Gehäusehaube grau RAL 7035, Kabelverschraubung schwarz RAL 9005, Gerätehöhe: 123 mm, Gerätebreite: 52 mm, Gerätetiefe: 64 mm, Halogenfrei: ja, Sonstige technische Eigenschaften: Mit erhöhtem Berührungsschutz Shutter, Mit MULTI-GRIP Kabelverschraubung und integrierter Zugentlastung, Der Klappdeckel ist selbstschließend | 15 | 62.5 | EUR | ST | 2024-07-01 | 1 | 20 | 0.094 | KG | 4024941854061 | 85366990 | DE | 124/4 |  | EC001327 | Schutzkontaktkupplung | 27440521
749209 |  | SchutzKoKupplu. 16A 3p 250V IP54 | Schutzkontakt-Kupplung 16A 3p 250V IP54 | Schutzkontakt-Kupplung 16A 3p (2P+PE) 250V (250V~) IP54, Frequenz: AC, Technische Kennfarbe: schwarz RAL 9005, Kontaktträger/Kontakte: der Kontaktträger ist aus Polyamid, die Kontakte sind Messing vernickelt, Maximaler Leiterquerschnitt: 4,0 qmm, Gehäusematerial: Polyamid, Anschlusstechnik: Kopfschraubenklemme, Kabeleinführung: mit Kabelverschraubung, System: Belgisch/französisches System - Typ E Gerätefarbe: Kragen schwarz RAL 9005, Klappdeckel schwarz RAL 9005, Gehäusehaube schwarz RAL 9005, Kabelverschraubung schwarz RAL 9005, Gerätehöhe: 123 mm, Gerätebreite: 52 mm, Gerätetiefe: 64 mm, Halogenfrei: ja, Sonstige technische Eigenschaften: Mit erhöhtem Berührungsschutz Shutter, Mit MULTI-GRIP Kabelverschraubung und integrierter Zugentlastung, Der Klappdeckel ist selbstschließend | 15 | 62.5 | EUR | ST | 2024-07-01 | 1 | 20 | 0.099 | KG | 4024941854078 | 85366990 | DE | 124/4 |  | EC001327 | Schutzkontaktkupplung | 27440521
749309 |  | SchutzKoKupplu. 16A 3p 250V IP54 | Schutzkontakt-Kupplung 16A 3p 250V IP54 | Schutzkontakt-Kupplung 16A 3p (2P+PE) 250V (250V~) IP54, Frequenz: AC, Technische Kennfarbe: rot RAL 3000, Kontaktträger/Kontakte: der Kontaktträger ist aus Polyamid, die Kontakte sind Messing vernickelt, Maximaler Leiterquerschnitt: 4,0 qmm, Gehäusematerial: Polyamid, Anschlusstechnik: Kopfschraubenklemme, Kabeleinführung: mit Kabelverschraubung, System: Belgisch/französisches System - Typ E Gerätefarbe: Kragen schwarz RAL 9005, Gehäusehaube rot RAL 3000, Klappdeckel schwarz RAL 9005, Kabelverschraubung schwarz RAL 9005, Gerätehöhe: 123 mm, Gerätebreite: 52 mm, Gerätetiefe: 64 mm, Halogenfrei: ja, Sonstige technische Eigenschaften: Mit erhöhtem Berührungsschutz Shutter, Mit MULTI-GRIP Kabelverschraubung und integrierter Zugentlastung, Der Klappdeckel ist selbstschließend | 15 | 62.5 | EUR | ST | 2024-07-01 | 1 | 20 | 0.099 | KG | 4024941854085 | 85366990 | DE | 124/4 |  | EC001327 | Schutzkontaktkupplung | 27440521
890011 |  | VARIABOX-M IP44 | VARIABOX - M IP44 | VARIABOX - M, Norm: DIN EN 61439, Schutzart: IP44, Gehäuse: hochwertiges, schlagfestes Kunststoffgehäuse (PBT) plombierbar, mit Außen und Innenbefestigung, Oberteil gerade und seitlich anscharniert, Absicherung auf vorziehbarer Tragschiene montiert, Deckelschrauben unverlierbar, Absicherungselemente angeordnet unter durchsichtiger Betätigungsklappe mit bedienerfreundlicher OTC Mechanik (one touch close), Gerätefarbe: Gehäuseunterteil schwarz ähnlich RAL 9017, Gehäuseoberteil grau RAL 7035, Gerätehöhe: 260 mm, Gerätebreite: 230 mm, Gerätetiefe: 145 mm, RDF-Faktor: 0,52, InA: 63, Bestückung: 2 x CEE-Steckdose 32A 400V 5p 6h IP44 geneigt, Absicherung/Schutzmaßnahme: 2 x C-Automat 32A 3p 1 x FI-Schalter 63/0,03A 4p, Leitungseinführung/Anschlussmöglichkeit: 1 x M12, 1 x M20, 2 x M40 oben 1 x M12, 1 x M20, 2 x M40 unten 1 x Zählerklemmstein 5x25 mm² / Typ: C (Schleifleitung) , Zusätzliche Informationen: Anschlussfertig verdrahtet. | 30 | 876 | EUR | ST | 2024-07-01 | 1 | 1 | 4.524 | KG | 4024941206808 | 85371098 | DE | 148/4 | https://catalogue.bals.com/de/extern/890011 | EC000379 | CEE-Steckdosen-Kombination (IEC 60309) | 27440501
890083 |  | VARIABOX-L Duo IP44 | VARIABOX - L Duo IP44 | VARIABOX - L Duo, Norm: DIN EN 61439, Schutzart: IP44, Gehäuse: hochwertiges, schlagfestes Kunststoffgehäuse (PBT) plombierbar, mit Außen und Innenbefestigung, Oberteil gerade und seitlich anscharniert, Absicherung auf vorziehbarer Tragschiene montiert, Deckelschrauben unverlierbar, Absicherungselemente angeordnet unter durchsichtiger Betätigungsklappe mit bedienerfreundlicher OTC Mechanik (one touch close), Gerätefarbe: Gehäuseunterteil schwarz ähnlich RAL 9017, Gehäuseoberteil grau RAL 7035, Gerätehöhe: 390 mm, Gerätebreite: 460 mm, Gerätetiefe: 145 mm, RDF-Faktor: 0,58, InA: 63, Bestückung: 4 x Schutzkontaktsteckdose 16A 230V IP54 blau 1 x CEE-Steckdose 16A 400V 5p 6h IP44 geneigt 1 x CEE-Steckdose 32A 400V 5p 6h IP44 geneigt 1 x CEE-Steckdose 63A 400V 5p 6h IP44 geneigt 1 x Datendoppeldose RJ45 CAT6a IP55 gelb mit Klappdeckel, Absicherung/Schutzmaßnahme: 4 x C-Automat 16A 1p 1 x C-Automat 16A 3p 1 x C-Automat 32A 3p 1 x C-Automat 63A 3p 1 x FI-Schalter 63/0,03A 4p / Gesamt, Leitungseinführung/Anschlussmöglichkeit: 1 x M12, 1 x M20, 2 x M40 oben 2 x M20 oben 1 x M12, 1 x M20, 2 x M40 unten 2 x M20 unten 1 x Zählerklemmstein 5x25 mm² / Typ: C (Schleifleitung) , Zusätzliche Informationen: Anschlussfertig verdrahtet. | 30 | 2356.9 | EUR | ST | 2024-07-01 | 1 | 1 | 10.742 | KG | 4024941939058 | 85371098 | DE | 161/2 | https://catalogue.bals.com/de/extern/890083 | EC000379 | CEE-Steckdosen-Kombination (IEC 60309) | 27440501
890084 |  | VARIABOX-L IP44 | VARIABOX - L IP44 | VARIABOX - L, Norm: DIN EN 61439, Schutzart: IP44, Gehäuse: hochwertiges, schlagfestes Kunststoffgehäuse (PBT) plombierbar, mit Außen und Innenbefestigung, Oberteil gerade und seitlich anscharniert, Absicherung auf vorziehbarer Tragschiene montiert, Deckelschrauben unverlierbar, Absicherungselemente angeordnet unter durchsichtiger Betätigungsklappe mit bedienerfreundlicher OTC Mechanik (one touch close), Gerätefarbe: Gehäuseunterteil schwarz ähnlich RAL 9017, Gehäuseoberteil grau RAL 7035, Gerätehöhe: 390 mm, Gerätebreite: 230 mm, Gerätetiefe: 145 mm, RDF-Faktor: 0,72, InA: 32, Bestückung: 4 x Schutzkontaktsteckdose 16A 230V IP54 blau 1 x Datendoppeldose RJ45 CAT6 IP55 gelb mit Klappdeckel, Absicherung/Schutzmaßnahme: 4 x C-Automat 16A 1p 1 x FI-Schalter 40/0,03A 4p, Leitungseinführung/Anschlussmöglichkeit: 2 x M20, 2 x M32 oben 2 x M20, 2 x M32 unten 1 x Zählerklemmstein 5x25 mm² / Typ: C (Schleifleitung) , Zusätzliche Informationen: Anschlussfertig verdrahtet. | 30 | 1054.4 | EUR | ST | 2024-07-01 | 1 | 1 | 4.476 | KG | 4024941947428 | 85371098 | DE | 149/1 | https://catalogue.bals.com/de/extern/890084 | EC000379 | CEE-Steckdosen-Kombination (IEC 60309) | 27440501
890242 |  | VARIABOX-L IP44 | VARIABOX - L IP44 | VARIABOX - L, Norm: DIN EN 61439, Schutzart: IP44, Gehäuse: hochwertiges, schlagfestes Kunststoffgehäuse (PBT) plombierbar, mit Außen und Innenbefestigung, Oberteil gerade und seitlich anscharniert, Absicherung auf vorziehbarer Tragschiene montiert, Deckelschrauben unverlierbar, Absicherungselemente angeordnet unter durchsichtiger Betätigungsklappe mit bedienerfreundlicher OTC Mechanik (one touch close), Gerätefarbe: Gehäuseunterteil schwarz ähnlich RAL 9017, Gehäuseoberteil grau RAL 7035, Gerätehöhe: 390 mm, Gerätebreite: 230 mm, Gerätetiefe: 145 mm, RDF-Faktor: 0,7, InA: 32, Bestückung: 3 x Schutzkontaktsteckdose 16A 230V IP54 blau 1 x CEE-Steckdose 16A 400V 5p 6h IP44 geneigt 1 x Datendoppeldose RJ45 CAT6a IP55 gelb mit Klappdeckel, Absicherung/Schutzmaßnahme: 3 x C-Automat 16A 1p 1 x C-Automat 16A 3p 1 x FI-Schalter 40/0,03A 4p, Leitungseinführung/Anschlussmöglichkeit: 2 x M20, 2 x M40 oben 2 x M20, 2 x M40 unten 1 x Zählerklemmstein 5x25 mm² / Typ: C (Schleifleitung) , Zusätzliche Informationen: Anschlussfertig verdrahtet. | 30 | 1190.6 | EUR | ST | 2024-07-01 | 1 | 1 | 5.194 | KG | 4024941947053 | 85371098 | DE | 149/3 | https://catalogue.bals.com/de/extern/890242 | EC000379 | CEE-Steckdosen-Kombination (IEC 60309) | 27440501
890275 |  | VARIABOX-L IP44 | VARIABOX - L IP44 | VARIABOX - L, Norm: DIN EN 61439, Schutzart: IP44, Gehäuse: hochwertiges, schlagfestes Kunststoffgehäuse (PBT) plombierbar, mit Außen und Innenbefestigung, Oberteil gerade und seitlich anscharniert, Absicherung auf vorziehbarer Tragschiene montiert, Deckelschrauben unverlierbar, Absicherungselemente angeordnet unter durchsichtiger Betätigungsklappe mit bedienerfreundlicher OTC Mechanik (one touch close), Gerätefarbe: Gehäuseunterteil schwarz ähnlich RAL 9017, Gehäuseoberteil grau RAL 7035, Gerätehöhe: 390 mm, Gerätebreite: 230 mm, Gerätetiefe: 145 mm, RDF-Faktor: 0,74, InA: 32, Bestückung: 2 x Schutzkontaktsteckdose 16A 230V IP54 blau 1 x CEE-Steckdose 16A 400V 5p 6h IP44 geneigt 1 x Datendoppeldose RJ45 CAT6a IP55 gelb mit Klappdeckel, Absicherung/Schutzmaßnahme: 2 x C-Automat 16A 1p 1 x C-Automat 16A 3p 1 x FI-Schalter 40/0,03A 4p, Leitungseinführung/Anschlussmöglichkeit: 2 x M20, 2 x M40 oben 2 x M20, 2 x M40 unten 1 x Zählerklemmstein 5x25 mm² / Typ: C (Schleifleitung) , Zusätzliche Informationen: Anschlussfertig verdrahtet. | 30 | 1077.4 | EUR | ST | 2024-07-01 | 1 | 1 | 5.016 | KG | 4024941939065 | 85371098 | DE | 149/3 | https://catalogue.bals.com/de/extern/890275 | EC000379 | CEE-Steckdosen-Kombination (IEC 60309) | 27440501
890278 |  | VARIABOX-L IP44 | VARIABOX - L IP44 | VARIABOX - L, Norm: DIN EN 61439, Schutzart: IP44, Gehäuse: hochwertiges, schlagfestes Kunststoffgehäuse (PBT) plombierbar, mit Außen und Innenbefestigung, Oberteil gerade und seitlich anscharniert, Absicherung auf vorziehbarer Tragschiene montiert, Deckelschrauben unverlierbar, Absicherungselemente angeordnet unter durchsichtiger Betätigungsklappe mit bedienerfreundlicher OTC Mechanik (one touch close), Gerätefarbe: Gehäuseunterteil schwarz ähnlich RAL 9017, Gehäuseoberteil grau RAL 7035, Gerätehöhe: 390 mm, Gerätebreite: 230 mm, Gerätetiefe: 145 mm, RDF-Faktor: 0,69, InA: 40, Bestückung: 2 x Schutzkontaktsteckdose 16A 230V IP54 blau 1 x CEE-Steckdose 32A 400V 5p 6h IP44 geneigt 1 x Datendoppeldose RJ45 CAT6a IP55 gelb mit Klappdeckel, Absicherung/Schutzmaßnahme: 2 x C-Automat 16A 1p 1 x C-Automat 32A 3p 1 x FI-Schalter 40/0,03A 4p, Leitungseinführung/Anschlussmöglichkeit: 2 x M20, 2 x M40 oben 2 x M20, 2 x M40 unten 1 x Zählerklemmstein 5x25 mm² / Typ: C (Schleifleitung) , Zusätzliche Informationen: Anschlussfertig verdrahtet. | 30 | 1106.5 | EUR | ST | 2024-07-01 | 1 | 1 | 5.068 | KG | 4024941948357 | 85371098 | DE | 150/2 | https://catalogue.bals.com/de/extern/890278 | EC000379 | CEE-Steckdosen-Kombination (IEC 60309) | 27440501
890297 |  | VARIABOX-XL IP44 | VARIABOX - XL IP44 | VARIABOX - XL, Norm: DIN EN 61439, Schutzart: IP44, Gehäuse: hochwertiges, schlagfestes Kunststoffgehäuse (PBT) plombierbar, mit Außen und Innenbefestigung, Oberteil gerade und seitlich anscharniert, Absicherung auf vorziehbarer Tragschiene montiert, Deckelschrauben unverlierbar, Absicherungselemente angeordnet unter durchsichtiger Betätigungsklappe mit bedienerfreundlicher OTC Mechanik (one touch close), Gerätefarbe: Gehäuseunterteil schwarz ähnlich RAL 9017, Gehäuseoberteil grau RAL 7035, Gerätehöhe: 520 mm, Gerätebreite: 230 mm, Gerätetiefe: 145 mm, RDF-Faktor: 0,63, InA: 63, Bestückung: 3 x Schutzkontaktsteckdose 16A 230V IP54 blau 1 x CEE-Steckdose 16A 400V 5p 6h IP44 geneigt 1 x CEE-Steckdose 32A 400V 5p 6h IP44 geneigt 1 x Datendoppeldose RJ45 CAT6a IP55 gelb mit Klappdeckel, Absicherung/Schutzmaßnahme: 3 x C-Automat 16A 1p 1 x C-Automat 16A 3p 1 x C-Automat 32A 3p 1 x FI-Schalter 63/0,03A 4p, Leitungseinführung/Anschlussmöglichkeit: 2 x M20, 2 x M40 oben 2 x M20, 2 x M40 unten 1 x Zählerklemmstein 5x25 mm² / Typ: C (Schleifleitung) , Zusätzliche Informationen: Anschlussfertig verdrahtet. | 30 | 1530.9 | EUR | ST | 2024-07-01 | 1 | 1 | 6.846 | KG | 4024941943390 | 85371098 | DE | 155/2 | https://catalogue.bals.com/de/extern/890297 | EC000379 | CEE-Steckdosen-Kombination (IEC 60309) | 27440501
890399 |  | VARIABOX-XL IP44 | VARIABOX - XL IP44 | VARIABOX - XL, Norm: DIN EN 61439, Schutzart: IP44, Gehäuse: hochwertiges, schlagfestes Kunststoffgehäuse (PBT) plombierbar, mit Außen und Innenbefestigung, Oberteil gerade und seitlich anscharniert, Absicherung auf vorziehbarer Tragschiene montiert, Deckelschrauben unverlierbar, Absicherungselemente angeordnet unter durchsichtiger Betätigungsklappe mit bedienerfreundlicher OTC Mechanik (one touch close), Gerätefarbe: Gehäuseunterteil schwarz ähnlich RAL 9017, Gehäuseoberteil grau RAL 7035, Gerätehöhe: 520 mm, Gerätebreite: 230 mm, Gerätetiefe: 145 mm, RDF-Faktor: 0,71, InA: 40, Bestückung: 2 x Schutzkontaktsteckdose 16A 230V IP54 blau 2 x CEE-Steckdose 16A 400V 5p 6h IP44 geneigt 1 x Datendoppeldose RJ45 CAT6 IP55 gelb mit Klappdeckel, Absicherung/Schutzmaßnahme: 2 x C-Automat 16A 1p 2 x C-Automat 16A 3p 1 x FI-Schalter 40/0,03A 4p, Leitungseinführung/Anschlussmöglichkeit: 2 x M20, 2 x M40 oben 2 x M20, 2 x M40 unten 1 x Zählerklemmstein 5x25 mm² / Typ: C (Schleifleitung) , Zusätzliche Informationen: Anschlussfertig verdrahtet. | 30 | 1292.7 | EUR | ST | 2024-07-01 | 1 | 1 | 6.572 | KG | 4024941948371 | 85371098 | DE | 154/1 | https://catalogue.bals.com/de/extern/890399 | EC000379 | CEE-Steckdosen-Kombination (IEC 60309) | 27440501
890400 |  | VARIABOX-M IP44 | VARIABOX - M IP44 | VARIABOX - M, Norm: DIN EN 61439, Schutzart: IP44, Gehäuse: hochwertiges, schlagfestes Kunststoffgehäuse (PBT) plombierbar, mit Außen und Innenbefestigung, Oberteil gerade und seitlich anscharniert, Absicherung auf vorziehbarer Tragschiene montiert, Deckelschrauben unverlierbar, Absicherungselemente angeordnet unter durchsichtiger Betätigungsklappe mit bedienerfreundlicher OTC Mechanik (one touch close), Gerätefarbe: Gehäuseunterteil schwarz ähnlich RAL 9017, Gehäuseoberteil grau RAL 7035, Gerätehöhe: 260 mm, Gerätebreite: 230 mm, Gerätetiefe: 145 mm, RDF-Faktor: 0,71, InA: 40, Bestückung: 3 x Schutzkontaktsteckdose 16A 230V IP54 blau 1 x Datendoppeldose RJ45 CAT6 IP55 gelb mit Klappdeckel, Absicherung/Schutzmaßnahme: 3 x C-Automat 16A 1p 1 x FI-Schalter 40/0,03A 4p, Leitungseinführung/Anschlussmöglichkeit: 2 x M20, 2 x M32 oben 2 x M20, 2 x M32 unten 1 x Zählerklemmstein 5x25 mm² / Typ: C (Schleifleitung) , Zusätzliche Informationen: Anschlussfertig verdrahtet. | 30 | 953.5 | EUR | ST | 2024-07-01 | 1 | 1 | 3.892 | KG | 4024941935876 | 85371098 | DE | 143/1 | https://catalogue.bals.com/de/extern/890400 | EC000379 | CEE-Steckdosen-Kombination (IEC 60309) | 27440501
890755 |  | VARIABOX-L IP44 | VARIABOX - L IP44 | VARIABOX - L, Norm: DIN EN 61439, Schutzart: IP44, Gehäuse: hochwertiges, schlagfestes Kunststoffgehäuse (PBT) plombierbar, mit Außen und Innenbefestigung, Oberteil gerade und seitlich anscharniert, Absicherung auf vorziehbarer Tragschiene montiert, Deckelschrauben unverlierbar, Absicherungselemente angeordnet unter durchsichtiger Betätigungsklappe mit bedienerfreundlicher OTC Mechanik (one touch close), Gerätefarbe: Gehäuseunterteil schwarz ähnlich RAL 9017, Gehäuseoberteil grau RAL 7035, Gerätehöhe: 390 mm, Gerätebreite: 230 mm, Gerätetiefe: 145 mm, RDF-Faktor: 0,73, InA: 32, Bestückung: 2 x Schutzkontaktsteckdose 16A 230V IP54 blau 1 x CEE-Steckdose 16A 400V 5p 6h IP44 geneigt 1 x CEE-Steckdose 32A 400V 5p 6h IP44 geneigt 1 x Datendoppeldose RJ45 CAT6a IP55 gelb mit Klappdeckel, Absicherung/Schutzmaßnahme: 2 x C-Automat 16A 1p 1 x C-Automat 16A 3p 1 x FI-Schalter 40/0,03A 4p, Leitungseinführung/Anschlussmöglichkeit: 2 x M20, 2 x M40 oben 2 x M20, 2 x M40 unten 1 x Zählerklemmstein 5x25 mm² / Typ: C (Schleifleitung) , Zusätzliche Informationen: Anschlussfertig verdrahtet. | 30 | 1126.1 | EUR | ST | 2024-07-01 | 1 | 1 | 5.332 | KG | 4024941948388 | 85371098 | DE | 152/1 | https://catalogue.bals.com/de/extern/890755 | EC000379 | CEE-Steckdosen-Kombination (IEC 60309) | 27440501
890863 |  | VARIABOX-L Duo IP54 | VARIABOX - L Duo Plus IP54 | VARIABOX - L Duo Plus, Norm: DIN EN 61439, Schutzart: IP54, Gehäuse: hochwertiges, schlagfestes Kunststoffgehäuse (PBT), hohe Chemikalienbeständigkeit, plombierbar, mit Außen und Innenbefestigung, Oberteil gerade und seitlich anscharniert, Absicherung auf vorziehbarer Tragschiene montiert, Deckelschrauben unverlierbar, Absicherungselemente angeordnet unter durchsichtiger Betätigungsklappe mit bedienerfreundlicher OTC Mechanik (one touch close), Gerätefarbe: Gehäuseunterteil schwarz ähnlich RAL 9017, Gehäuseoberteil grau RAL 7035, Gerätehöhe: 390 mm, Gerätebreite: 460 mm, Gerätetiefe: 145 mm, RDF-Faktor: 0,76, InA: 63, Bestückung: 4 x Schutzkontaktsteckdose 16A 230V IP54 blau 2 x CEE-Steckdose 16A 400V 5p 6h glv/Ni TE IP54 geneigt 1 x CEE-Steckdose 32A 400V 5p 6h glv/Ni TE IP54 geneigt, Absicherung/Schutzmaßnahme: 4 x Sicherungssockel D01 1p 2 x Sicherungssockel D01 3p 1 x Sicherungssockel D02 3p 1 x FI-Schalter 63/0,03A 4p, Leitungseinführung/Anschlussmöglichkeit: 1 x M12, 1 x M20, 2 x M40 oben 1 x M12, 1 x M20, 2 x M40 unten 1 x Zählerklemmstein 5x25 mm² / Typ: C (Schleifleitung) , Zusätzliche Informationen: Anschlussfertig verdrahtet. | 30 | 1887.8 | EUR | ST | 2024-07-01 | 1 | 1 | 9.61 | KG | 4024941939089 | 85371098 | DE | 166/3 | https://catalogue.bals.com/de/extern/890863 | EC000379 | CEE-Steckdosen-Kombination (IEC 60309) | 27440501
890864 |  | VARIABOX-L Duo IP54 | VARIABOX - L Duo Plus IP54 | VARIABOX - L Duo Plus, Norm: DIN EN 61439, Schutzart: IP54, Gehäuse: hochwertiges, schlagfestes Kunststoffgehäuse (PBT), hohe Chemikalienbeständigkeit, plombierbar, mit Außen und Innenbefestigung, Oberteil gerade und seitlich anscharniert, Absicherung auf vorziehbarer Tragschiene montiert, Deckelschrauben unverlierbar, Absicherungselemente angeordnet unter durchsichtiger Betätigungsklappe mit bedienerfreundlicher OTC Mechanik (one touch close), Gerätefarbe: Gehäuseunterteil schwarz ähnlich RAL 9017, Gehäuseoberteil grau RAL 7035, Gerätehöhe: 390 mm, Gerätebreite: 460 mm, Gerätetiefe: 145 mm, RDF-Faktor: 0,95, InA: 63, Bestückung: 6 x Schutzkontaktsteckdose 16A 230V IP54 blau 1 x CEE-Steckdose 16A 400V 5p 6h glv/Ni TE IP54 geneigt 1 x CEE-Steckdose 32A 400V 5p 6h glv/Ni TE IP54 geneigt 1 x CEE-Steckdose 63A 400V 5p 6h glv/Ni TE IP54 geneigt, Absicherung/Schutzmaßnahme: 3 x Sicherungssockel D01 1p (jeweils 2 Schutzk. über 1 Automat geführt) 1 x Sicherungssockel D01 3p 1 x Sicherungssockel D02 3p 1 x FI-Schalter 63/0,03A 4p allstromsensitiv Typ B, Leitungseinführung/Anschlussmöglichkeit: 1 x M12, 1 x M20, 2 x M40 oben 1 x M12, 1 x M20, 2 x M40 unten 1 x Zählerklemmstein 5x25 mm² / Typ: C (Schleifleitung) , Zusätzliche Informationen: Anschlussfertig verdrahtet. | 30 | 1939.6 | EUR | ST | 2024-07-01 | 1 | 1 | 9.912 | KG | 4024941939096 | 85371098 | DE | 166/3 | https://catalogue.bals.com/de/extern/890864 | EC000379 | CEE-Steckdosen-Kombination (IEC 60309) | 27440501
890919 |  | VARIABOX - S IP67 | VARIABOX - S IP67 | VARIABOX - S, Norm: DIN EN 61439-2, Schutzart: IP67, Gehäuse: hochwertiges, schlagfestes Kunststoffgehäuse (PBT), plombierbar, mit Außen- und Innenbefestigung, Oberteil gerade und seitlich anscharniert, Deckelschrauben unverlierbar, Gerätefarbe: Gehäuseunterteil schwarz ähnlich RAL 9017, Gehäuseoberteil grau RAL 7035, Gerätehöhe: 130 mm, Gerätebreite: 230 mm, Gerätetiefe: 145 mm, RDF-Faktor: 1, InA: 16, Bestückung: 2 x Schutzkontaktsteckdose 16A 230V IP67 blau, Absicherung/Schutzmaßnahme: ohne, Leitungseinführung/Anschlussmöglichkeit: 1 x M12, 1 x M20, 2 x M25 oben 1 x M12, 1 x M20, 2 x M25 unten 1 x Reihenklemme 3x6 mm² , Zusätzliche Informationen: Anschlussfertig verdrahtet. | 30 | 390.1 | EUR | ST | 2024-07-01 | 1 | 1 | 1.604 | KG | 4024941939102 | 85371098 | DE | 162/1 | https://catalogue.bals.com/de/extern/890919 | EC000379 | CEE-Steckdosen-Kombination (IEC 60309) | 27440501
890920 |  | VARIABOX - S IP67 | VARIABOX - S IP67 | VARIABOX - S, Norm: DIN EN 61439-2, Schutzart: IP67, Gehäuse: hochwertiges, schlagfestes Kunststoffgehäuse (PBT) plombierbar, mit Außen und Innenbefestigung, Oberteil gerade und seitlich anscharniert, Absicherung auf vorziehbarer Tragschiene montiert, Deckelschrauben unverlierbar, Absicherungselemente angeordnet unter durchsichtiger Betätigungsklappe mit bedienerfreundlicher OTC Mechanik (one touch close), Gerätefarbe: Gehäuseunterteil schwarz ähnlich RAL 9017, Gehäuseoberteil grau RAL 7035, Gerätehöhe: 130 mm, Gerätebreite: 230 mm, Gerätetiefe: 145 mm, RDF-Faktor: 1, InA: 16, Bestückung: 1 x Schutzkontaktsteckdose 16A 230V IP67 blau 1 x CEE-Steckdose 16A 400V 5p 6h IP67 geneigt, Absicherung/Schutzmaßnahme: keine, Leitungseinführung/Anschlussmöglichkeit: 1 x M12, 1 x M20, 2 x M25 oben 1 x M12, 1 x M20, 2 x M25 unten 1 x Reihenklemme 5x6 mm² , Zusätzliche Informationen: Anschlussfertig verdrahtet. | 30 | 430.1 | EUR | ST | 2024-07-01 | 1 | 1 | 1.722 | KG | 4024941939119 | 85371098 | DE | 162/1 | https://catalogue.bals.com/de/extern/890920 | EC000379 | CEE-Steckdosen-Kombination (IEC 60309) | 27440501
890921 |  | VARIABOX-M IP67 | VARIABOX - M IP67 | VARIABOX - M, Norm: DIN EN 61439, Schutzart: IP67, Gehäuse: hochwertiges, schlagfestes Kunststoffgehäuse (PBT) plombierbar, mit Außen und Innenbefestigung, Oberteil gerade und seitlich anscharniert, Absicherung auf vorziehbarer Tragschiene montiert, Deckelschrauben unverlierbar, Absicherungselemente angeordnet unter durchsichtiger Betätigungsklappe mit bedienerfreundlicher OTC Mechanik (one touch close), Gerätefarbe: Gehäuseunterteil schwarz ähnlich RAL 9017, Gehäuseoberteil grau RAL 7035, Gerätehöhe: 260 mm, Gerätebreite: 230 mm, Gerätetiefe: 145 mm, RDF-Faktor: 0,68, InA: 32, Bestückung: 1 x Schutzkontaktsteckdose 16A 230V IP67 blau 1 x CEE-Steckdose 16A 400V 5p 6h IP67 geneigt, Absicherung/Schutzmaßnahme: 1 x C-Automat 16A 1p 1 x C-Automat 16A 3p 1 x FI-Schalter 40/0,03A 4p, Leitungseinführung/Anschlussmöglichkeit: 1 x M12, 1 x M20, 2 x M40 oben 1 x M12, 1 x M20, 2 x M40 unten 1 x Zählerklemmstein 5x25 mm² / Typ: C (Schleifleitung) , Zusätzliche Informationen: Anschlussfertig verdrahtet. | 30 | 873.5 | EUR | ST | 2024-07-01 | 1 | 1 | 4.11 | KG | 4024941939133 | 85371098 | DE | 162/2 | https://catalogue.bals.com/de/extern/890921 | EC000379 | CEE-Steckdosen-Kombination (IEC 60309) | 27440501
890922 |  | VARIABOX-M IP67 | VARIABOX - M IP67 | VARIABOX - M, Norm: DIN EN 61439, Schutzart: IP67, Gehäuse: hochwertiges, schlagfestes Kunststoffgehäuse (PBT) plombierbar, mit Außen und Innenbefestigung, Oberteil gerade und seitlich anscharniert, Absicherung auf vorziehbarer Tragschiene montiert, Deckelschrauben unverlierbar, Absicherungselemente angeordnet unter durchsichtiger Betätigungsklappe mit bedienerfreundlicher OTC Mechanik (one touch close), Gerätefarbe: Gehäuseunterteil schwarz ähnlich RAL 9017, Gehäuseoberteil grau RAL 7035, Gerätehöhe: 260 mm, Gerätebreite: 230 mm, Gerätetiefe: 145 mm, RDF-Faktor: 0,65, InA: 48, Bestückung: 1 x Schutzkontaktsteckdose 16A 230V IP67 blau 1 x CEE-Steckdose 32A 400V 5p 6h IP67 geneigt, Absicherung/Schutzmaßnahme: 1 x C-Automat 16A 1p 1 x C-Automat 32A 3p 1 x FI-Schalter 40/0,03A 4p, Leitungseinführung/Anschlussmöglichkeit: 1 x M12, 1 x M20, 2 x M40 oben 1 x M12, 1 x M20, 2 x M40 unten 1 x Zählerklemmstein 5x25 mm² / Typ: C (Schleifleitung) , Zusätzliche Informationen: Anschlussfertig verdrahtet. | 30 | 919.8 | EUR | ST | 2024-07-01 | 1 | 1 | 4.188 | KG | 4024941939140 | 85371098 | DE | 162/2 | https://catalogue.bals.com/de/extern/890922 | EC000379 | CEE-Steckdosen-Kombination (IEC 60309) | 27440501
890923 |  | VARIABOX-L IP67 | VARIABOX - L IP67 | VARIABOX - L, Norm: DIN EN 61439, Schutzart: IP67, Gehäuse: hochwertiges, schlagfestes Kunststoffgehäuse (PBT) plombierbar, mit Außen und Innenbefestigung, Oberteil gerade und seitlich anscharniert, Absicherung auf vorziehbarer Tragschiene montiert, Deckelschrauben unverlierbar, Absicherungselemente angeordnet unter durchsichtiger Betätigungsklappe mit bedienerfreundlicher OTC Mechanik (one touch close), Gerätefarbe: Gehäuseunterteil schwarz ähnlich RAL 9017, Gehäuseoberteil grau RAL 7035, Gerätehöhe: 390 mm, Gerätebreite: 230 mm, Gerätetiefe: 145 mm, RDF-Faktor: 0,7, InA: 32, Bestückung: 2 x Schutzkontaktsteckdose 16A 230V IP67 blau 1 x CEE-Steckdose 16A 400V 5p 6h IP67 geneigt 1 x CEE-Steckdose 32A 400V 5p 6h IP67 geneigt, Absicherung/Schutzmaßnahme: 2 x C-Automat 16A 1p 1 x C-Automat 16A 3p 1 x FI-Schalter 40/0,03A 4p, Leitungseinführung/Anschlussmöglichkeit: 1 x M12, 1 x M20, 2 x M40 oben 1 x M12, 1 x M20, 2 x M40 unten 1 x Zählerklemmstein 5x25 mm² / Typ: C (Schleifleitung) , Zusätzliche Informationen: Anschlussfertig verdrahtet. | 30 | 1116.4 | EUR | ST | 2024-07-01 | 1 | 1 | 5.412 | KG | 4024941939157 | 85371098 | DE | 162/3 | https://catalogue.bals.com/de/extern/890923 | EC000379 | CEE-Steckdosen-Kombination (IEC 60309) | 27440501
890924 |  | VARIABOX-L IP67 | VARIABOX - L IP67 | VARIABOX - L, Norm: DIN EN 61439, Schutzart: IP67, Gehäuse: hochwertiges, schlagfestes Kunststoffgehäuse (PBT) plombierbar, mit Außen und Innenbefestigung, Oberteil gerade und seitlich anscharniert, Absicherung auf vorziehbarer Tragschiene montiert, Deckelschrauben unverlierbar, Absicherungselemente angeordnet unter durchsichtiger Betätigungsklappe mit bedienerfreundlicher OTC Mechanik (one touch close), Gerätefarbe: Gehäuseunterteil schwarz ähnlich RAL 9017, Gehäuseoberteil grau RAL 7035, Gerätehöhe: 390 mm, Gerätebreite: 230 mm, Gerätetiefe: 145 mm, RDF-Faktor: 0,72, InA: 63, Bestückung: 2 x Schutzkontaktsteckdose 16A 230V IP67 blau 1 x CEE-Steckdose 16A 400V 5p 6h IP67 geneigt 1 x CEE-Steckdose 32A 400V 5p 6h IP67 geneigt, Absicherung/Schutzmaßnahme: 2 x C-Automat 16A 1p 1 x C-Automat 16A 3p 1 x C-Automat 32A 3p, Leitungseinführung/Anschlussmöglichkeit: 1 x M12, 1 x M20, 2 x M40 oben 1 x M12, 1 x M20, 2 x M40 unten 1 x Zählerklemmstein 5x25 mm² / Typ: C (Schleifleitung) , Zusätzliche Informationen: Anschlussfertig verdrahtet. | 30 | 1047.4 | EUR | ST | 2024-07-01 | 1 | 1 | 5.346 | KG | 4024941939164 | 85371098 | DE | 162/3 | https://catalogue.bals.com/de/extern/890924 | EC000379 | CEE-Steckdosen-Kombination (IEC 60309) | 27440501
890925 |  | VARIABOX-L IP67 | VARIABOX - L IP67 | VARIABOX - L, Norm: DIN EN 61439, Schutzart: IP67, Gehäuse: hochwertiges, schlagfestes Kunststoffgehäuse (PBT) plombierbar, mit Außen und Innenbefestigung, Oberteil gerade und seitlich anscharniert, Absicherung auf vorziehbarer Tragschiene montiert, Deckelschrauben unverlierbar, Absicherungselemente angeordnet unter durchsichtiger Betätigungsklappe mit bedienerfreundlicher OTC Mechanik (one touch close), Gerätefarbe: Gehäuseunterteil schwarz ähnlich RAL 9017, Gehäuseoberteil grau RAL 7035, Gerätehöhe: 390 mm, Gerätebreite: 230 mm, Gerätetiefe: 145 mm, RDF-Faktor: 0,66, InA: 32, Bestückung: 3 x Schutzkontaktsteckdose 16A 230V IP67 blau 1 x CEE-Steckdose 16A 400V 5p 6h IP67 geneigt, Absicherung/Schutzmaßnahme: 3 x C-Automat 16A 1p 1 x C-Automat 16A 3p 1 x FI-Schalter 40/0,03A 4p, Leitungseinführung/Anschlussmöglichkeit: 1 x M12, 1 x M20, 2 x M40 oben 1 x M12, 1 x M20, 2 x M40 unten 1 x Zählerklemmstein 5x25 mm² / Typ: C (Schleifleitung) , Zusätzliche Informationen: Anschlussfertig verdrahtet. Verdrahtung gem. Schaltplan: 89-0040S | 30 | 1108.1 | EUR | ST | 2024-07-01 | 1 | 1 | 5.29 | KG | 4024941939171 | 85371098 | DE | 163/1 | https://catalogue.bals.com/de/extern/890925 | EC000379 | CEE-Steckdosen-Kombination (IEC 60309) | 27440501
890926 |  | VARIABOX-L IP67 | VARIABOX - L IP67 | VARIABOX - L, Norm: DIN EN 61439, Schutzart: IP67, Gehäuse: hochwertiges, schlagfestes Kunststoffgehäuse (PBT) plombierbar, mit Außen und Innenbefestigung, Oberteil gerade und seitlich anscharniert, Absicherung auf vorziehbarer Tragschiene montiert, Deckelschrauben unverlierbar, Absicherungselemente angeordnet unter durchsichtiger Betätigungsklappe mit bedienerfreundlicher OTC Mechanik (one touch close), Gerätefarbe: Gehäuseunterteil schwarz ähnlich RAL 9017, Gehäuseoberteil grau RAL 7035, Gerätehöhe: 390 mm, Gerätebreite: 230 mm, Gerätetiefe: 145 mm, RDF-Faktor: 0,63, InA: 40, Bestückung: 3 x Schutzkontaktsteckdose 16A 230V IP67 blau 1 x CEE-Steckdose 32A 400V 5p 6h IP67 geneigt, Absicherung/Schutzmaßnahme: 3 x C-Automat 16A 1p 1 x C-Automat 32A 3p 1 x FI-Schalter 40/0,03A 4p, Leitungseinführung/Anschlussmöglichkeit: 1 x M12, 1 x M20, 2 x M40 oben 1 x M12, 1 x M20, 2 x M40 unten 1 x Zählerklemmstein 5x25 mm² / Typ: C (Schleifleitung) , Zusätzliche Informationen: Anschlussfertig verdrahtet. | 30 | 1141.2 | EUR | ST | 2024-07-01 | 1 | 1 | 5.374 | KG | 4024941939188 | 85371098 | DE | 163/1 | https://catalogue.bals.com/de/extern/890926 | EC000379 | CEE-Steckdosen-Kombination (IEC 60309) | 27440501
890927 |  | VARIABOX-L IP67 | VARIABOX - L IP67 | VARIABOX - L, Norm: DIN EN 61439, Schutzart: IP67, Gehäuse: hochwertiges, schlagfestes Kunststoffgehäuse (PBT) plombierbar, mit Außen und Innenbefestigung, Oberteil gerade und seitlich anscharniert, Absicherung auf vorziehbarer Tragschiene montiert, Deckelschrauben unverlierbar, Absicherungselemente angeordnet unter durchsichtiger Betätigungsklappe mit bedienerfreundlicher OTC Mechanik (one touch close), Gerätefarbe: Gehäuseunterteil schwarz ähnlich RAL 9017, Gehäuseoberteil grau RAL 7035, Gerätehöhe: 390 mm, Gerätebreite: 230 mm, Gerätetiefe: 145 mm, RDF-Faktor: 0,78, InA: 48, Bestückung: 2 x Schutzkontaktsteckdose 16A 230V IP67 blau 2 x CEE-Steckdose 16A 400V 5p 6h IP67 geneigt, Absicherung/Schutzmaßnahme: 2 x C-Automat 16A 1p 2 x C-Automat 16A 3p, Leitungseinführung/Anschlussmöglichkeit: 1 x M12, 1 x M20, 2 x M40 oben 1 x M12, 1 x M20, 2 x M40 unten 1 x Zählerklemmstein 5x25 mm² / Typ: C (Schleifleitung) , Zusätzliche Informationen: Anschlussfertig verdrahtet. | 30 | 1006.3 | EUR | ST | 2024-07-01 | 1 | 1 |  | KG | 4024941939195 | 85371098 | DE | 163/2 | https://catalogue.bals.com/de/extern/890927 | EC000379 | CEE-Steckdosen-Kombination (IEC 60309) | 27440501
890928 |  | VARIABOX-L IP67 | VARIABOX - L IP67 | VARIABOX - L, Norm: DIN EN 61439, Schutzart: IP67, Gehäuse: hochwertiges, schlagfestes Kunststoffgehäuse (PBT) plombierbar, mit Außen und Innenbefestigung, Oberteil gerade und seitlich anscharniert, Absicherung auf vorziehbarer Tragschiene montiert, Deckelschrauben unverlierbar, Absicherungselemente angeordnet unter durchsichtiger Betätigungsklappe mit bedienerfreundlicher OTC Mechanik (one touch close), Gerätefarbe: Gehäuseunterteil schwarz ähnlich RAL 9017, Gehäuseoberteil grau RAL 7035, Gerätehöhe: 390 mm, Gerätebreite: 230 mm, Gerätetiefe: 145 mm, RDF-Faktor: 0,68, InA: 63, Bestückung: 2 x Schutzkontaktsteckdose 16A 230V IP67 blau 2 x CEE-Steckdose 32A 400V 5p 6h IP67 geneigt, Absicherung/Schutzmaßnahme: 2 x C-Automat 16A 1p 2 x C-Automat 32A 3p, Leitungseinführung/Anschlussmöglichkeit: 1 x M12, 1 x M20, 2 x M40 oben 1 x M12, 1 x M20, 2 x M40 unten 1 x Zählerklemmstein 5x25 mm² / Typ: C (Schleifleitung) , Zusätzliche Informationen: Anschlussfertig verdrahtet. | 30 | 1087.8 | EUR | ST | 2024-07-01 | 1 | 1 | 5.488 | KG | 4024941939201 | 85371098 | DE | 163/2 | https://catalogue.bals.com/de/extern/890928 | EC000379 | CEE-Steckdosen-Kombination (IEC 60309) | 27440501
890929 |  | VARIABOX-XL IP67 | VARIABOX - XL IP67 | VARIABOX - XL, Norm: DIN EN 61439, Schutzart: IP67, Gehäuse: hochwertiges, schlagfestes Kunststoffgehäuse (PBT) plombierbar, mit Außen und Innenbefestigung, Oberteil gerade und seitlich anscharniert, Absicherung auf vorziehbarer Tragschiene montiert, Deckelschrauben unverlierbar, Absicherungselemente angeordnet unter durchsichtiger Betätigungsklappe mit bedienerfreundlicher OTC Mechanik (one touch close), Gerätefarbe: Gehäuseunterteil schwarz ähnlich RAL 9017, Gehäuseoberteil grau RAL 7035, Gerätehöhe: 520 mm, Gerätebreite: 230 mm, Gerätetiefe: 145 mm, RDF-Faktor: 0,67, InA: 40, Bestückung: 2 x Schutzkontaktsteckdose 16A 230V IP67 blau 1 x CEE-Steckdose 16A 400V 5p 6h IP67 geneigt 1 x CEE-Steckdose 32A 400V 5p 6h IP67 geneigt, Absicherung/Schutzmaßnahme: 2 x C-Automat 16A 1p 1 x C-Automat 16A 3p 1 x C-Automat 32A 3p 1 x FI-Schalter 40/0,03A 4p, Leitungseinführung/Anschlussmöglichkeit: 1 x M12, 1 x M20, 2 x M40 oben 1 x M12, 1 x M20, 2 x M40 unten 1 x Zählerklemmstein 5x25 mm² / Typ: C (Schleifleitung) , Zusätzliche Informationen: Anschlussfertig verdrahtet. Verdrahtung gem. Schaltplan: 89-0038S | 30 | 1402.7 | EUR | ST | 2024-07-01 | 1 | 1 | 6.816 | KG | 4024941939218 | 85371098 | DE | 163/3 | https://catalogue.bals.com/de/extern/890929 | EC000379 | CEE-Steckdosen-Kombination (IEC 60309) | 27440501
890930 |  | VARIABOX-XL IP67 | VARIABOX - XL IP67 | VARIABOX - XL, Norm: DIN EN 61439, Schutzart: IP67, Gehäuse: hochwertiges, schlagfestes Kunststoffgehäuse (PBT) plombierbar, mit Außen und Innenbefestigung, Oberteil gerade und seitlich anscharniert, Absicherung auf vorziehbarer Tragschiene montiert, Deckelschrauben unverlierbar, Absicherungselemente angeordnet unter durchsichtiger Betätigungsklappe mit bedienerfreundlicher OTC Mechanik (one touch close), Gerätefarbe: Gehäuseunterteil schwarz ähnlich RAL 9017, Gehäuseoberteil grau RAL 7035, Gerätehöhe: 520 mm, Gerätebreite: 230 mm, Gerätetiefe: 145 mm, RDF-Faktor: 0,64, InA: 63, Bestückung: 2 x Schutzkontaktsteckdose 16A 230V IP67 blau 1 x CEE-Steckdose 16A 400V 5p 6h IP67 geneigt 1 x CEE-Steckdose 32A 400V 5p 6h IP67 geneigt, Absicherung/Schutzmaßnahme: 2 x C-Automat 16A 1p 1 x C-Automat 16A 3p 1 x C-Automat 32A 3p 1 x FI-Schalter 63/0,03A 4p, Leitungseinführung/Anschlussmöglichkeit: 1 x M12, 1 x M20, 2 x M40 oben 1 x M12, 1 x M20, 2 x M40 unten 1 x Zählerklemmstein 5x25 mm² / Typ: C (Schleifleitung) , Zusätzliche Informationen: Anschlussfertig verdrahtet. | 30 | 1538.5 | EUR | ST | 2024-07-01 | 1 | 1 | 6.874 | KG | 4024941939225 | 85371098 | DE | 163/3 | https://catalogue.bals.com/de/extern/890930 | EC000379 | CEE-Steckdosen-Kombination (IEC 60309) | 27440501
890931 |  | VARIABOX-XL IP67 | VARIABOX - XL IP67 | VARIABOX - XL, Norm: DIN EN 61439, Schutzart: IP67, Gehäuse: hochwertiges, schlagfestes Kunststoffgehäuse (PBT) plombierbar, mit Außen und Innenbefestigung, Oberteil gerade und seitlich anscharniert, Absicherung auf vorziehbarer Tragschiene montiert, Deckelschrauben unverlierbar, Absicherungselemente angeordnet unter durchsichtiger Betätigungsklappe mit bedienerfreundlicher OTC Mechanik (one touch close), Gerätefarbe: Gehäuseunterteil schwarz ähnlich RAL 9017, Gehäuseoberteil grau RAL 7035, Gerätehöhe: 520 mm, Gerätebreite: 230 mm, Gerätetiefe: 145 mm, RDF-Faktor: 0,62, InA: 63, Bestückung: 3 x Schutzkontaktsteckdose 16A 230V IP67 blau 1 x CEE-Steckdose 16A 400V 5p 6h IP67 geneigt 1 x CEE-Steckdose 32A 400V 5p 6h IP67 geneigt, Absicherung/Schutzmaßnahme: 3 x C-Automat 16A 1p 1 x C-Automat 16A 3p 1 x C-Automat 32A 3p 1 x FI-Schalter 63/0,03A 4p, Leitungseinführung/Anschlussmöglichkeit: 1 x M12, 1 x M20, 2 x M40 oben 1 x M12, 1 x M20, 2 x M40 unten 1 x Zählerklemmstein 5x25 mm² / Typ: C (Schleifleitung) , Zusätzliche Informationen: Anschlussfertig verdrahtet. | 30 | 1655.7 | EUR | ST | 2024-07-01 | 1 | 1 | 6.986 | KG | 4024941939232 | 85371098 | DE | 163/4 | https://catalogue.bals.com/de/extern/890931 | EC000379 | CEE-Steckdosen-Kombination (IEC 60309) | 27440501
890932 |  | VARIABOX-XL IP67 | VARIABOX - XL IP67 | VARIABOX - XL, Norm: DIN EN 61439, Schutzart: IP67, Gehäuse: hochwertiges, schlagfestes Kunststoffgehäuse (PBT) plombierbar, mit Außen und Innenbefestigung, Oberteil gerade und seitlich anscharniert, Absicherung auf vorziehbarer Tragschiene montiert, Deckelschrauben unverlierbar, Absicherungselemente angeordnet unter durchsichtiger Betätigungsklappe mit bedienerfreundlicher OTC Mechanik (one touch close), Gerätefarbe: Gehäuseunterteil schwarz ähnlich RAL 9017, Gehäuseoberteil grau RAL 7035, Gerätehöhe: 520 mm, Gerätebreite: 230 mm, Gerätetiefe: 145 mm, RDF-Faktor: 0,71, InA: 40, Bestückung: 2 x Schutzkontaktsteckdose 16A 230V IP67 blau 2 x CEE-Steckdose 16A 400V 5p 6h IP67 geneigt, Absicherung/Schutzmaßnahme: 2 x C-Automat 16A 1p 2 x C-Automat 16A 3p 1 x FI-Schalter 40/0,03A 4p, Leitungseinführung/Anschlussmöglichkeit: 1 x M12, 1 x M20, 2 x M40 oben 1 x M12, 1 x M20, 2 x M40 unten 1 x Zählerklemmstein 5x25 mm² / Typ: C (Schleifleitung) , Zusätzliche Informationen: Anschlussfertig verdrahtet. | 30 | 1303.4 | EUR | ST | 2024-07-01 | 1 | 1 | 6.672 | KG | 4024941939249 | 85371098 | DE | 163/4 | https://catalogue.bals.com/de/extern/890932 | EC000379 | CEE-Steckdosen-Kombination (IEC 60309) | 27440501
890933 |  | VARIABOX-XL IP67 | VARIABOX - XL IP67 | VARIABOX - XL, Norm: DIN EN 61439, Schutzart: IP67, Gehäuse: hochwertiges, schlagfestes Kunststoffgehäuse (PBT) plombierbar, mit Außen und Innenbefestigung, Oberteil gerade und seitlich anscharniert, Absicherung auf vorziehbarer Tragschiene montiert, Deckelschrauben unverlierbar, Absicherungselemente angeordnet unter durchsichtiger Betätigungsklappe mit bedienerfreundlicher OTC Mechanik (one touch close), Gerätefarbe: Gehäuseunterteil schwarz ähnlich RAL 9017, Gehäuseoberteil grau RAL 7035, Gerätehöhe: 520 mm, Gerätebreite: 230 mm, Gerätetiefe: 145 mm, RDF-Faktor: 0,61, InA: 63, Bestückung: 2 x Schutzkontaktsteckdose 16A 230V IP67 blau 2 x CEE-Steckdose 32A 400V 5p 6h IP67 geneigt, Absicherung/Schutzmaßnahme: 2 x C-Automat 16A 1p 2 x C-Automat 32A 3p 1 x FI-Schalter 63/0,03A 4p, Leitungseinführung/Anschlussmöglichkeit: 1 x M12, 1 x M20, 2 x M40 oben 1 x M12, 1 x M20, 2 x M40 unten 1 x Zählerklemmstein 5x25 mm² / Typ: C (Schleifleitung) , Zusätzliche Informationen: Anschlussfertig verdrahtet. | 30 | 1637.3 | EUR | ST | 2024-07-01 | 1 | 1 | 7.042 | KG | 4024941939256 | 85371098 | DE | 164/1 | https://catalogue.bals.com/de/extern/890933 | EC000379 | CEE-Steckdosen-Kombination (IEC 60309) | 27440501
890934 |  | VARIABOX-XL IP67 | VARIABOX - XL IP67 | VARIABOX - XL, Norm: DIN EN 61439, Schutzart: IP67, Gehäuse: hochwertiges, schlagfestes Kunststoffgehäuse (PBT) plombierbar, mit Außen und Innenbefestigung, Oberteil gerade und seitlich anscharniert, Absicherung auf vorziehbarer Tragschiene montiert, Deckelschrauben unverlierbar, Absicherungselemente angeordnet unter durchsichtiger Betätigungsklappe mit bedienerfreundlicher OTC Mechanik (one touch close), Gerätefarbe: Gehäuseunterteil schwarz ähnlich RAL 9017, Gehäuseoberteil grau RAL 7035, Gerätehöhe: 520 mm, Gerätebreite: 230 mm, Gerätetiefe: 145 mm, RDF-Faktor: 0,68, InA: 40, Bestückung: 3 x Schutzkontaktsteckdose 16A 230V IP67 blau 2 x CEE-Steckdose 16A 400V 5p 6h IP67 geneigt, Absicherung/Schutzmaßnahme: 3 x C-Automat 16A 1p 2 x C-Automat 16A 3p 1 x FI-Schalter 40/0,03A 4p, Leitungseinführung/Anschlussmöglichkeit: 1 x M12, 1 x M20, 2 x M40 oben 1 x M12, 1 x M20, 2 x M40 unten 1 x Zählerklemmstein 5x25 mm² / Typ: C (Schleifleitung) , Zusätzliche Informationen: Anschlussfertig verdrahtet. | 30 | 1440.4 | EUR | ST | 2024-07-01 | 1 | 1 | 6.928 | KG | 4024941939263 | 85371098 | DE | 164/1 | https://catalogue.bals.com/de/extern/890934 | EC000379 | CEE-Steckdosen-Kombination (IEC 60309) | 27440501
890935 |  | VARIABOX-XXL IP67 | VARIABOX - XXL IP67 | VARIABOX - XXL, Norm: DIN EN 61439, Schutzart: IP67, Gehäuse: hochwertiges, schlagfestes Kunststoffgehäuse (PBT) plombierbar, mit Außen und Innenbefestigung, Oberteil gerade und seitlich anscharniert, Absicherung auf vorziehbarer Tragschiene montiert, Deckelschrauben unverlierbar, Absicherungselemente angeordnet unter durchsichtiger Betätigungsklappe mit bedienerfreundlicher OTC Mechanik (one touch close), Gerätefarbe: Gehäuseunterteil schwarz ähnlich RAL 9017, Gehäuseoberteil grau RAL 7035, Gerätehöhe: 650 mm, Gerätebreite: 230 mm, Gerätetiefe: 145 mm, RDF-Faktor: 0,73, InA: 63, Bestückung: 2 x Schutzkontaktsteckdose 16A 230V IP67 blau 1 x CEE-Steckdose 16A 400V 5p 6h IP67 geneigt 1 x CEE-Steckdose 32A 400V 5p 6h IP67 geneigt 1 x CEE-Steckdose 63A 400V 5p 6h IP67 geneigt, Absicherung/Schutzmaßnahme: 2 x C-Automat 16A 1p 1 x C-Automat 16A 3p 1 x C-Automat 32A 3p 1 x FI-Schalter 63/0,03A 4p, Leitungseinführung/Anschlussmöglichkeit: 1 x M12, 1 x M20, 2 x M40 oben 1 x M12, 1 x M20, 2 x M40 unten 1 x Zählerklemmstein 5x25 mm² / Typ: C (für Schleifleitung geeignet) , Zusätzliche Informationen: Anschlussfertig verdrahtet. | 30 | 2303 | EUR | ST | 2024-07-01 | 1 | 1 | 8.968 | KG | 4024941939270 | 85371098 | DE | 164/2 | https://catalogue.bals.com/de/extern/890935 | EC000379 | CEE-Steckdosen-Kombination (IEC 60309) | 27440501
890936 |  | VARIABOX-XXL IP67 | VARIABOX - XXL IP67 | VARIABOX - XXL, Norm: DIN EN 61439, Schutzart: IP67, Gehäuse: hochwertiges, schlagfestes Kunststoffgehäuse (PBT) plombierbar, mit Außen und Innenbefestigung, Oberteil gerade und seitlich anscharniert, Absicherung auf vorziehbarer Tragschiene montiert, Deckelschrauben unverlierbar, Absicherungselemente angeordnet unter durchsichtiger Betätigungsklappe mit bedienerfreundlicher OTC Mechanik (one touch close), Gerätefarbe: Gehäuseunterteil schwarz ähnlich RAL 9017, Gehäuseoberteil grau RAL 7035, Gerätehöhe: 650 mm, Gerätebreite: 230 mm, Gerätetiefe: 145 mm, RDF-Faktor: 0,71, InA: 63, Bestückung: 3 x Schutzkontaktsteckdose 16A 230V IP67 blau 2 x CEE-Steckdose 16A 400V 5p 6h IP67 geneigt 1 x CEE-Steckdose 32A 400V 5p 6h IP67 geneigt, Absicherung/Schutzmaßnahme: 3 x C-Automat 16A 1p 2 x C-Automat 16A 3p 1 x C-Automat 32A 3p 1 x FI-Schalter 63/0,03A 4p, Leitungseinführung/Anschlussmöglichkeit: 1 x M12, 1 x M20, 2 x M40 oben 1 x M12, 1 x M20, 2 x M40 unten 1 x Zählerklemmstein 5x25 mm² / Typ: C (Schleifleitung) , Zusätzliche Informationen: Anschlussfertig verdrahtet. | 30 | 2403.5 | EUR | ST | 2024-07-01 | 1 | 1 | 9.038 | KG | 4024941939287 | 85371098 | DE | 164/2 | https://catalogue.bals.com/de/extern/890936 | EC000379 | CEE-Steckdosen-Kombination (IEC 60309) | 27440501
890937 |  | VARIABOX-XXL IP67 | VARIABOX - XXL IP67 | VARIABOX - XXL, Norm: DIN EN 61439, Schutzart: IP67, Gehäuse: hochwertiges, schlagfestes Kunststoffgehäuse (PBT) plombierbar, mit Außen und Innenbefestigung, Oberteil gerade und seitlich anscharniert, Absicherung auf vorziehbarer Tragschiene montiert, Deckelschrauben unverlierbar, Absicherungselemente angeordnet unter durchsichtiger Betätigungsklappe mit bedienerfreundlicher OTC Mechanik (one touch close), Gerätefarbe: Gehäuseunterteil schwarz ähnlich RAL 9017, Gehäuseoberteil grau RAL 7035, Gerätehöhe: 650 mm, Gerätebreite: 230 mm, Gerätetiefe: 145 mm, RDF-Faktor: 0,77, InA: 63, Bestückung: 3 x Schutzkontaktsteckdose 16A 230V IP67 blau 1 x CEE-Steckdose 16A 400V 5p 6h IP67 geneigt 1 x CEE-Steckdose 32A 400V 5p 6h IP67 geneigt 1 x CEE-Steckdose 63A 400V 5p 6h IP67 geneigt, Absicherung/Schutzmaßnahme: 3 x C-Automat 16A 1p 1 x C-Automat 16A 3p 1 x C-Automat 32A 3p 1 x FI-Schalter 63/0,03A 4p, Leitungseinführung/Anschlussmöglichkeit: 1 x M12, 1 x M20, 2 x M40 oben 1 x M12, 1 x M20, 2 x M40 unten 1 x Zählerklemmstein 5x25 mm² / Typ: C (Schleifleitung) , Zusätzliche Informationen: Anschlussfertig verdrahtet. | 30 | 2322.2 | EUR | ST | 2024-07-01 | 1 | 1 | 9.214 | KG | 4024941939294 | 85371098 | DE | 164/3 | https://catalogue.bals.com/de/extern/890937 | EC000379 | CEE-Steckdosen-Kombination (IEC 60309) | 27440501
890938 |  | VARIABOX-XXL IP67 | VARIABOX - XXL IP67 | VARIABOX - XXL, Norm: DIN EN 61439, Schutzart: IP67, Gehäuse: hochwertiges, schlagfestes Kunststoffgehäuse (PBT) plombierbar, mit Außen und Innenbefestigung, Oberteil gerade und seitlich anscharniert, Absicherung auf vorziehbarer Tragschiene montiert, Deckelschrauben unverlierbar, Absicherungselemente angeordnet unter durchsichtiger Betätigungsklappe mit bedienerfreundlicher OTC Mechanik (one touch close), Gerätefarbe: Gehäuseunterteil schwarz ähnlich RAL 9017, Gehäuseoberteil grau RAL 7035, Gerätehöhe: 650 mm, Gerätebreite: 230 mm, Gerätetiefe: 145 mm, RDF-Faktor: 0,68, InA: 63, Bestückung: 3 x Schutzkontaktsteckdose 16A 230V IP67 blau 1 x CEE-Steckdose 16A 400V 5p 6h IP67 geneigt 2 x CEE-Steckdose 32A 400V 5p 6h IP67 geneigt, Absicherung/Schutzmaßnahme: 3 x C-Automat 16A 1p 1 x C-Automat 16A 3p 2 x C-Automat 32A 3p 1 x FI-Schalter 63/0,03A 4p, Leitungseinführung/Anschlussmöglichkeit: 1 x M12, 1 x M20, 2 x M40 oben 1 x M12, 1 x M20, 2 x M40 unten 1 x Zählerklemmstein 5x25 mm² / Typ: C (Schleifleitung) , Zusätzliche Informationen: Anschlussfertig verdrahtet. | 30 | 2358.1 | EUR | ST | 2024-07-01 | 1 | 1 | 9.19 | KG | 4024941939300 | 85371098 | DE | 164/3 | https://catalogue.bals.com/de/extern/890938 | EC000379 | CEE-Steckdosen-Kombination (IEC 60309) | 27440501
890939 |  | VARIABOX-XXL IP67 | VARIABOX - XXL IP67 | VARIABOX - XXL, Norm: DIN EN 61439, Schutzart: IP67, Gehäuse: hochwertiges, schlagfestes Kunststoffgehäuse (PBT) plombierbar, mit Außen und Innenbefestigung, Oberteil gerade und seitlich anscharniert, Absicherung auf vorziehbarer Tragschiene montiert, Deckelschrauben unverlierbar, Absicherungselemente angeordnet unter durchsichtiger Betätigungsklappe mit bedienerfreundlicher OTC Mechanik (one touch close), Gerätefarbe: Gehäuseunterteil schwarz ähnlich RAL 9017, Gehäuseoberteil grau RAL 7035, Gerätehöhe: 650 mm, Gerätebreite: 230 mm, Gerätetiefe: 145 mm, RDF-Faktor: 0,74, InA: 63, Bestückung: 2 x Schutzkontaktsteckdose 16A 230V IP67 blau 2 x CEE-Steckdose 16A 400V 5p 6h IP67 geneigt 1 x CEE-Steckdose 32A 400V 5p 6h IP67 geneigt 1 x CEE-Steckdose 63A 400V 5p 6h IP67 geneigt, Absicherung/Schutzmaßnahme: 1 x C-Automat 16A 1p 2 x C-Automat 16A 3p 1 x C-Automat 32A 3p 1 x FI-Schalter 63/0,03A 4p / Gesamt, Leitungseinführung/Anschlussmöglichkeit: 1 x M12, 1 x M20, 2 x M40 oben 1 x M12, 1 x M20, 2 x M40 unten 1 x Zählerklemmstein 5x25 mm² / Typ: C (Schleifleitung) , Zusätzliche Informationen: Anschlussfertig verdrahtet. | 30 | 2380.5 | EUR | ST | 2024-07-01 | 1 | 1 | 9.454 | KG | 4024941939317 | 85371098 | DE | 164/4 | https://catalogue.bals.com/de/extern/890939 | EC000379 | CEE-Steckdosen-Kombination (IEC 60309) | 27440501
893419 |  | VARIABOX-S IP54 | VARIABOX - S Datenverteiler IP54 | VARIABOX - S Datenverteiler, Schutzart: IP54, Gehäuse: hochwertiges, schlagfestes Kunststoffgehäuse (PBT) plombierbar, mit Außen und Innenbefestigung, Oberteil gerade und seitlich anscharniert, Absicherung auf vorziehbarer Tragschiene montiert, Deckelschrauben unverlierbar, Absicherungselemente angeordnet unter durchsichtiger Betätigungsklappe mit bedienerfreundlicher OTC Mechanik (one touch close), Gerätefarbe: Gehäuseunterteil schwarz ähnlich RAL 9017, Gehäuseoberteil grau RAL 7035, Gerätehöhe: 130 mm, Gerätebreite: 230 mm, Gerätetiefe: 145 mm, Bestückung: 1 x Datenbetätigungsklappe mit 2 x RJ45 CAT 6a BTR, abschließbar durch Schloßgarnitur Typ 58037 1 x Schloßgarnitur für Rast-Betätigungsklappen inklusive 2 Schlüsseln, Absicherung/Schutzmaßnahme: keine, Leitungseinführung/Anschlussmöglichkeit: 2 x M25 oben (verschlossen) 2 x M25 unten (1 x Kabelverschraubung mit Mehrfachdicht 2 x 8 mm 1 x verschlossen) , Zusätzliche Informationen: Die Datenleitungen werden direkt angeschlossen | 30 | 394.9 | EUR | ST | 2024-07-01 | 1 | 1 | 1.25 | KG | 4024941797344 | 85371098 | DE | 167/1 | https://catalogue.bals.com/de/extern/893419 | EC000379 | CEE-Steckdosen-Kombination (IEC 60309) | 27440501
895347 |  | VARIABOX - S IP54 | VARIABOX - S IP54 | VARIABOX - S, Norm: DIN EN 61439-2, Schutzart: IP54, Gehäuse: hochwertiges, schlagfestes Kunststoffgehäuse (PBT), plombierbar, mit Außen- und Innenbefestigung, Oberteil gerade und seitlich anscharniert, Deckelschrauben unverlierbar, Gerätefarbe: Gehäuseunterteil schwarz ähnlich RAL 9017, Gehäuseoberteil grau RAL 7035, Gerätehöhe: 130 mm, Gerätebreite: 230 mm, Gerätetiefe: 145 mm, RDF-Faktor: 1, InA: 16, Bestückung: 2 x Schutzkontaktsteckdose 16A 230V IP54 schwarz 1 x Datenbetätigungsklappe mit 2 x RJ45 CAT 6a BTR durch Schloßgarnitur Typ 58037 abschließbar, Absicherung/Schutzmaßnahme: keine, Leitungseinführung/Anschlussmöglichkeit: 1 x Kabelverschraubung M20 oben schwarz 1 x Kabelverschraubung M25 oben mit Mehrfachdichteinsatz 2x8 mm 1 x M20, 1 x M25 unten 1 x Reihenklemme 3 x 6 mm² , Zusätzliche Informationen: Anschlussfertig verdrahtet. | 30 | 465.4 | EUR | ST | 2024-07-01 | 1 | 1 | 1.628 | KG | 4024941322577 | 85371098 | DE | 141/3 + 167/2 | https://catalogue.bals.com/de/extern/895347 | EC000379 | CEE-Steckdosen-Kombination (IEC 60309) | 27440501
896285 |  | VARIABOX IP67 | VARIABOX IP67 | VARIABOX, Norm: DIN EN 61439-3, Schutzart: IP67, Gerätefarbe: Gehäuseunterteil schwarz ähnlich RAL 9017, Gehäuseoberteil grau RAL 7035, Gerätehöhe: 260 mm, Gerätebreite: 230 mm, Gerätetiefe: 145 mm, RDF-Faktor: 0,76, InA: 16 | 30 |  |  | ST |  |  | 1 | 3.87 | KG | 4024941977968 | 85371098 | DE | 170/2 | https://catalogue.bals.com/de/extern/896285 | EC000379 | CEE-Steckdosen-Kombination (IEC 60309)
896329 |  | VARIABOX-M IP54 | VARIABOX - M IP54 | VARIABOX - M, Norm: DIN EN 61439-2, Schutzart: IP54, Gehäuse: hochwertiges, schlagfestes Kunststoffgehäuse (PBT) plombierbar, mit Außen und Innenbefestigung, Oberteil gerade und seitlich anscharniert, Absicherung auf vorziehbarer Tragschiene montiert, Deckelschrauben unverlierbar, Absicherungselemente angeordnet unter durchsichtiger Betätigungsklappe mit bedienerfreundlicher OTC Mechanik (one touch close), Gerätefarbe: Gehäuseunterteil schwarz ähnlich RAL 9017, Gehäuseoberteil grau RAL 7035, Gerätehöhe: 260 mm, Gerätebreite: 230 mm, Gerätetiefe: 145 mm, RDF-Faktor: 1, InA: 16, Bestückung: 3 x Schutzkontaktsteckdose 16A 230V IP54 schwarz 1 x Datenbetätigungsklappe mit 2 x RJ45 CAT 6a BTR, abschließbar durch Schloßgarnitur Typ 58037, Absicherung/Schutzmaßnahme: keine, Leitungseinführung/Anschlussmöglichkeit: 1 x M12, 1 x M20, 2 x M25 oben 1 x Kabelverschraubung M25 mit Mehrfachdichteinsatz 2x8 mm 1 x Kabelverschraubung M25 IP68 schwarz 1 x M12, 1 x M20, 2 x M25 unten 1 x Reihenklemme 5 x 4 mm² , Zusätzliche Informationen: Anschlussfertig verdrahtet. | 30 | 507.8 | EUR | ST | 2024-07-01 | 1 | 1 | 2.474 | KG | 4024941978675 | 85371098 | DE | 167/3 | https://catalogue.bals.com/de/extern/896329 | EC000379 | CEE-Steckdosen-Kombination (IEC 60309) | 27440501
896346 |  | VARIABOX - S IP54 | VARIABOX - S IP54 | VARIABOX - S, Norm: DIN EN 61439-2, Schutzart: IP54, Gehäuse: hochwertiges, schlagfestes Kunststoffgehäuse (PBT) plombierbar, mit Außen und Innenbefestigung, Oberteil gerade und seitlich anscharniert, Absicherung auf vorziehbarer Tragschiene montiert, Deckelschrauben unverlierbar, Absicherungselemente angeordnet unter durchsichtiger Betätigungsklappe mit bedienerfreundlicher OTC Mechanik (one touch close), Gerätefarbe: Gehäuseunterteil schwarz ähnlich RAL 9017, Gehäuseoberteil grau RAL 7035, Gerätehöhe: 130 mm, Gerätebreite: 230 mm, Gerätetiefe: 145 mm, Bestückung: 2 x Datenbetätigungsklappe mit 2 x RJ45 CAT 6a BTR, optional abschließbar durch Schloßgarnitur Typ 58037, Absicherung/Schutzmaßnahme: keine, Leitungseinführung/Anschlussmöglichkeit: 1 x M12, 1 x M20, 2 x M25 oben 1 x M12, 1 x M20, 2 x M25 unten (2 x Kabelverschraubung M25 mit Mehrfachdichteinsatz 2x8 mm) , Zusätzliche Informationen: Anschlussfertig verdrahtet. | 30 | 417.6 | EUR | ST | 2024-07-01 | 1 | 1 | 1.41 | KG | 4024941978903 | 85371098 | DE | 167/1 | https://catalogue.bals.com/de/extern/896346 | EC000379 | CEE-Steckdosen-Kombination (IEC 60309) | 27440501
896347 |  | VARIABOX-S IP54 | VARIABOX - S Datenverteiler IP54 | VARIABOX - S Datenverteiler, Schutzart: IP54, Gehäuse: hochwertiges, schlagfestes Kunststoffgehäuse (PBT) plombierbar, mit Außen und Innenbefestigung, Oberteil gerade und seitlich anscharniert, Absicherung auf vorziehbarer Tragschiene montiert, Deckelschrauben unverlierbar, Absicherungselemente angeordnet unter durchsichtiger Betätigungsklappe mit bedienerfreundlicher OTC Mechanik (one touch close), Gerätefarbe: Gehäuseunterteil schwarz ähnlich RAL 9017, Gehäuseoberteil grau RAL 7035, Gerätehöhe: 130 mm, Gerätebreite: 230 mm, Gerätetiefe: 145 mm, RDF-Faktor: 1, InA: 16, Bestückung: 2 x Schutzkontaktsteckdose 16A 230V IP54 schwarz 1 x Datenbetätigungsklappe mit 4 x RJ45 CAT 6a BTR, abschließbar durch Schloßgarnitur Typ 58037, Absicherung/Schutzmaßnahme: keine, Leitungseinführung/Anschlussmöglichkeit: 1 x Kabelverschraubung M20 oben schwarz 1 x Kabelverschraubung M32 oben mit Mehrfachdichteinsatz 4x8 mm 1 x M20, 1 x M32 unten 1 x Reihenklemme 3 x 6 mm² , Zusätzliche Informationen: Anschlussfertig verdrahtet. | 30 | 529.8 | EUR | ST | 2024-07-01 | 1 | 1 | 1.65 | KG | 4024941978910 | 85371098 | DE | 167/2 | https://catalogue.bals.com/de/extern/896347 | EC000379 | CEE-Steckdosen-Kombination (IEC 60309) | 27440501
896368 |  | VARIABOX-M IP44 | VARIABOX - M IP44 | VARIABOX - M, Norm: DIN EN 61439-3, Schutzart: IP44, Gehäuse: hochwertiges, schlagfestes Kunststoffgehäuse (PBT) plombierbar, mit Außen und Innenbefestigung, Oberteil gerade und seitlich anscharniert, Absicherung auf vorziehbarer Tragschiene montiert, Deckelschrauben unverlierbar, Absicherungselemente angeordnet unter durchsichtiger Betätigungsklappe mit bedienerfreundlicher OTC Mechanik (one touch close), Gerätefarbe: Gehäuseunterteil schwarz ähnlich RAL 9017, Gehäuseoberteil grau RAL 7035, Gerätehöhe: 260 mm, Gerätebreite: 230 mm, Gerätetiefe: 145 mm, RDF-Faktor: 0,66, InA: 32, Bestückung: 1 x CEE-Steckdose 32A 400V 5p 6h Ni IP67 geneigt, abschaltbar verriegelt 1 x Wahlschalter bis 32A 3p in 0-Stellung abschließbar, Absicherung/Schutzmaßnahme: 1 x C-Automat 32A 3p 1 x FI-Schalter 40/0,03A 4p, Leitungseinführung/Anschlussmöglichkeit: 1 x M12, 1 x M20, 2 x M40 oben 1 x M12, 1 x M20, 2 x M40 unten 1 x Zählerklemmstein 5x25 mm² / Typ: C (Schleifleitung) , Zusätzliche Informationen: Anschlussfertig verdrahtet. | 30 |  |  | ST |  |  | 1 | 4.042 | KG | 4024941979276 | 85371098 | DE | 170/3 | https://catalogue.bals.com/de/extern/896368 | EC000379 | CEE-Steckdosen-Kombination (IEC 60309) | 27440501
896369 |  | VARIABOX-M IP44 | VARIABOX - M IP44 | VARIABOX - M, Norm: DIN EN 61439-3, Schutzart: IP44, Gehäuse: hochwertiges, schlagfestes Kunststoffgehäuse (PBT) plombierbar, mit Außen und Innenbefestigung, Oberteil gerade und seitlich anscharniert, Absicherung auf vorziehbarer Tragschiene montiert, Deckelschrauben unverlierbar, Absicherungselemente angeordnet unter durchsichtiger Betätigungsklappe mit bedienerfreundlicher OTC Mechanik (one touch close), Gerätefarbe: Gehäuseunterteil schwarz ähnlich RAL 9017, Gehäuseoberteil grau RAL 7035, Gerätehöhe: 260 mm, Gerätebreite: 230 mm, Gerätetiefe: 145 mm, RDF-Faktor: 0,86, InA: 16, Bestückung: 1 x CEE-Steckdose 16A 400V 5p 6h glv/Ni TE IP44 geneigt, abschaltbar verriegelt 1 x Wahlschalter bis 32A 3p in 0-Stellung abschließbar, Absicherung/Schutzmaßnahme: 1 x FI-Schalter 40/0,03A 4p, Leitungseinführung/Anschlussmöglichkeit: 1 x M12, 1 x M20, 2 x M25 oben 1 x M12, 1 x M20, 2 x M25 unten 1 x Reihenklemme 5 x 6 mm² , Zusätzliche Informationen: Anschlussfertig verdrahtet. | 30 |  |  | ST |  |  | 1 |  | KG | 4024941979283 | 85371098 | DE | 169/1 | https://catalogue.bals.com/de/extern/896369 | EC000379 | CEE-Steckdosen-Kombination (IEC 60309) | 27440501
896370 |  | VARIABOX-M IP44 | VARIABOX - M IP44 | VARIABOX - M, Norm: DIN EN 61439-3, Schutzart: IP44, Gehäuse: hochwertiges, schlagfestes Kunststoffgehäuse (PBT) plombierbar, mit Außen und Innenbefestigung, Oberteil gerade und seitlich anscharniert, Absicherung auf vorziehbarer Tragschiene montiert, Deckelschrauben unverlierbar, Absicherungselemente angeordnet unter durchsichtiger Betätigungsklappe mit bedienerfreundlicher OTC Mechanik (one touch close), Gerätefarbe: Gehäuseunterteil schwarz ähnlich RAL 9017, Gehäuseoberteil grau RAL 7035, Gerätehöhe: 260 mm, Gerätebreite: 230 mm, Gerätetiefe: 145 mm, RDF-Faktor: 0,85, InA: 32, Bestückung: 1 x CEE-Steckdose 32A 400V 5p 6h glv/Ni TE IP44 geneigt, abschaltbar verriegelt 1 x Wahlschalter bis 32A 3p in 0-Stellung abschließbar, Absicherung/Schutzmaßnahme: 1 x FI-Schalter 40/0,03A 4p, Leitungseinführung/Anschlussmöglichkeit: 1 x M12, 1 x M20, 2 x M32 oben 1 x M12, 1 x M20, 2 x M32 unten 1 x Reihenklemme 5 x 6 mm² , Zusätzliche Informationen: Anschlussfertig verdrahtet. | 30 |  |  | ST |  |  | 1 | 3.27 | KG | 4024941979290 | 85371098 | DE | 169/2 | https://catalogue.bals.com/de/extern/896370 | EC000379 | CEE-Steckdosen-Kombination (IEC 60309) | 27440501
896371 |  | VARIABOX-M IP67 | VARIABOX - M IP67 | VARIABOX - M, Norm: DIN EN 61439-3, Schutzart: IP67, Gehäuse: hochwertiges, schlagfestes Kunststoffgehäuse (PBT) plombierbar, mit Außen und Innenbefestigung, Oberteil gerade und seitlich anscharniert, Absicherung auf vorziehbarer Tragschiene montiert, Deckelschrauben unverlierbar, Absicherungselemente angeordnet unter durchsichtiger Betätigungsklappe mit bedienerfreundlicher OTC Mechanik (one touch close), Gerätefarbe: Gehäuseunterteil schwarz ähnlich RAL 9017, Gehäuseoberteil grau RAL 7035, Gerätehöhe: 260 mm, Gerätebreite: 230 mm, Gerätetiefe: 145 mm, RDF-Faktor: 0,86, InA: 16, Bestückung: 1 x CEE-Steckdose 16A 400V 5p 6h glv/Ni TE IP67 geneigt, abschaltbar verriegelt 1 x Wahlschalter bis 32A 3p in 0-Stellung abschließbar, Absicherung/Schutzmaßnahme: 1 x FI-Schalter 40/0,03A 4p, Leitungseinführung/Anschlussmöglichkeit: 1 x M12, 1 x M20, 2 x M25 oben 1 x M12, 1 x M20, 2 x M25 unten 1 x Reihenklemme 5 x 6 mm² , Zusätzliche Informationen: Anschlussfertig verdrahtet. | 30 |  |  | ST |  |  | 1 |  | KG | 4024941979306 | 85371098 | DE | 170/1 | https://catalogue.bals.com/de/extern/896371 | EC000379 | CEE-Steckdosen-Kombination (IEC 60309) | 27440501
896372 |  | VARIABOX-M IP67 | VARIABOX - M IP67 | VARIABOX - M, Norm: DIN EN 61439-3, Schutzart: IP67, Gehäuse: hochwertiges, schlagfestes Kunststoffgehäuse (PBT) plombierbar, mit Außen und Innenbefestigung, Oberteil gerade und seitlich anscharniert, Absicherung auf vorziehbarer Tragschiene montiert, Deckelschrauben unverlierbar, Absicherungselemente angeordnet unter durchsichtiger Betätigungsklappe mit bedienerfreundlicher OTC Mechanik (one touch close), Gerätefarbe: Gehäuseunterteil schwarz ähnlich RAL 9017, Gehäuseoberteil grau RAL 7035, Gerätehöhe: 260 mm, Gerätebreite: 230 mm, Gerätetiefe: 145 mm, RDF-Faktor: 0,85, InA: 32, Bestückung: 1 x CEE-Steckdose 32A 400V 5p 6h Ni IP67 geneigt, abschaltbar verriegelt 1 x Wahlschalter bis 32A 3p in 0-Stellung abschließbar, Absicherung/Schutzmaßnahme: 1 x FI-Schalter 40/0,03A 4p, Leitungseinführung/Anschlussmöglichkeit: 1 x M12, 1 x M20, 2 x M32 oben 1 x M12, 1 x M20, 2 x M32 unten 1 x Reihenklemme 5 x 6 mm² , Zusätzliche Informationen: Anschlussfertig verdrahtet. | 30 |  |  | ST |  |  | 1 | 3.354 | KG | 4024941979313 | 85371098 | DE | 170/2 | https://catalogue.bals.com/de/extern/896372 | EC000379 | CEE-Steckdosen-Kombination (IEC 60309) | 27440501
896373 |  | VARIABOX-M IP44 | VARIABOX - M IP44 | VARIABOX - M, Norm: DIN EN 61439-3, Schutzart: IP44, Gehäuse: hochwertiges, schlagfestes Kunststoffgehäuse (PBT) plombierbar, mit Außen und Innenbefestigung, Oberteil gerade und seitlich anscharniert, Absicherung auf vorziehbarer Tragschiene montiert, Deckelschrauben unverlierbar, Absicherungselemente angeordnet unter durchsichtiger Betätigungsklappe mit bedienerfreundlicher OTC Mechanik (one touch close), Gerätefarbe: Gehäuseunterteil schwarz ähnlich RAL 9017, Gehäuseoberteil grau RAL 7035, Gerätehöhe: 260 mm, Gerätebreite: 230 mm, Gerätetiefe: 145 mm, RDF-Faktor: 0,71, InA: 16, Bestückung: 1 x CEE-Steckdose 16A 400V 5p 6h glv/Ni TE IP44 geneigt, abschaltbar verriegelt 1 x Wahlschalter bis 32A 3p in 0-Stellung abschließbar, Absicherung/Schutzmaßnahme: 1 x C-Automat 16A 3p 1 x FI-Schalter 40/0,03A 4p, Leitungseinführung/Anschlussmöglichkeit: 1 x M12, 1 x M20, 2 x M40 oben 1 x M12, 1 x M20, 2 x M40 unten 1 x Zählerklemmstein 5x25 mm² / Typ: C (Schleifleitung) , Zusätzliche Informationen: Anschlussfertig verdrahtet. | 30 |  |  | ST |  |  | 1 | 3.816 | KG | 4024941979320 | 85371098 | DE | 169/1 | https://catalogue.bals.com/de/extern/896373 | EC000379 | CEE-Steckdosen-Kombination (IEC 60309) | 27440501
896374 |  | VARIABOX-M IP44 | VARIABOX - M IP44 | VARIABOX - M, Norm: DIN EN 61439-3, Schutzart: IP44, Gehäuse: hochwertiges, schlagfestes Kunststoffgehäuse (PBT) plombierbar, mit Außen und Innenbefestigung, Oberteil gerade und seitlich anscharniert, Absicherung auf vorziehbarer Tragschiene montiert, Deckelschrauben unverlierbar, Absicherungselemente angeordnet unter durchsichtiger Betätigungsklappe mit bedienerfreundlicher OTC Mechanik (one touch close), Gerätefarbe: Gehäuseunterteil schwarz ähnlich RAL 9017, Gehäuseoberteil grau RAL 7035, Gerätehöhe: 260 mm, Gerätebreite: 230 mm, Gerätetiefe: 145 mm, RDF-Faktor: 0,66, InA: 32, Bestückung: 1 x CEE-Steckdose 32A 400V 5p 6h glv/Ni TE IP44 geneigt, abschaltbar verriegelt 1 x Wahlschalter bis 32A 3p in 0-Stellung abschließbar, Absicherung/Schutzmaßnahme: 1 x C-Automat 32A 3p 1 x FI-Schalter 40/0,03A 4p, Leitungseinführung/Anschlussmöglichkeit: 1 x M12, 1 x M20, 2 x M40 oben 1 x M12, 1 x M20, 2 x M40 unten 1 x Zählerklemmstein 5x25 mm² / Typ: C (Schleifleitung) , Zusätzliche Informationen: Anschlussfertig verdrahtet. | 30 |  |  | ST |  |  | 1 | 3.96 | KG | 4024941979337 | 85371098 | DE | 169/2 | https://catalogue.bals.com/de/extern/896374 | EC000379 | CEE-Steckdosen-Kombination (IEC 60309) | 27440501
896375 |  | VARIABOX-L IP44 | VARIABOX - L IP44 | VARIABOX - L, Norm: DIN EN 61439-2, Schutzart: IP44, Gehäuse: hochwertiges, schlagfestes Kunststoffgehäuse (PBT) plombierbar, mit Außen und Innenbefestigung, Oberteil gerade und seitlich anscharniert, Absicherung auf vorziehbarer Tragschiene montiert, Deckelschrauben unverlierbar, Absicherungselemente angeordnet unter durchsichtiger Betätigungsklappe mit bedienerfreundlicher OTC Mechanik (one touch close), Gerätefarbe: Gehäuseunterteil schwarz ähnlich RAL 9017, Gehäuseoberteil grau RAL 7035, Gerätehöhe: 390 mm, Gerätebreite: 230 mm, Gerätetiefe: 145 mm, RDF-Faktor: 0,81, InA: 32, Bestückung: 2 x CEE-Steckdose 16A 400V 5p 6h glv/Ni TE IP44 geneigt, abschaltbar verriegelt 2 x Wahlschalter bis 32A 3p in 0-Stellung abschließbar, Absicherung/Schutzmaßnahme: 2 x C-Automat 16A 3p, Leitungseinführung/Anschlussmöglichkeit: 1 x M12, 1 x M20, 2 x M40 oben 1 x M12, 1 x M20, 2 x M40 unten 1 x Zählerklemmstein 5x25 mm² / Typ: C (Schleifleitung) , Zusätzliche Informationen: Anschlussfertig verdrahtet. | 30 |  |  | ST |  |  | 1 | 4.888 | KG | 4024941979344 | 85371098 | DE | 169/3 | https://catalogue.bals.com/de/extern/896375 | EC000379 | CEE-Steckdosen-Kombination (IEC 60309) | 27440501
896376 |  | VARIABOX-L IP44 | VARIABOX - L IP44 | VARIABOX - L, Norm: DIN EN 61439, Schutzart: IP44, Gehäuse: hochwertiges, schlagfestes Kunststoffgehäuse (PBT) plombierbar, mit Außen und Innenbefestigung, Oberteil gerade und seitlich anscharniert, Absicherung auf vorziehbarer Tragschiene montiert, Deckelschrauben unverlierbar, Absicherungselemente angeordnet unter durchsichtiger Betätigungsklappe mit bedienerfreundlicher OTC Mechanik (one touch close), Gerätefarbe: Gehäuseunterteil schwarz ähnlich RAL 9017, Gehäuseoberteil grau RAL 7035, Gerätehöhe: 390 mm, Gerätebreite: 230 mm, Gerätetiefe: 145 mm, RDF-Faktor: 0,64, InA: 32, Bestückung: 2 x CEE-Steckdose 16A 400V 5p 6h glv/Ni TE IP44 geneigt, abschaltbar verriegelt 2 x Wahlschalter bis 32A 3p in 0-Stellung abschließbar, Absicherung/Schutzmaßnahme: 2 x C-Automat 16A 3p 1 x FI-Schalter 40/0,03A 4p, Leitungseinführung/Anschlussmöglichkeit: 1 x M12, 1 x M20, 2 x M40 oben 1 x M12, 1 x M20, 2 x M40 unten 1 x Zählerklemmstein 5x25 mm² / Typ: C (Schleifleitung) , Zusätzliche Informationen: Anschlussfertig verdrahtet. | 30 | 1172.1 | EUR | ST | 2024-07-01 | 1 | 1 | 5.304 | KG | 4024941979351 | 85371098 | DE | 169/3 | https://catalogue.bals.com/de/extern/896376 | EC000379 | CEE-Steckdosen-Kombination (IEC 60309) | 27440501
896378 |  | VARIABOX-L IP44 | VARIABOX - L IP44 | VARIABOX - L, Norm: DIN EN 61439-3, Schutzart: IP44, Gehäuse: hochwertiges, schlagfestes Kunststoffgehäuse (PBT) plombierbar, mit Außen und Innenbefestigung, Oberteil gerade und seitlich anscharniert, Absicherung auf vorziehbarer Tragschiene montiert, Deckelschrauben unverlierbar, Absicherungselemente angeordnet unter durchsichtiger Betätigungsklappe mit bedienerfreundlicher OTC Mechanik (one touch close), Gerätefarbe: Gehäuseunterteil schwarz ähnlich RAL 9017, Gehäuseoberteil grau RAL 7035, Gerätehöhe: 390 mm, Gerätebreite: 230 mm, Gerätetiefe: 145 mm, RDF-Faktor: 0,61, InA: 40, Bestückung: 1 x CEE-Steckdose 16A 400V 5p 6h glv/Ni TE IP44 geneigt, abschaltbar verriegelt 1 x CEE-Steckdose 32A 400V 5p 6h glv/Ni TE IP44 geneigt, abschaltbar verriegelt 2 x Wahlschalter bis 32A 3p in 0-Stellung abschließbar, Absicherung/Schutzmaßnahme: 1 x C-Automat 16A 3p 1 x C-Automat 32A 3p 1 x FI-Schalter 40/0,03A 4p, Leitungseinführung/Anschlussmöglichkeit: 1 x M12, 1 x M20, 2 x M40 oben 1 x M12, 1 x M20, 2 x M40 unten 1 x Zählerklemmstein 5x25 mm² / Typ: C (Schleifleitung) , Zusätzliche Informationen: Anschlussfertig verdrahtet. | 30 |  |  | ST |  |  | 1 | 5.464 | KG | 4024941979399 | 85371098 | DE | 170/1 | https://catalogue.bals.com/de/extern/896378 | EC000379 | CEE-Steckdosen-Kombination (IEC 60309) | 27440501
896400 |  | VARIABOX-M IP54 | VARIABOX - M IP54 | VARIABOX - M, Norm: DIN EN 61439, Schutzart: IP54, Gehäuse: hochwertiges, schlagfestes Kunststoffgehäuse (PBT) plombierbar, mit Außen und Innenbefestigung, Oberteil gerade und seitlich anscharniert, Absicherung auf vorziehbarer Tragschiene montiert, Deckelschrauben unverlierbar, Absicherungselemente angeordnet unter durchsichtiger Betätigungsklappe mit bedienerfreundlicher OTC Mechanik (one touch close), Gerätefarbe: Gehäuseunterteil schwarz ähnlich RAL 9017, Gehäuseoberteil grau RAL 7035, Gerätehöhe: 260 mm, Gerätebreite: 230 mm, Gerätetiefe: 145 mm, RDF-Faktor: 1, InA: 16, Bestückung: 2 x Schutzkontaktsteckdose 16A 230V IP54 schwarz 1 x Datenbetätigungsklappe mit 2 x RJ45 CAT 6a BTR, optional abschließbar durch Schloßgarnitur Typ 58037, Absicherung/Schutzmaßnahme: 2 x C-Automat 16A 1p 1 x FI-Schalter 25/0,03A 2p, Leitungseinführung/Anschlussmöglichkeit: 1 x M20, 1 x M25 oben 1 x M20, 1 x M25 unten 1 x Reihenklemme 3 x 6 mm² , Zusätzliche Informationen: Anschlussfertig verdrahtet. | 30 | 772 | EUR | ST | 2024-07-01 | 1 | 1 | 3.176 | KG | 4024941979900 | 85371098 | DE | 167/3 | https://catalogue.bals.com/de/extern/896400 | EC000379 | CEE-Steckdosen-Kombination (IEC 60309) | 27440501
2148509 |  | Stecker QC TE 32A 4p 380 und 440V 3h, IP67 | Stecker QUICK-CONNECT TE 32A 4p 380 und 440V 3h, IP67 | Stecker QUICK-CONNECT TE 32A 4p (3P+PE) 380 und 440V (380V~(50Hz) 440V~(60Hz) Nur für Kühlcontainer) 3h IP67, Frequenz: 50/60Hz, Technische Kennfarbe: rot RAL 3000, Kontaktträger/Kontakte: der Kontaktträger ist aus hochwärmebeständigem Material, die Kontakte sind Messing vernickelt, Maximaler Leiterquerschnitt: 6,0 qmm, Gehäusematerial: Polyamid, Anschlusstechnik: schraublose Federklemmtechnik mit Käfigzugfederklemmen, Kabeleinführung: mit Kabelverschraubung, Gerätefarbe: Gehäusehaube rot RAL 3000, Kragen rot RAL 3000, Bajonettring grau RAL 7035, Kabelverschraubung grau RAL 7035, Gerätehöhe: 180 mm, Gerätebreite: 94 mm, Gerätetiefe: 94 mm, Sonstige technische Eigenschaften: Für Kabel mit einem min. Durchmesser von 11mm bis max. Durchmesser 23mm, Mit MULTI-GRIP TE Kabelverschraubung, integrierter Zugentlastung, zusätzlichen Wasserablauföffnungen und Arretierungsschraube | 12 | 189.4 | EUR | ST | 2024-07-01 | 1 | 10 | 0.291 | KG | 4024941059220 | 85366990 | DE | 243/3 | https://catalogue.bals.com/de/extern/2148509 | EC000140 | CEE-Stecker (IEC 60309) | 27440509
5200568 |  | Vollgummivert. IP44 | Verteiler, Vollgummi, tragbar IP44 | Verteiler, Vollgummi, tragbar, Norm: DIN EN 61439-2, Schutzart: IP44, Gehäuse: schlagfestes Vollgummi-Gehäuse mit abklappbarem Gehäusedeckel, verschließbar über V2A-Schnapp- verschlüsse, Gerätefarbe: Gehäuseunterteil schwarz ähnlich RAL 9017, Gehäuseoberteil schwarz ähnlich RAL 9017, Gerätehöhe: 297 mm, Gerätebreite: 250 mm, Gerätetiefe: 210 mm, RDF-Faktor: 0,78, InA: 32, Bestückung: 3 x Schutzkontaktsteckdose 16A 230V IP 54 3 x CEE-Steckdose 32A 400V 5p 6h IP 44, Absicherung/Schutzmaßnahme: 3 x C-Automat 16A 1p 1 x FI-Schalter 40/0,03A 4p, Leitungseinführung/Anschlussmöglichkeit: CEE-Gerätestecker 32A 400V 5p 6h IP 44 , Zusätzliche Informationen: Anschlussfertig verdrahtet. CEE-Geräte mit schraubloser, wartungsfreier Quick-Connect-Anschlusstechnik. | 20 | 1132.1 | EUR | ST | 2024-07-01 | 1 | 1 | 6.462 | KG | 4024941200509 | 85371098 | DE | 199/2 | https://catalogue.bals.com/de/extern/5200568 | EC000379 | CEE-Steckdosen-Kombination (IEC 60309) | 27440501
5200917 |  | Vollgummivert. IP44 | Verteiler, Vollgummi, tragbar IP44 | Verteiler, Vollgummi, tragbar, Norm: DIN EN 61439-2, Schutzart: IP44, Gehäuse: schlagfestes Vollgummi-Gehäuse mit abklappbarem Gehäusedeckel, verschließbar über V2A-Schnapp- verschlüsse, Gerätefarbe: Gehäuseunterteil schwarz ähnlich RAL 9017, Gehäuseoberteil schwarz ähnlich RAL 9017, Gerätehöhe: 297 mm, Gerätebreite: 250 mm, Gerätetiefe: 210 mm, RDF-Faktor: 0,72, InA: 32, Bestückung: 4 x Schutzkontaktsteckdose 16A 230V IP 54 1 x CEE-Steckdose 16A 400V 5p 6h IP 44 1 x CEE-Steckdose 32A 400V 5p 6h IP 44, Absicherung/Schutzmaßnahme: 2 x C-Automat 16A 1p 1 x C-Automat 16A 3p 1 x FI-Schalter 40/0,03A 4p, Leitungseinführung/Anschlussmöglichkeit: CEE-Gerätestecker 32A 400V 5p 6h IP 44 , Zusätzliche Informationen: Anschlussfertig verdrahtet. Aufbau gemäß Z-Nr. Z131049 CEE-Geräte mit schraubloser, wartungsfreier Quick-Connect-Anschlusstechnik. | 20 | 1188.4 | EUR | ST | 2024-07-01 | 1 | 1 | 6.486 | KG | 4024941948432 | 85371098 | DE | 199/4 | https://catalogue.bals.com/de/extern/5200917 | EC000379 | CEE-Steckdosen-Kombination (IEC 60309) | 27440501
5201003 |  | Vollgummivert. IP44 | Verteiler, Vollgummi, tragbar IP44 | Verteiler, Vollgummi, tragbar, Norm: DIN EN 61439-2, Schutzart: IP44, Gehäuse: schlagfestes Vollgummi-Gehäuse mit abklappbarem Gehäusedeckel, verschließbar über V2A-Schnapp- verschlüsse, Gerätefarbe: Gehäuseunterteil schwarz ähnlich RAL 9017, Gehäuseoberteil schwarz ähnlich RAL 9017, Gerätehöhe: 355 mm, Gerätebreite: 320 mm, Gerätetiefe: 245 mm, RDF-Faktor: 0,53, InA: 63, Bestückung: 3 x Schutzkontaktsteckdose 16A 230V IP 54 1 x CEE-Steckdose 16A 400V 5p 6h IP 44 2 x CEE-Steckdose 32A 400V 5p 6h IP 44 1 x CEE-Steckdose 63A 400V 5p 6h IP 44, Absicherung/Schutzmaßnahme: 3 x C-Automat 16A 1p 1 x C-Automat 16A 3p 2 x C-Automat 32A 3p 1 x FI-Schalter 63/0,03A 4p / Gesamt, Leitungseinführung/Anschlussmöglichkeit: CEE-Gerätestecker 63A 400V 5p 6h IP 44 , Zusätzliche Informationen: Anschlussfertig verdrahtet. Aufbau gemäß Z-Nr. Z1310107 CEE-Steckdosen 16/32A mit schraubloser, wartungs- freier Quick-Connect-Anschlusstechnik, CEE-Geräte 63A mit bewährten Rahmenklemmen. | 20 | 2066.6 | EUR | ST | 2024-07-01 | 1 | 1 | 12.316 | KG | 4024941948449 | 85371098 | DE | 202/3 | https://catalogue.bals.com/de/extern/5201003 | EC000379 | CEE-Steckdosen-Kombination (IEC 60309) | 27440501
5201004 |  | Vollgummivert. IP44 | Verteiler, Vollgummi, tragbar IP44 | Verteiler, Vollgummi, tragbar, Norm: DIN EN 61439-2, Schutzart: IP44, Gehäuse: schlagfestes Vollgummi-Gehäuse mit abklappbarem Gehäusedeckel, verschließbar über V2A-Schnapp- verschlüsse, Gerätefarbe: Gehäuseunterteil schwarz ähnlich RAL 9017, Gehäuseoberteil schwarz ähnlich RAL 9017, Gerätehöhe: 297 mm, Gerätebreite: 250 mm, Gerätetiefe: 210 mm, RDF-Faktor: 0,69, InA: 32, Bestückung: 3 x Schutzkontaktsteckdose 16A 230V IP 54 1 x CEE-Steckdose 16A 400V 5p 6h IP 44 2 x CEE-Steckdose 32A 400V 5p 6h IP 44, Absicherung/Schutzmaßnahme: 3 x C-Automat 16A 1p 1 x C-Automat 16A 3p 1 x FI-Schalter 40/0,03A 4p, Leitungseinführung/Anschlussmöglichkeit: CEE-Gerätestecker 32A 400V 5p 6h IP 44 , Zusätzliche Informationen: Anschlussfertig verdrahtet. CEE-Geräte mit schraubloser, wartungsfreier Quick-Connect-Anschlusstechnik. Aufbau gem. Zeichnung: Z131048 | 20 | 1172.8 | EUR | ST | 2024-07-01 | 1 | 1 | 6.834 | KG | 4024941948456 | 85371098 | DE | 199/3 | https://catalogue.bals.com/de/extern/5201004 | EC000379 | CEE-Steckdosen-Kombination (IEC 60309) | 27440501
5201015 |  | Vollgummivert. IP44 | Verteiler, Vollgummi, tragbar IP44 | Verteiler, Vollgummi, tragbar, Norm: DIN EN 61439-2, Schutzart: IP44, Gehäuse: schlagfestes Vollgummi-Gehäuse mit abklappbarem Gehäusedeckel, verschließbar über V2A-Schnapp- verschlüsse, Gerätefarbe: Gehäuseunterteil schwarz ähnlich RAL 9017, Gehäuseoberteil schwarz ähnlich RAL 9017, Gerätehöhe: 297 mm, Gerätebreite: 250 mm, Gerätetiefe: 210 mm, RDF-Faktor: 0,74, InA: 32, Bestückung: 4 x Schutzkontaktsteckdose 16A 230V IP 54 1 x CEE-Steckdose 16A 400V 5p 6h IP 44 1 x CEE-Steckdose 32A 400V 5p 6h IP 44, Absicherung/Schutzmaßnahme: 2 x C-Automat 16A 1p 1 x C-Automat 16A 3p 1 x FI-Schalter 40/0,03A 4p, Leitungseinführung/Anschlussmöglichkeit: CEE-Stecker 32A 400V 5p 6h IP 44 mit 2m Leitung H07RN-F5G4 , Zusätzliche Informationen: Anschlussfertig verdrahtet. CEE-Geräte mit schraubloser, wartungsfreier Quick-Connect-Anschlusstechnik | 20 | 1255.2 | EUR | ST | 2024-07-01 | 1 | 1 | 7.568 | KG | 4024941198653 | 85371098 | DE | 198/3 | https://catalogue.bals.com/de/extern/5201015 | EC000379 | CEE-Steckdosen-Kombination (IEC 60309) | 27440501
5201047 |  | Vollgummivert. IP44 | Verteiler, Vollgummi, tragbar IP44 | Verteiler, Vollgummi, tragbar, Norm: DIN EN 61439-2, Schutzart: IP44, Gehäuse: schlagfestes Vollgummi-Gehäuse mit abklappbarem Gehäusedeckel, verschließbar über V2A-Schnapp- verschlüsse, Gerätefarbe: Gehäuseunterteil schwarz ähnlich RAL 9017, Gehäuseoberteil schwarz ähnlich RAL 9017, Gerätehöhe: 297 mm, Gerätebreite: 250 mm, Gerätetiefe: 210 mm, RDF-Faktor: 0,6, InA: 32, Bestückung: 4 x Schutzkontaktsteckdose 16A 230V IP 54 2 x CEE-Steckdose 16A 400V 5p 6h IP 44 1 x CEE-Steckdose 32A 400V 5p 6h IP 44, Absicherung/Schutzmaßnahme: 4 x C-Automat 16A 1p 2 x C-Automat 16A 3p 1 x FI-Schalter 40/0,03A 4p, Leitungseinführung/Anschlussmöglichkeit: CEE-Gerätestecker 32A 400V 5p 6h IP 44 , Zusätzliche Informationen: Anschlussfertig verdrahtet. CEE-Geräte mit schraubloser, wartungsfreier Quick-Connect-Anschlusstechnik. | 20 | 1297.6 | EUR | ST | 2024-07-01 | 1 | 1 | 7.306 | KG | 4024941198660 | 85371098 | DE | 198/2 | https://catalogue.bals.com/de/extern/5201047 | EC000379 | CEE-Steckdosen-Kombination (IEC 60309) | 27440501
5201555 |  | Vollgummivert. IP44 | Verteiler, Vollgummi, tragbar IP44 | Verteiler, Vollgummi, tragbar, Norm: DIN EN 61439-2, Schutzart: IP44, Gehäuse: schlagfestes Vollgummi-Gehäuse mit abklappbarem Gehäusedeckel, verschließbar über V2A-Schnapp- verschlüsse, Gerätefarbe: Gehäuseunterteil schwarz ähnlich RAL 9017, Gehäuseoberteil schwarz ähnlich RAL 9017, Gerätehöhe: 297 mm, Gerätebreite: 250 mm, Gerätetiefe: 210 mm, RDF-Faktor: 0,7, InA: 32, Bestückung: 3 x Schutzkontaktsteckdose 16A 230V IP 54 1 x CEE-Steckdose 16A 400V 5p 6h IP 44 1 x CEE-Steckdose 32A 400V 5p 6h IP 44, Absicherung/Schutzmaßnahme: 3 x C-Automat 16A 1p 1 x C-Automat 16A 3p 1 x FI-Schalter 40/0,03A 4p, Leitungseinführung/Anschlussmöglichkeit: CEE-Gerätestecker 32A 400V 5p 6h IP 44 , Zusätzliche Informationen: Anschlussfertig verdrahtet. CEE-Geräte mit schraubloser, wartungsfreier Quick-Connect-Anschlusstechnik. Aufbau gem. Zeichnung: Z120653 | 20 | 1152.5 | EUR | ST | 2024-07-01 | 1 | 1 | 6.536 | KG | 4024941948463 | 85371098 | DE | 200/3 | https://catalogue.bals.com/de/extern/5201555 | EC000379 | CEE-Steckdosen-Kombination (IEC 60309) | 27440501
5201558 |  | Vollgummivert. IP44 | Verteiler, Vollgummi, tragbar IP44 | Verteiler, Vollgummi, tragbar, Norm: DIN EN 61439-2, Schutzart: IP44, Gehäuse: schlagfestes Vollgummi-Gehäuse mit abklappbarem Gehäusedeckel, verschließbar über V2A-Schnapp- verschlüsse, Gerätefarbe: Gehäuseunterteil schwarz ähnlich RAL 9017, Gehäuseoberteil schwarz ähnlich RAL 9017, Gerätehöhe: 297 mm, Gerätebreite: 250 mm, Gerätetiefe: 210 mm, RDF-Faktor: 0,69, InA: 32, Bestückung: 3 x Schutzkontaktsteckdose 16A 230V IP 54 2 x CEE-Steckdose 16A 400V 5p 6h IP 44 1 x CEE-Steckdose 32A 400V 5p 6h IP 44, Absicherung/Schutzmaßnahme: 3 x C-Automat 16A 1p 1 x C-Automat 16A 3p 1 x FI-Schalter 40/0,03A 4p, Leitungseinführung/Anschlussmöglichkeit: CEE-Gerätestecker 32A 400V 5p 6h IP 44 , Zusätzliche Informationen: Anschlussfertig verdrahtet. CEE-Geräte mit schraubloser, wartungsfreier Quick-Connect-Anschlusstechnik. | 20 | 1178 | EUR | ST | 2024-07-01 | 1 | 1 | 6.704 | KG | 4024941948470 | 85371098 | DE | 198/2 | https://catalogue.bals.com/de/extern/5201558 | EC000379 | CEE-Steckdosen-Kombination (IEC 60309) | 27440501
5201926 |  | Vollgummivert. IP44 | Verteiler, Vollgummi, tragbar IP44 | Verteiler, Vollgummi, tragbar, Norm: DIN EN 61439-2, Schutzart: IP44, Gehäuse: schlagfestes Vollgummi-Gehäuse mit abklappbarem Gehäusedeckel, verschließbar über V2A-Schnapp- verschlüsse, Gerätefarbe: Gehäuseunterteil schwarz ähnlich RAL 9017, Gehäuseoberteil schwarz ähnlich RAL 9017, Gerätehöhe: 297 mm, Gerätebreite: 250 mm, Gerätetiefe: 210 mm, RDF-Faktor: 0,73, InA: 32, Bestückung: 4 x Schutzkontaktsteckdose 16A 230V IP 54 1 x CEE-Steckdose 16A 400V 5p 6h IP 44 2 x CEE-Steckdose 32A 400V 5p 6h IP 44, Absicherung/Schutzmaßnahme: 2 x C-Automat 16A 1p 1 x C-Automat 16A 3p 1 x FI-Schalter 40/0,03A 4p, Leitungseinführung/Anschlussmöglichkeit: CEE-Stecker 32A 400V 5p 6h IP 44 mit 3m Leitung H07RN-F5G6 , Zusätzliche Informationen: Anschlussfertig verdrahtet. CEE-Geräte mit schraubloser, wartungsfreier Quick-Connect-Anschlusstechnik | 20 | 1311.7 | EUR | ST | 2024-07-01 | 1 | 1 | 8.656 | KG | 4024941948487 | 85371098 | DE | 199/1 | https://catalogue.bals.com/de/extern/5201926 | EC000379 | CEE-Steckdosen-Kombination (IEC 60309) | 27440501
5202236 |  | Vollgummivert. IP44 | Verteiler, Vollgummi, tragbar IP44 | Verteiler, Vollgummi, tragbar, Norm: DIN EN 61439-2, Schutzart: IP44, Gehäuse: schlagfestes Vollgummi-Gehäuse mit abklappbarem Gehäusedeckel, verschließbar über V2A-Schnapp- verschlüsse, Gerätefarbe: Gehäuseunterteil schwarz ähnlich RAL 9017, Gehäuseoberteil schwarz ähnlich RAL 9017, Gerätehöhe: 297 mm, Gerätebreite: 250 mm, Gerätetiefe: 210 mm, RDF-Faktor: 0,61, InA: 32, Bestückung: 3 x Schutzkontaktsteckdose 16A 230V IP 54 2 x CEE-Steckdose 16A 400V 5p 6h IP 44 2 x CEE-Steckdose 32A 400V 5p 6h IP 44, Absicherung/Schutzmaßnahme: 3 x C-Automat 16A 1p 2 x C-Automat 16A 3p 1 x FI-Schalter 40/0,03A 4p, Leitungseinführung/Anschlussmöglichkeit: CEE-Gerätestecker 32A 400V 5p 6h IP 44 , Zusätzliche Informationen: Anschlussfertig verdrahtet. CEE-Geräte mit schraubloser, wartungsfreier Quick-Connect-Anschlusstechnik. | 20 | 1280.1 | EUR | ST | 2024-07-01 | 1 | 1 | 7.36 | KG | 4024941948494 | 85371098 | DE | 199/1 | https://catalogue.bals.com/de/extern/5202236 | EC000379 | CEE-Steckdosen-Kombination (IEC 60309) | 27440501
5202237 |  | Vollgummivert. IP44 | Verteiler, Vollgummi, tragbar IP44 | Verteiler, Vollgummi, tragbar, Norm: DIN EN 61439-2, Schutzart: IP44, Gehäuse: schlagfestes Vollgummi-Gehäuse mit abklappbarem Gehäusedeckel, verschließbar über V2A-Schnapp- verschlüsse, Gerätefarbe: Gehäuseunterteil schwarz ähnlich RAL 9017, Gehäuseoberteil schwarz ähnlich RAL 9017, Gerätehöhe: 297 mm, Gerätebreite: 250 mm, Gerätetiefe: 210 mm, RDF-Faktor: 0,71, InA: 32, Bestückung: 3 x Schutzkontaktsteckdose 16A 230V IP 54 2 x CEE-Steckdose 16A 400V 5p 6h IP 44 1 x CEE-Steckdose 32A 400V 5p 6h IP 44, Absicherung/Schutzmaßnahme: 3 x C-Automat 16A 1p 1 x C-Automat 16A 3p 1 x FI-Schalter 40/0,03A 4p, Leitungseinführung/Anschlussmöglichkeit: CEE-Stecker 32A 400V 5p 6h IP 44 mit 3m HO7RN-F5G4 , Zusätzliche Informationen: Anschlussfertig verdrahtet. Aufbau gemäß Z-Nr. Z131051 CEE-Geräte mit schraubloser, wartungsfreier Quick-Connect-Anschlusstechnik | 20 | 1261.4 | EUR | ST | 2024-07-01 | 1 | 1 | 8.14 | KG | 4024941948500 | 85371098 | DE | 199/4 | https://catalogue.bals.com/de/extern/5202237 | EC000379 | CEE-Steckdosen-Kombination (IEC 60309) | 27440501
5202238 |  | Vollgummivert. IP44 | Verteiler, Vollgummi, tragbar IP44 | Verteiler, Vollgummi, tragbar, Norm: DIN EN 61439-2, Schutzart: IP44, Gehäuse: schlagfestes Vollgummi-Gehäuse mit abklappbarem Gehäusedeckel, verschließbar über V2A-Schnapp- verschlüsse, Gerätefarbe: Gehäuseunterteil schwarz ähnlich RAL 9017, Gehäuseoberteil schwarz ähnlich RAL 9017, Gerätehöhe: 297 mm, Gerätebreite: 250 mm, Gerätetiefe: 210 mm, RDF-Faktor: 0,66, InA: 32, Bestückung: 4 x Schutzkontaktsteckdose 16A 230V IP 54 1 x CEE-Steckdose 16A 400V 5p 6h IP 44 2 x CEE-Steckdose 32A 400V 5p 6h IP 44, Absicherung/Schutzmaßnahme: 4 x C-Automat 16A 1p 1 x C-Automat 16A 3p 1 x FI-Schalter 40/0,03A 4p, Leitungseinführung/Anschlussmöglichkeit: CEE-Gerätestecker 32A 400V 5p 6h IP 44 , Zusätzliche Informationen: Anschlussfertig verdrahtet. CEE-Geräte mit schraubloser, wartungsfreier Quick-Connect-Anschlusstechnik. | 20 | 1246 | EUR | ST | 2024-07-01 | 1 | 1 | 7.112 | KG | 4024941948517 | 85371098 | DE | 200/1 | https://catalogue.bals.com/de/extern/5202238 | EC000379 | CEE-Steckdosen-Kombination (IEC 60309) | 27440501
5202239 |  | Vollgummivert. IP44 | Verteiler, Vollgummi, tragbar IP44 | Verteiler, Vollgummi, tragbar, Norm: DIN EN 61439-2, Schutzart: IP44, Gehäuse: schlagfestes Vollgummi-Gehäuse mit abklappbarem Gehäusedeckel, verschließbar über V2A-Schnapp- verschlüsse, Gerätefarbe: Gehäuseunterteil schwarz ähnlich RAL 9017, Gehäuseoberteil schwarz ähnlich RAL 9017, Gerätehöhe: 355 mm, Gerätebreite: 320 mm, Gerätetiefe: 245 mm, RDF-Faktor: 0,5, InA: 63, Bestückung: 4 x Schutzkontaktsteckdose 16A 230V IP 54 2 x CEE-Steckdose 16A 400V 5p 6h IP 44 2 x CEE-Steckdose 32A 400V 5p 6h IP 44, Absicherung/Schutzmaßnahme: 4 x C-Automat 16A 1p 2 x C-Automat 16A 3p 2 x C-Automat 32A 3p 1 x FI-Schalter 63/0,03A 4p, Leitungseinführung/Anschlussmöglichkeit: CEE-Stecker 63A 400V 5p 6h IP 44 mit 2m Leitung H07RN-F5G10 , Zusätzliche Informationen: Anschlussfertig verdrahtet. Aufbau gemäß Z-Nr. Z131068 CEE-Geräte 16/32A mit schraubloser, wartungsfreier Quick-Connect-Anschlusstechnik | 20 | 2089.6 | EUR | ST | 2024-07-01 | 1 | 1 | 14.65 | KG | 4024941948524 | 85371098 | DE | 201/1 | https://catalogue.bals.com/de/extern/5202239 | EC000379 | CEE-Steckdosen-Kombination (IEC 60309) | 27440501
5202240 |  | Vollgummivert. IP44 | Verteiler, Vollgummi, tragbar IP44 | Verteiler, Vollgummi, tragbar, Norm: DIN EN 61439-2, Schutzart: IP44, Gehäuse: schlagfestes Vollgummi-Gehäuse mit abklappbarem Gehäusedeckel, verschließbar über V2A-Schnapp- verschlüsse, Gerätefarbe: Gehäuseunterteil schwarz ähnlich RAL 9017, Gehäuseoberteil schwarz ähnlich RAL 9017, Gerätehöhe: 355 mm, Gerätebreite: 320 mm, Gerätetiefe: 245 mm, RDF-Faktor: 0,61, InA: 63, Bestückung: 4 x Schutzkontaktsteckdose 16A 230V IP 54 1 x CEE-Steckdose 16A 400V 5p 6h IP 44 1 x CEE-Steckdose 32A 400V 5p 6h IP 44 1 x CEE-Steckdose 63A 400V 5p 6h IP 44, Absicherung/Schutzmaßnahme: 2 x C-Automat 16A 1p 1 x C-Automat 16A 3p 1 x C-Automat 32A 3p 1 x FI-Schalter 63/0,03A 4p, Leitungseinführung/Anschlussmöglichkeit: CEE-Stecker 63A 400V 5p 6h IP 44 mit 3m Leitung H07RN-F5G10 , Zusätzliche Informationen: Anschlussfertig verdrahtet. Aufbau gemäß Z-Nr. Z131069 CEE-Geräte 16-32A mit schraubloser, wartungsfreier Quick-Connect-Anschlusstechnik | 20 | 1961.4 | EUR | ST | 2024-07-01 | 1 | 1 | 14.716 | KG | 4024941948531 | 85371098 | DE | 201/1 | https://catalogue.bals.com/de/extern/5202240 | EC000379 | CEE-Steckdosen-Kombination (IEC 60309) | 27440501
5202241 |  | Vollgummivert. IP44 | Verteiler, Vollgummi, tragbar IP44 | Verteiler, Vollgummi, tragbar, Norm: DIN EN 61439-2, Schutzart: IP44, Gehäuse: schlagfestes Vollgummi-Gehäuse mit abklappbarem Gehäusedeckel, verschließbar über V2A-Schnapp- verschlüsse, Gerätefarbe: Gehäuseunterteil schwarz ähnlich RAL 9017, Gehäuseoberteil schwarz ähnlich RAL 9017, RDF-Faktor: 0,6, Bestückung: 4 x Schutzkontaktsteckdose 16A 230V IP 54 (71082) 1 x CEE-Steckdose 16A 400V 5p 6h IP 44 (13835) 1 x CEE-Steckdose 32A 400V 5p 6h IP 44 (13850) 1 x CEE-Steckdose 63A 400V 5p 6h IP 44 (136), Absicherung/Schutzmaßnahme: 2 x C-Automat 16A 1p 1 x C-Automat 16A 3p 1 x C-Automat 32A 3p 1 x FI-Schalter 63/0,03A 4p, Leitungseinführung/Anschlussmöglichkeit: CEE-Gerätestecker 63A 400V 5p 6h IP 44 , Zusätzliche Informationen: Anschlussfertig verdrahtet. Aufbau gemäß Z-Nr. Z1310103 CEE-Geräte 16-32A mit schraubloser, wartungsfreier Quick-Connect-Anschlusstechnik. | 20 | 1900.7 | EUR | ST | 2024-07-01 | 1 | 1 | 11.444 | KG | 4024941948548 | 85371098 | DE | 201/3 | https://catalogue.bals.com/de/extern/5202241 | EC000379 | CEE-Steckdosen-Kombination (IEC 60309) | 27440501
5202242 |  | Vollgummivert. IP44 | Verteiler, Vollgummi, tragbar IP44 | Verteiler, Vollgummi, tragbar, Norm: DIN EN 61439-2, Schutzart: IP44, Gehäuse: schlagfestes Vollgummi-Gehäuse mit abklappbarem Gehäusedeckel, verschließbar über V2A-Schnapp- verschlüsse, Gerätefarbe: Gehäuseunterteil schwarz ähnlich RAL 9017, Gehäuseoberteil schwarz ähnlich RAL 9017, Gerätehöhe: 355 mm, Gerätebreite: 320 mm, Gerätetiefe: 245 mm, RDF-Faktor: 0,55, InA: 63, Bestückung: 6 x Schutzkontaktsteckdose 16A 230V IP 54 1 x CEE-Steckdose 16A 400V 5p 6h IP 44 1 x CEE-Steckdose 32A 400V 5p 6h IP 44 1 x CEE-Steckdose 63A 400V 5p 6h IP 44, Absicherung/Schutzmaßnahme: 6 x C-Automat 16A 1p 1 x C-Automat 16A 3p 1 x C-Automat 32A 3p 1 x FI-Schalter 63/0,03A 4p, Leitungseinführung/Anschlussmöglichkeit: CEE-Stecker 63A 400V 5p 6h IP 44 mit 2m Leitung H07RN-F5G16 , Zusätzliche Informationen: Anschlussfertig verdrahtet | 20 | 2140.5 | EUR | ST | 2024-07-01 | 1 | 1 | 15.568 | KG | 4024941948555 | 85371098 | DE | 202/1 | https://catalogue.bals.com/de/extern/5202242 | EC000379 | CEE-Steckdosen-Kombination (IEC 60309) | 27440501
5202243 |  | Vollgummivert. IP44 | Verteiler, Vollgummi, tragbar IP44 | Verteiler, Vollgummi, tragbar, Norm: DIN EN 61439-2, Schutzart: IP44, Gehäuse: schlagfestes Vollgummi-Gehäuse mit abklappbarem Gehäusedeckel, verschließbar über V2A-Schnapp- verschlüsse, Gerätefarbe: Gehäuseunterteil schwarz ähnlich RAL 9017, Gehäuseoberteil schwarz ähnlich RAL 9017, Gerätehöhe: 355 mm, Gerätebreite: 320 mm, Gerätetiefe: 245 mm, RDF-Faktor: 0,71, InA: 32, Bestückung: 8 x Schutzkontaktsteckdose 16A 230V IP 54 1 x CEE-Steckdose 16A 400V 5p 6h IP 44 1 x CEE-Steckdose 32A 400V 5p 6h IP 44, Absicherung/Schutzmaßnahme: 4 x C-Automat 16A 1p 1 x C-Automat 16A 3p 1 x FI-Schalter 40/0,03A 4p, Leitungseinführung/Anschlussmöglichkeit: CEE-Stecker 32A 400V 5p 6h IP 44 mit 3m Leitung H07RN-F5G4 , Zusätzliche Informationen: Anschlussfertig verdrahtet. CEE-Geräte mit schraubloser, wartungsfreier Quick-Connect-Anschlusstechnik | 20 | 1756.5 | EUR | ST | 2024-07-01 | 1 | 1 | 11.93 | KG | 4024941948562 | 85371098 | DE | 202/2 | https://catalogue.bals.com/de/extern/5202243 | EC000379 | CEE-Steckdosen-Kombination (IEC 60309) | 27440501
5202244 |  | Vollgummivert. IP44 | Verteiler, Vollgummi, tragbar IP44 | Verteiler, Vollgummi, tragbar, Norm: DIN EN 61439-2, Schutzart: IP44, Gehäuse: schlagfestes Vollgummi-Gehäuse mit abklappbarem Gehäusedeckel, verschließbar über V2A-Schnapp- verschlüsse, Gerätefarbe: Gehäuseunterteil schwarz ähnlich RAL 9017, Gehäuseoberteil schwarz ähnlich RAL 9017, Gerätehöhe: 355 mm, Gerätebreite: 320 mm, Gerätetiefe: 245 mm, RDF-Faktor: 0,7, InA: 32, Bestückung: 8 x Schutzkontaktsteckdose 16A 230V IP 54 1 x CEE-Steckdose 16A 400V 5p 6h IP 44 1 x CEE-Steckdose 32A 400V 5p 6h IP 44, Absicherung/Schutzmaßnahme: 4 x C-Automat 16A 1p 1 x C-Automat 16A 3p 1 x FI-Schalter 40/0,03A 4p, Leitungseinführung/Anschlussmöglichkeit: CEE-Gerätestecker 32A 400V 5p 6h IP 44 , Zusätzliche Informationen: Anschlussfertig verdrahtet. CEE-Geräte mit schraubloser, wartungsfreier Quick-Connect-Anschlusstechnik. | 20 | 1691 | EUR | ST | 2024-07-01 | 1 | 1 | 10.454 | KG | 4024941948579 | 85371098 | DE | 202/3 | https://catalogue.bals.com/de/extern/5202244 | EC000379 | CEE-Steckdosen-Kombination (IEC 60309) | 27440501
5202245 |  | Vollgummivert. IP44 | Verteiler, Vollgummi, tragbar IP44 | Verteiler, Vollgummi, tragbar, Norm: DIN EN 61439-4, Schutzart: IP44, Gehäuse: schlagfestes Vollgummi-Gehäuse mit abklappbarem Gehäusedeckel, verschließbar über V2A-Schnapp- verschlüsse, Gerätefarbe: Gehäuseunterteil schwarz ähnlich RAL 9017, Gehäuseoberteil schwarz ähnlich RAL 9017, RDF-Faktor: 0,52, InA: 63, Bestückung: 4 x Schutzkontaktsteckdose 16A 230V IP 54 2 x CEE-Steckdose 16A 400V 5p 6h IP 44 2 x CEE-Steckdose 32A 400V 5p 6h IP 44, Absicherung/Schutzmaßnahme: 2 x C-Automat 16A 1p 2 x C-Automat 16A 3p 2 x C-Automat 32A 3p 1 x FI-Schalter 63/0,03A 4p, Leitungseinführung/Anschlussmöglichkeit: CEE-Stecker 63A 400V 5p 6h IP 44 mit 3m Leitung H07RN-F5G10 , Zusätzliche Informationen: Anschlussfertig verdrahtet. Aufbau gemäß Z-Nr. Z1310109 CEE-Geräte 16-32A mit schraubloser, wartungsfreier Quick-Connect-Anschlusstechnik | 20 | 2086.5 | EUR | ST | 2024-07-01 | 1 | 1 | 15.226 | KG | 4024941948586 | 85371098 | DE | 202/4 | https://catalogue.bals.com/de/extern/5202245 | EC000379 | CEE-Steckdosen-Kombination (IEC 60309) | 27440501
5202469 |  | Vollgummivert. IP44 | Verteiler, Vollgummi, tragbar IP44 | Verteiler, Vollgummi, tragbar, Norm: DIN EN 61439-2, Schutzart: IP44, Gehäuse: schlagfestes Vollgummi-Gehäuse mit abklappbarem Gehäusedeckel, verschließbar über V2A-Schnapp- verschlüsse, Gerätefarbe: Gehäuseunterteil schwarz ähnlich RAL 9017, Gehäuseoberteil schwarz ähnlich RAL 9017, Gerätehöhe: 355 mm, Gerätebreite: 320 mm, Gerätetiefe: 245 mm, RDF-Faktor: 0,54, InA: 63, Bestückung: 6 x Schutzkontaktsteckdose 16A 230V IP 54 1 x CEE-Steckdose 16A 400V 5p 6h IP 44 1 x CEE-Steckdose 32A 400V 5p 6h IP 44 1 x CEE-Steckdose 63A 400V 5p 6h IP 44, Absicherung/Schutzmaßnahme: 6 x C-Automat 16A 1p 1 x C-Automat 16A 3p 1 x C-Automat 32A 3p 1 x FI-Schalter 63/0,03A 4p, Leitungseinführung/Anschlussmöglichkeit: CEE-Gerätestecker 63A 400V 5p 6h IP 44 , Zusätzliche Informationen: Anschlussfertig verdrahtet. CEE-Geräte 16/32A mit schraubloser, wartungsfreier Quick-Connect-Anschlusstechnik, CEE-Geräte 63A mit bewährten Rahmenklemmen. | 20 | 2037.7 | EUR | ST | 2024-07-01 | 1 | 1 | 12.146 | KG | 4024941948593 | 85371098 | DE | 202/2 | https://catalogue.bals.com/de/extern/5202469 | EC000379 | CEE-Steckdosen-Kombination (IEC 60309) | 27440501
5202470 |  | Vollgummivert. IP44 | Verteiler, Vollgummi, tragbar IP44 | Verteiler, Vollgummi, tragbar, Norm: DIN EN 61439-2, Schutzart: IP44, Gehäuse: schlagfestes Vollgummi-Gehäuse mit abklappbarem Gehäusedeckel, verschließbar über V2A-Schnapp- verschlüsse, Gerätefarbe: Gehäuseunterteil schwarz ähnlich RAL 9017, Gehäuseoberteil grau RAL 7035, Gerätehöhe: 355 mm, Gerätebreite: 320 mm, Gerätetiefe: 245 mm, RDF-Faktor: 0,51, InA: 63, Bestückung: 4 x Schutzkontaktsteckdose 16A 230V IP 54 2 x CEE-Steckdose 16A 400V 5p 6h IP 44 2 x CEE-Steckdose 32A 400V 5p 6h IP 44, Absicherung/Schutzmaßnahme: 2 x C-Automat 16A 1p 2 x C-Automat 16A 3p 2 x C-Automat 32A 3p 1 x FI-Schalter 63/0,03A 4p, Leitungseinführung/Anschlussmöglichkeit: CEE-Gerätestecker 63A 400V 5p 6h IP 44 , Zusätzliche Informationen: Anschlussfertig verdrahtet. CEE-Geräte 16/32A mit schraubloser, wartungsfreier Quick-Connect-Anschlusstechnik. | 20 | 1954.3 | EUR | ST | 2024-07-01 | 1 | 1 | 12.08 | KG | 4024941948609 | 85371098 | DE | 202/4 | https://catalogue.bals.com/de/extern/5202470 | EC000379 | CEE-Steckdosen-Kombination (IEC 60309) | 27440501
5202999 |  | EVOBOX - S IP54 | EVOBOX - S IP54 | EVOBOX - S, Schutzart: IP54, Gehäuse: schlagfestes Kunststoff-Gehäuse mit innenliegenden Griffmulden, Anbauten durch umlaufenden seitlichen Schutzrand gegen Stoß und Schlag geschützt., Gerätefarbe: Gehäuseunterteil schwarz ähnlich RAL 9017, Gehäuseoberteil schwarz ähnlich RAL 9017, Gerätehöhe: 340 mm, Gerätebreite: 400 mm, Gerätetiefe: 350 mm, Bestückung: 6 x Schutzkontaktsteckdose 16A 230V IP 54 1 x CEE-Steckdose 16A 400V 5p 6h TE IP 54 (Durchgangssteckdose / ohne FI/LSS-Schutz) 1 x Phasenanzeige / 3 x LED grün / Reiheneinbaumodul 1 x Außenerder gelb/grün (Flügelmutter abnehmbar), Absicherung/Schutzmaßnahme: 3 x B-Automat 6A 1p / Phasenanzeige 6 x C-Automat 16A 1p / Schutzk. 1 x C-Automat 16A 3p / CEE 1 x FI-Schalter 40/0,03A 4p / Schutzk. + 1xCEE, Leitungseinführung/Anschlussmöglichkeit: CEE-Flanschgerätestecker 16A 400V 5p 6h IP 67 (ohne Haltenase) , Zusätzliche Informationen: Anschlussfertig verdrahtet. Absicherungselemente unter seitlichen Rast-Betätigungsklappen schwarz montiert, verschlossen mit Rändelschrauben und zusätzlichen Ösen für bauseitige Vorhängeschlösser. CEE-Geräte mit schraubloser, wartungsfreier Quick- Connect-Anschlusstechnik, sowie mit vernickelten Kontakten und hochwärmebeständigen Kontaktträgern. | 20 |  |  | ST |  |  | 1 | 11.212 | KG | 4024941870726 | 85371098 | DE | 193/1 | https://catalogue.bals.com/de/extern/5202999 | EC000379 | CEE-Steckdosen-Kombination (IEC 60309) | 27440501
5203000 |  | EVOBOX - M IP54 | EVOBOX - M IP54 | EVOBOX - M, Schutzart: IP54, Gehäuse: schlagfestes Kunststoff-Gehäuse mit innenliegenden Griffmulden, Anbauten durch umlaufenden seitlichen Schutzrand gegen Stoß und Schlag geschützt., Gerätefarbe: Gehäuseunterteil schwarz ähnlich RAL 9017, Gehäuseoberteil schwarz ähnlich RAL 9017, Gerätehöhe: 340 mm, Gerätebreite: 560 mm, Gerätetiefe: 350 mm, Bestückung: 9 x Schutzkontaktsteckdose 16A 230V IP 54 3 x CEE-Steckdose 16A 400V 5p 6h TE IP 54 1 x CEE-Steckdose 32A 400V 5p 6h TE IP 54 (Durchgangssteckdose / ohne FI/LSS-Schutz) 1 x Phasenanzeige / 3xLED grün / Reiheneinbaumodul 1 x Außenerder gelb/grün (Flügelmutter abnehmbar), Absicherung/Schutzmaßnahme: 3 x B-Automat 6A 1p / Phasenanzeige 9 x C-Automat 16A 1p / Schutzk. 3 x C-Automat 16A 3p / CEE 1 x FI-Schalter 40/0,03A 4p / Schutzk. + CEE 16A, Leitungseinführung/Anschlussmöglichkeit: CEE-Flanschgerätestecker 32A 400V 5p 6h IP 67 (ohne Haltenase) , Zusätzliche Informationen: Anschlussfertig verdrahtet. Absicherungselemente unter seitlichen Rast-Betätigungsklappen schwarz montiert, verschlossen mit Rändelschrauben und zusätzlichen Ösen für bauseitige Vorhängeschlösser. CEE-Geräte mit schraubloser, wartungsfreier Quick- Connect-Anschlusstechnik, sowie mit vernickelten Kontakten und hochwärmebeständigen Kontaktträgern. | 20 |  |  | ST |  |  | 1 | 16.264 | KG | 4024941872942 | 85371098 | DE | 193/2 | https://catalogue.bals.com/de/extern/5203000 | EC000379 | CEE-Steckdosen-Kombination (IEC 60309) | 27440501
5203001 |  | EVOBOX - L IP54 | EVOBOX - L IP54 | EVOBOX - L, Schutzart: IP54, Gehäuse: schlagfestes Kunststoff-Gehäuse mit innenliegenden Griffmulden, Anbauten durch umlaufenden seitlichen Schutzrand gegen Stoß und Schlag geschützt., Gerätefarbe: Gehäuseunterteil schwarz ähnlich RAL 9017, Gehäuseoberteil schwarz ähnlich RAL 9017, Gerätehöhe: 545 mm, Gerätebreite: 600 mm, Gerätetiefe: 400 mm, Bestückung: 9 x Schutzkontaktsteckdose 16A 230V IP 54 4 x CEE-Steckdose 16A 400V 5p 6h TE IP 54 2 x CEE-Steckdose 32A 400V 5p 6h TE IP 54 1 x CEE-Steckdose 63A 400V 5p 6h TE IP 67 (Durchgangssteckdose / ohne FI/LSS-Schutz) 1 x Phasenanzeige / 3xLED grün / Reiheneinbaumodul 1 x Außenerder gelb/grün (Flügelmutter abnehmbar), Absicherung/Schutzmaßnahme: 3 x B-Automat 6A 1p / Phasenanzeige 9 x C-Automat 16A 1p / Schutzk. 4 x C-Automat 16A 3p / CEE 16A 2 x C-Automat 32A 3p / CEE 32A 1 x FI-Schalter 63/0,03A 4p / Schutzk. 1 x FI-Schalter 63/0,03A 4p / 2xCEE 16A + 1xCEE 32A, Leitungseinführung/Anschlussmöglichkeit: CEE-Flanschgerätestecker 63A 400V 5p 6h IP 67 (ohne Haltenase) , Zusätzliche Informationen: Anschlussfertig verdrahtet. Absicherungselemente unter seitlichen Rast-Betätigungsklappen schwarz montiert, verschlossen mit Rändelschrauben und zusätzlichen Ösen für bauseitige Vorhängeschlösser. CEE-Geräte 16/32A mit schraubloser, wartungsfreier Quick-Connect-Anschlusstechnik, CEE-Stecker 63A mit bewährten Rahmenklemmen, alle CEE-Geräte mit vernickelten Kontakten und hochwärmebeständigen Kontaktträgern. | 20 |  |  | ST |  |  | 1 | 26.64 | KG | 4024941871587 | 85371098 | DE | 193/3 | https://catalogue.bals.com/de/extern/5203001 | EC000379 | CEE-Steckdosen-Kombination (IEC 60309) | 27440501
5401274 |  | MODBOX IP44 | MODBOX IP44 | MODBOX, Schutzart: IP44, Gehäuse: schlagfestes, schwer entflammbares Vollgummi-Gehäuse, UV beständig, halogenfrei, alterungs-, temperatur, öl und säurebeständig, gute chemische Beständigkeit, Absicherungselemente angeordnet unter transparenter Rast-Betätigungsklappe, Gerätefarbe: Gehäuseunterteil schwarz ähnlich RAL 9017, Gehäuseoberteil schwarz ähnlich RAL 9017, Gerätehöhe: 420 mm, Gerätebreite: 300 mm, Gerätetiefe: 175 mm, RDF-Faktor: 0,66, InA: 63, Bestückung: 2 x Schutzkontaktsteckdose 16A 230V IP54 blau 1 x CEE-Steckdose 16A 400V 5p 6h IP44 geneigt 1 x CEE-Steckdose 32A 400V 5p 6h IP44 geneigt, Absicherung/Schutzmaßnahme: 2 x C-Automat 16A 1p 1 x C-Automat 16A 3p 1 x C-Automat 32A 3p 1 x FI-Schalter 63/0,03A 4p, Leitungseinführung/Anschlussmöglichkeit: 2 x M40 oben 2 x M40 unten 1 x Zählerklemmstein 5x25 mm² / Typ: C (Schleifleitung) , Zusätzliche Informationen: Anschlussfertig verdrahtet. | 20 | 1239 | EUR | ST | 2024-07-01 | 1 | 1 | 13.964 | KG | 4024941204002 | 85371098 | DE | 179/3 | https://catalogue.bals.com/de/extern/5401274 | EC000379 | CEE-Steckdosen-Kombination (IEC 60309) | 27440501
5401302 |  | MODBOX IP44 | MODBOX IP44 | MODBOX, Schutzart: IP44, Gehäuse: schlagfestes, schwer entflammbares Vollgummi-Gehäuse, UV beständig, halogenfrei, alterungs-, temperatur, öl und säurebeständig, gute chemische Beständigkeit, Absicherungselemente angeordnet unter transparenter Rast-Betätigungsklappe, Gerätefarbe: Gehäuseunterteil schwarz ähnlich RAL 9017, Gehäuseoberteil schwarz ähnlich RAL 9017, Gerätehöhe: 420 mm, Gerätebreite: 300 mm, Gerätetiefe: 175 mm, RDF-Faktor: 0,71, InA: 40, Bestückung: 2 x Schutzkontaktsteckdose 16A 230V IP54 blau 1 x CEE-Steckdose 16A 400V 5p 6h IP44 geneigt 1 x CEE-Steckdose 32A 400V 5p 6h IP44 geneigt, Absicherung/Schutzmaßnahme: 2 x C-Automat 16A 1p 1 x C-Automat 16A 3p 1 x C-Automat 32A 3p 1 x FI-Schalter 40/0,03A 4p, Leitungseinführung/Anschlussmöglichkeit: 2 x M40 oben 2 x M40 unten 1 x Zählerklemmstein 5x25 mm² / Typ: C (Schleifleitung) , Zusätzliche Informationen: Anschlussfertig verdrahtet. | 20 | 1214.8 | EUR | ST | 2024-07-01 | 1 | 1 | 14.226 | KG | 4024941962087 | 85371098 | DE | 179/1 | https://catalogue.bals.com/de/extern/5401302 | EC000379 | CEE-Steckdosen-Kombination (IEC 60309) | 27440501
5401343 |  | MODBOX IP54 | MODBOX IP54 | MODBOX, Schutzart: IP54, Gehäuse: schlagfestes, schwer entflammbares Vollgummi-Gehäuse, UV-beständig, halogenfrei, alterungs-, temperatur, öl- und säurebeständig, gute chemische Beständigkeit, Gerätefarbe: Gehäuseunterteil schwarz ähnlich RAL 9017, Gehäuseoberteil schwarz ähnlich RAL 9017, Gerätehöhe: 420 mm, Gerätebreite: 300 mm, Gerätetiefe: 200 mm, Bestückung: 3 x Schutzkontaktsteckdose 16A 230V IP 44 1 x CEE-Steckdose 16A 400V 5p 6h IP 44 1 x CEE-Steckdose 32A 400V 5p 6h IP 44, Absicherung/Schutzmaßnahme: 3 x C-Automat 16A 1p 1 x C-Automat 16A 3p 1 x C-Automat 32A 3p 1 x FI-Schalter 40/0,03A 4p Bauseitige Vorsicherung max. 40A, Leitungseinführung/Anschlussmöglichkeit: 2 x M40 oben (1-mal offen / 1-mal verschlossen) 2 x M40 unten (verschlossen) , Zusätzliche Informationen: Anschlussfertig verdrahtet auf Reihenklemme 2 x 5 x 16 qmm (für Schleifleitung geeignet). Aufbau gemäß Z-Nr. Z131022 CEE-Steckdosen mit schraubloser, wartungsfreier Quick-Connect-Anschlusstechnik. | 20 | 1307.3 | EUR | ST | 2024-07-01 | 1 | 1 | 14.224 | KG | 4024941948616 | 85371098 | DE | 178/2 | https://catalogue.bals.com/de/extern/5401343 | EC000379 | CEE-Steckdosen-Kombination (IEC 60309) | 27440501
5401453 |  | MODBOX IP44 | MODBOX IP44 | MODBOX, Schutzart: IP44, Gehäuse: schlagfestes, schwer entflammbares Vollgummi-Gehäuse, UV beständig, halogenfrei, alterungs-, temperatur, öl und säurebeständig, gute chemische Beständigkeit, Absicherungselemente angeordnet unter transparenter Rast-Betätigungsklappe, Gerätefarbe: Gehäuseunterteil schwarz ähnlich RAL 9017, Gehäuseoberteil schwarz ähnlich RAL 9017, Gerätehöhe: 420 mm, Gerätebreite: 300 mm, Gerätetiefe: 175 mm, RDF-Faktor: 0,67, InA: 63, Bestückung: 4 x Schutzkontaktsteckdose 16A 230V IP54 blau 1 x CEE-Steckdose 16A 400V 5p 6h IP44 geneigt 1 x CEE-Steckdose 32A 400V 5p 6h IP44 geneigt, Absicherung/Schutzmaßnahme: 2 x C-Automat 16A 1p 1 x C-Automat 16A 3p 1 x C-Automat 32A 3p 1 x FI-Schalter 63/0,03A 4p, Leitungseinführung/Anschlussmöglichkeit: 2 x M40 oben 2 x M40 unten 1 x Zählerklemmstein 5x25 mm² / Typ: C (Schleifleitung) , Zusätzliche Informationen: Anschlussfertig verdrahtet. | 20 | 1275.8 | EUR | ST | 2024-07-01 | 1 | 1 | 14.552 | KG | 4024941209250 | 85371098 | DE | 179/2 | https://catalogue.bals.com/de/extern/5401453 | EC000379 | CEE-Steckdosen-Kombination (IEC 60309) | 27440501
5401455 |  | MODBOX IP54 | MODBOX IP54 | MODBOX, Norm: DIN EN 61439-3, Schutzart: IP54, Gehäuse: schlagfestes, schwer entflammbares Vollgummi-Gehäuse, UV beständig, halogenfrei, alterungs-, temperatur, öl und säurebeständig, gute chemische Beständigkeit, Absicherungselemente angeordnet unter transparenter Rast-Betätigungsklappe, Gerätefarbe: Gehäuseunterteil schwarz ähnlich RAL 9017, Gehäuseoberteil schwarz ähnlich RAL 9017, Gerätehöhe: 420 mm, Gerätebreite: 300 mm, Gerätetiefe: 200 mm, RDF-Faktor: 0,73, InA: 40, Bestückung: 3 x Schutzkontaktsteckdose 16A 230V IP54 blau 2 x CEE-Steckdose 16A 400V 5p 6h IP44 geneigt, Absicherung/Schutzmaßnahme: 3 x C-Automat 16A 1p 2 x C-Automat 16A 3p 1 x FI-Schalter 40/0,03A 4p, Leitungseinführung/Anschlussmöglichkeit: 2 x M40 oben 2 x M40 unten 1 x Zählerklemmstein 5x25 mm² / Typ: C (Schleifleitung) , Zusätzliche Informationen: Anschlussfertig verdrahtet. | 20 | 1124 | EUR | ST | 2024-07-01 | 1 | 1 | 14.212 | KG | 4024941948623 | 85371098 | DE | 178/1 | https://catalogue.bals.com/de/extern/5401455 | EC000379 | CEE-Steckdosen-Kombination (IEC 60309) | 27440501
5401567 |  | MODBOX IP44 | MODBOX IP44 | MODBOX, Schutzart: IP44, Gehäuse: schlagfestes, schwer entflammbares Vollgummi-Gehäuse, UV beständig, halogenfrei, alterungs-, temperatur, öl und säurebeständig, gute chemische Beständigkeit, Absicherungselemente angeordnet unter transparenter Rast-Betätigungsklappe, Gerätefarbe: Gehäuseunterteil schwarz ähnlich RAL 9017, Gehäuseoberteil schwarz ähnlich RAL 9017, Gerätehöhe: 420 mm, Gerätebreite: 300 mm, Gerätetiefe: 175 mm, RDF-Faktor: 0,63, InA: 63, Bestückung: 3 x Schutzkontaktsteckdose 16A 230V IP54 blau 2 x CEE-Steckdose 32A 400V 5p 6h IP44 geneigt, Absicherung/Schutzmaßnahme: 3 x C-Automat 16A 1p 2 x C-Automat 32A 3p 1 x FI-Schalter 63/0,03A 4p, Leitungseinführung/Anschlussmöglichkeit: 2 x M40 oben 2 x M40 unten 1 x Zählerklemmstein 5x25 mm² / Typ: C (Schleifleitung) , Zusätzliche Informationen: Anschlussfertig verdrahtet. | 20 | 1346.3 | EUR | ST | 2024-07-01 | 1 | 1 | 14.242 | KG | 4024941948630 | 85371098 | DE | 178/1 | https://catalogue.bals.com/de/extern/5401567 | EC000379 | CEE-Steckdosen-Kombination (IEC 60309) | 27440501
5401662 |  | MODBOX IP44 | MODBOX IP44 | MODBOX, Schutzart: IP44, Gehäuse: schlagfestes, schwer entflammbares Vollgummi-Gehäuse, UV beständig, halogenfrei, alterungs-, temperatur, öl und säurebeständig, gute chemische Beständigkeit, Absicherungselemente angeordnet unter transparenter Rast-Betätigungsklappe, Gerätefarbe: Gehäuseunterteil schwarz ähnlich RAL 9017, Gehäuseoberteil schwarz ähnlich RAL 9017, Gerätehöhe: 420 mm, Gerätebreite: 300 mm, Gerätetiefe: 175 mm, RDF-Faktor: 1, InA: 63, Bestückung: 3 x Schutzkontaktsteckdose 16A 230V IP54 blau 1 x CEE-Steckdose 16A 400V 5p 6h IP44 geneigt 1 x CEE-Steckdose 32A 400V 5p 6h IP44 geneigt, Absicherung/Schutzmaßnahme: 3 x Sicherungssockel D01 1p 1 x Sicherungssockel D01 3p 1 x Sicherungssockel D02 3p, Leitungseinführung/Anschlussmöglichkeit: 2 x M40 oben 2 x M40 unten 1 x Zählerklemmstein 5x25 mm² / Typ: C (Schleifleitung) , Zusätzliche Informationen: Anschlussfertig verdrahtet. | 20 | 1031.4 | EUR | ST | 2024-07-01 | 1 | 1 |  | KG | 4024941948647 | 85371098 | DE | 178/3 | https://catalogue.bals.com/de/extern/5401662 | EC000379 | CEE-Steckdosen-Kombination (IEC 60309) | 27440501
5401668 |  | MODBOX IP44 | MODBOX IP44 | MODBOX, Schutzart: IP44, Gehäuse: schlagfestes, schwer entflammbares Vollgummi-Gehäuse, UV beständig, halogenfrei, alterungs-, temperatur, öl und säurebeständig, gute chemische Beständigkeit, Absicherungselemente angeordnet unter transparenter Rast-Betätigungsklappe, Gerätefarbe: Gehäuseunterteil schwarz ähnlich RAL 9017, Gehäuseoberteil schwarz ähnlich RAL 9017, Gerätehöhe: 420 mm, Gerätebreite: 300 mm, Gerätetiefe: 175 mm, RDF-Faktor: 1, InA: 32, Bestückung: 3 x Schutzkontaktsteckdose 16A 230V IP54 blau 1 x CEE-Steckdose 16A 400V 5p 6h IP44 geneigt 1 x CEE-Steckdose 32A 400V 5p 6h IP44 geneigt, Absicherung/Schutzmaßnahme: 3 x Sicherungssockel D01 1p 1 x Sicherungssockel D01 3p 1 x FI-Schalter 40/0,03A 4p, Leitungseinführung/Anschlussmöglichkeit: 2 x M40 oben 2 x M40 unten 1 x Zählerklemmstein 5x25 mm² / Typ: C (Schleifleitung) , Zusätzliche Informationen: Anschlussfertig verdrahtet. | 20 | 1109.6 | EUR | ST | 2024-07-01 | 1 | 1 | 13.838 | KG | 4024941936651 | 85371098 | DE | 178/2 | https://catalogue.bals.com/de/extern/5401668 | EC000379 | CEE-Steckdosen-Kombination (IEC 60309) | 27440501
5401882 |  | MODBOX - MIDI IP44 | MODBOX - MIDI IP44 | MODBOX - MIDI, Schutzart: IP44, Gehäuse: schlagfestes, schwer entflammbares Vollgummi-Gehäuse, UV beständig, halogenfrei, alterungs-, temperatur, öl und säurebeständig, gute chemische Beständigkeit, Absicherungselemente angeordnet unter durchsichtiger Betätigungsklappe mit bedienerfreundlicher OTC Mechanik (one touch close), Gerätefarbe: Gehäuseunterteil schwarz ähnlich RAL 9017, Gehäuseoberteil schwarz ähnlich RAL 9017, Gerätehöhe: 384 mm, Gerätebreite: 255 mm, Gerätetiefe: 135 mm, RDF-Faktor: 0,72, InA: 16, Bestückung: 3 x Schutzkontaktsteckdose 16A 230V IP54 blau, Absicherung/Schutzmaßnahme: 3 x C-Automat 16A 1p 1 x FI-Schalter 40/0,03A 4p, Leitungseinführung/Anschlussmöglichkeit: 2 x M40 oben 2 x M40 unten 1 x Zählerklemmstein 5x25 mm² / Typ: C (Schleifleitung) , Zusätzliche Informationen: Anschlussfertig verdrahtet. | 20 | 920.7 | EUR | ST | 2024-07-01 | 1 | 1 | 10.324 | KG | 4024941005494 | 85371098 | DE | 177/1 | https://catalogue.bals.com/de/extern/5401882 | EC000379 | CEE-Steckdosen-Kombination (IEC 60309) | 27440501
5401884 |  | MODBOX - MIDI IP44 | MODBOX - MIDI IP44 | MODBOX - MIDI, Schutzart: IP44, Gehäuse: schlagfestes, schwer entflammbares Vollgummi-Gehäuse, UV beständig, halogenfrei, alterungs-, temperatur, öl und säurebeständig, gute chemische Beständigkeit, Absicherungselemente angeordnet unter durchsichtiger Betätigungsklappe mit bedienerfreundlicher OTC Mechanik (one touch close), Gerätefarbe: Gehäuseunterteil schwarz ähnlich RAL 9017, Gehäuseoberteil schwarz ähnlich RAL 9017, Gerätehöhe: 384 mm, Gerätebreite: 225 mm, Gerätetiefe: 135 mm, RDF-Faktor: 0,6, InA: 32, Bestückung: 6 x Schutzkontaktsteckdose 16A 230V IP54 blau, Absicherung/Schutzmaßnahme: 6 x C-Automat 16A 1p 1 x FI-Schalter 40/0,03A 4p, Leitungseinführung/Anschlussmöglichkeit: 2 x M40 oben 2 x M40 unten 1 x Zählerklemmstein 5x25 mm² / Typ: C (Schleifleitung) , Zusätzliche Informationen: Anschlussfertig verdrahtet. | 20 | 1006.5 | EUR | ST | 2024-07-01 | 1 | 1 | 10.858 | KG | 4024941005456 | 85371098 | DE | 177/1 | https://catalogue.bals.com/de/extern/5401884 | EC000379 | CEE-Steckdosen-Kombination (IEC 60309) | 27440501
5401886 |  | MODBOX - MIDI IP44 | MODBOX - MIDI IP44 | MODBOX - MIDI, Schutzart: IP44, Gehäuse: schlagfestes, schwer entflammbares Vollgummi-Gehäuse, UV beständig, halogenfrei, alterungs-, temperatur, öl und säurebeständig, gute chemische Beständigkeit, Absicherungselemente angeordnet unter durchsichtiger Betätigungsklappe mit bedienerfreundlicher OTC Mechanik (one touch close), Gerätefarbe: Gehäuseunterteil schwarz ähnlich RAL 9017, Gehäuseoberteil schwarz ähnlich RAL 9017, Gerätehöhe: 384 mm, Gerätebreite: 255 mm, Gerätetiefe: 135 mm, RDF-Faktor: 0,66, InA: 32, Bestückung: 2 x Schutzkontaktsteckdose 16A 230V IP54 blau 1 x CEE-Steckdose 16A 400V 5p 6h IP44 geneigt, Absicherung/Schutzmaßnahme: 2 x C-Automat 16A 1p 1 x C-Automat 16A 3p 1 x FI-Schalter 40/0,03A 4p, Leitungseinführung/Anschlussmöglichkeit: 2 x M40 oben 2 x M40 unten 1 x Zählerklemmstein 5x25 mm² / Typ: C (Schleifleitung) , Zusätzliche Informationen: Anschlussfertig verdrahtet. | 20 | 945.6 | EUR | ST | 2024-07-01 | 1 | 1 | 10.656 | KG | 4024941005432 | 85371098 | DE | 177/2 | https://catalogue.bals.com/de/extern/5401886 | EC000379 | CEE-Steckdosen-Kombination (IEC 60309) | 27440501
5401892 |  | MODBOX - MIDI IP44 | MODBOX - MIDI IP44 | MODBOX - MIDI, Schutzart: IP44, Gehäuse: schlagfestes, schwer entflammbares Vollgummi-Gehäuse, UV beständig, halogenfrei, alterungs-, temperatur, öl und säurebeständig, gute chemische Beständigkeit, Absicherungselemente angeordnet unter durchsichtiger Betätigungsklappe mit bedienerfreundlicher OTC Mechanik (one touch close), Gerätefarbe: Gehäuseunterteil schwarz ähnlich RAL 9017, Gehäuseoberteil schwarz ähnlich RAL 9017, Gerätehöhe: 384 mm, Gerätebreite: 255 mm, Gerätetiefe: 135 mm, RDF-Faktor: 0,66, InA: 32, Bestückung: 2 x Schutzkontaktsteckdose 16A 230V IP54 blau 1 x CEE-Steckdose 16A 400V 5p 6h IP44 geneigt 1 x CEE-Steckdose 32A 400V 5p 6h IP44 geneigt, Absicherung/Schutzmaßnahme: 2 x C-Automat 16A 1p 1 x C-Automat 16A 3p 1 x FI-Schalter 40/0,03A 4p, Leitungseinführung/Anschlussmöglichkeit: 2 x M40 oben 2 x M40 unten 1 x Zählerklemmstein 5x25 mm² / Typ: C (Schleifleitung) , Zusätzliche Informationen: Anschlussfertig verdrahtet. | 20 | 1022.6 | EUR | ST | 2024-07-01 | 1 | 1 | 10.856 | KG | 4024941003582 | 85371098 | DE | 177/2 | https://catalogue.bals.com/de/extern/5401892 | EC000379 | CEE-Steckdosen-Kombination (IEC 60309) | 27440501
5401894 |  | MODBOX - MIDI IP44 | MODBOX - MIDI IP44 | MODBOX - MIDI, Schutzart: IP44, Gehäuse: schlagfestes, schwer entflammbares Vollgummi-Gehäuse, UV beständig, halogenfrei, alterungs-, temperatur, öl und säurebeständig, gute chemische Beständigkeit, Absicherungselemente angeordnet unter durchsichtiger Betätigungsklappe mit bedienerfreundlicher OTC Mechanik (one touch close), Gerätefarbe: Gehäuseunterteil schwarz ähnlich RAL 9017, Gehäuseoberteil schwarz ähnlich RAL 9017, Gerätehöhe: 384 mm, Gerätebreite: 255 mm, Gerätetiefe: 135 mm, RDF-Faktor: 0,72, InA: 48, Bestückung: 3 x Schutzkontaktsteckdose 16A 230V IP54 blau 2 x CEE-Steckdose 16A 400V 5p 6h IP44 geneigt, Absicherung/Schutzmaßnahme: 3 x C-Automat 16A 1p 2 x C-Automat 16A 3p, Leitungseinführung/Anschlussmöglichkeit: 2 x M40 oben 2 x M40 unten 1 x Zählerklemmstein 5x25 mm² / Typ: C (Schleifleitung) , Zusätzliche Informationen: Anschlussfertig verdrahtet. | 20 | 966.2 | EUR | ST | 2024-07-01 | 1 | 1 | 10.764 | KG | 4024941003476 | 85371098 | DE | 177/3 | https://catalogue.bals.com/de/extern/5401894 | EC000379 | CEE-Steckdosen-Kombination (IEC 60309) | 27440501
5402044 |  | MODBOX IP44 | MODBOX IP44 | MODBOX, Schutzart: IP44, Gehäuse: schlagfestes, schwer entflammbares Vollgummi-Gehäuse, UV beständig, halogenfrei, alterungs-, temperatur, öl und säurebeständig, gute chemische Beständigkeit, Absicherungselemente angeordnet unter transparenter Rast-Betätigungsklappe, Gerätefarbe: Gehäuseunterteil schwarz ähnlich RAL 9017, Gehäuseoberteil schwarz ähnlich RAL 9017, Gerätehöhe: 420 mm, Gerätebreite: 300 mm, Gerätetiefe: 175 mm, RDF-Faktor: 0,64, InA: 63, Bestückung: 2 x Schutzkontaktsteckdose 16A 230V IP54 blau 2 x CEE-Steckdose 32A 400V 5p 6h IP44 geneigt, Absicherung/Schutzmaßnahme: 2 x C-Automat 16A 1p 2 x C-Automat 32A 3p 1 x FI-Schalter 63/0,03A 4p, Leitungseinführung/Anschlussmöglichkeit: 2 x M40 oben 2 x M40 unten 1 x Zählerklemmstein 5x25 mm² / Typ: C (Schleifleitung) , Zusätzliche Informationen: Anschlussfertig verdrahtet. | 20 | 1320.2 | EUR | ST | 2024-07-01 | 1 | 1 | 14.622 | KG | 4024941948661 | 85371098 | DE | 178/3 | https://catalogue.bals.com/de/extern/5402044 | EC000379 | CEE-Steckdosen-Kombination (IEC 60309) | 27440501
5402046 |  | MODBOX IP44 | MODBOX IP44 | MODBOX, Schutzart: IP44, Gehäuse: schlagfestes, schwer entflammbares Vollgummi-Gehäuse, UV beständig, halogenfrei, alterungs-, temperatur, öl und säurebeständig, gute chemische Beständigkeit, Absicherungselemente angeordnet unter transparenter Rast-Betätigungsklappe, Gerätefarbe: Gehäuseunterteil schwarz ähnlich RAL 9017, Gehäuseoberteil schwarz ähnlich RAL 9017, Gerätehöhe: 420 mm, Gerätebreite: 300 mm, Gerätetiefe: 175 mm, RDF-Faktor: 0,79, InA: 40, Bestückung: 3 x Schutzkontaktsteckdose 16A 230V IP54 blau 1 x CEE-Steckdose 16A 230V 3p 6h IP44 geneigt 1 x CEE-Steckdose 16A 400V 5p 6h IP44 geneigt, Absicherung/Schutzmaßnahme: 4 x C-Automat 16A 1p 1 x C-Automat 16A 3p 1 x FI-Schalter 40/0,03A 4p, Leitungseinführung/Anschlussmöglichkeit: 2 x M40 oben 2 x M40 unten 1 x Zählerklemmstein 5x25 mm² / Typ: C (Schleifleitung) , Zusätzliche Informationen: Anschlussfertig verdrahtet. | 20 | 1091.5 | EUR | ST | 2024-07-01 | 1 | 1 |  | KG | 4024941948678 | 85371098 | DE | 179/1 | https://catalogue.bals.com/de/extern/5402046 | EC000379 | CEE-Steckdosen-Kombination (IEC 60309) | 27440501
5402047 |  | MODBOX IP44 | MODBOX IP44 | MODBOX, Schutzart: IP44, Gehäuse: schlagfestes, schwer entflammbares Vollgummi-Gehäuse, UV beständig, halogenfrei, alterungs-, temperatur, öl und säurebeständig, gute chemische Beständigkeit, Absicherungselemente angeordnet unter transparenter Rast-Betätigungsklappe, Gerätefarbe: Gehäuseunterteil schwarz ähnlich RAL 9017, Gehäuseoberteil schwarz ähnlich RAL 9017, Gerätehöhe: 420 mm, Gerätebreite: 300 mm, Gerätetiefe: 175 mm, RDF-Faktor: 0,76, InA: 63, Bestückung: 4 x Schutzkontaktsteckdose 16A 230V IP54 blau 1 x CEE-Steckdose 16A 400V 5p 6h IP44 geneigt 1 x CEE-Steckdose 32A 400V 5p 6h IP44 geneigt, Absicherung/Schutzmaßnahme: 4 x C-Automat 16A 1p 1 x C-Automat 16A 3p 1 x C-Automat 32A 3p, Leitungseinführung/Anschlussmöglichkeit: 2 x M40 oben 2 x M40 unten 1 x Zählerklemmstein 5x25 mm² / Typ: C (Schleifleitung) , Zusätzliche Informationen: Anschlussfertig verdrahtet. | 20 | 1112.3 | EUR | ST | 2024-07-01 | 1 | 1 | 13.992 | KG | 4024941970624 | 85371098 | DE | 179/3 | https://catalogue.bals.com/de/extern/5402047 | EC000379 | CEE-Steckdosen-Kombination (IEC 60309) | 27440501
5402049 |  | Vollgummivert. IP54 | Verteiler, Vollgummi, Wandmontage IP54 | Verteiler, Vollgummi, Wandmontage, Schutzart: IP54, Gehäuse: schlagfestes, hochwertiges Vollgummi-Gehäuse, Absicherungselemente angeordnet unter transparenter Betätigungsklappe, Gerätefarbe: Gehäuseunterteil schwarz ähnlich RAL 9017, Gehäuseoberteil schwarz ähnlich RAL 9017, Gerätehöhe: 380 mm, Gerätebreite: 370 mm, Gerätetiefe: 225 mm, RDF-Faktor: 0,59, InA: 63, Bestückung: 4 x Schutzkontaktsteckdose 16A 230V IP54 blau 2 x CEE-Steckdose 16A 400V 5p 6h IP44 geneigt 1 x CEE-Steckdose 32A 400V 5p 6h IP44 geneigt, Absicherung/Schutzmaßnahme: 4 x C-Automat 16A 1p 2 x C-Automat 16A 3p 1 x C-Automat 32A 3p 1 x FI-Schalter 63/0,03A 4p, Leitungseinführung/Anschlussmöglichkeit: 2 x M40 oben 2 x M40 unten 1 x Zählerklemmstein 5x25 mm² / Typ: C (Schleifleitung) , Zusätzliche Informationen: Anschlussfertig verdrahtet. | 20 | 1609.7 | EUR | ST | 2024-07-01 | 1 | 1 | 14.15 | KG | 4024941948685 | 85371098 | DE | 181/1 | https://catalogue.bals.com/de/extern/5402049 | EC000379 | CEE-Steckdosen-Kombination (IEC 60309) | 27440501
5402050 |  | Vollgummivert. IP44 | Verteiler, Vollgummi, Wandmontage IP44 | Verteiler, Vollgummi, Wandmontage, Norm: DIN EN 61439-2, Schutzart: IP44, Gehäuse: schlagfestes Vollgummi-Gehäuse mit Betätigungsklappe, Gerätefarbe: Gehäuseunterteil schwarz ähnlich RAL 9017, Gehäuseoberteil schwarz ähnlich RAL 9017, Gerätehöhe: 370 mm, Gerätebreite: 380 mm, Gerätetiefe: 255 mm, RDF-Faktor: 0,74, InA: 63, Bestückung: 4 x Schutzkontaktsteckdose 16A 230V IP 44 2 x CEE-Steckdose 16A 400V 5p 6h IP 44 geneigt 1 x CEE-Steckdose 32A 400V 5p 6h IP 44 geneigt, Absicherung/Schutzmaßnahme: 4 x C-Automat 16A 1p 2 x C-Automat 16A 3p 1 x C-Automat 32A 3p, Leitungseinführung/Anschlussmöglichkeit: 2 x M40 oben (1-mal offen / 1-mal verschlossen) 2 x M40 unten (verschlossen) , Zusätzliche Informationen: Anschlussfertig verdrahtet auf Zählerklemmstein 5x25 qmm / Typ: C (für Schleifleitung geeignet). Aufbau gemäß Z-Nr. Z131006 CEE-Steckdosen mit schraubloser, wartungsfreier Quick-Connect-Anschlusstechnik. | 20 | 1420.2 | EUR | ST | 2024-07-01 | 1 | 1 | 13.658 | KG | 4024941948692 | 85371098 | DE | 181/1 | https://catalogue.bals.com/de/extern/5402050 | EC000379 | CEE-Steckdosen-Kombination (IEC 60309) | 27440501
5402051 |  | Vollgummivert. IP44 | Verteiler, Vollgummi, Wandmontage IP44 | Verteiler, Vollgummi, Wandmontage, Norm: DIN EN 61439-2, Schutzart: IP44, Gehäuse: 380 x 370 mm aus schlagfestem Vollgummi mit Betätigungsklappe, Gerätefarbe: Gehäuseunterteil schwarz ähnlich RAL 9017, Gehäuseoberteil schwarz ähnlich RAL 9017, Gerätehöhe: 380 mm, Gerätebreite: 370 mm, Gerätetiefe: 225 mm, RDF-Faktor: 0,61, InA: 63, Bestückung: 2 x Schutzkontaktsteckdose 16A 230V 1 x CEE-Steckdose 16A 400V 5p 6h IP 44 geneigt 1 x CEE-Steckdose 32A 400V 5p 6h IP 44 geneigt 1 x CEE-Steckdose 63A 400V 5p 6h IP 44 geneigt, Absicherung/Schutzmaßnahme: 2 x C-Automat 16A 1p 1 x C-Automat 16A 3p 1 x C-Automat 32A 3p 1 x D02 3p / für CEE 63A 1 x FI-Schalter 63/0,03A 4p unter Betätigungsklappe Bauseitige Vorsicherung max. 63A, Leitungseinführung/Anschlussmöglichkeit: 2 x M40 oben (1-mal offen / 1-mal verschlossen) 2 x M40 unten (verschlossen) , Zusätzliche Informationen: Anschlußfertig verdrahtet auf Zählerklemmstein 5x25 mm² / Typ: C Aufbau gemäß Z-Nr. Z131007 | 20 | 1800.5 | EUR | ST | 2024-07-01 | 1 | 1 |  | KG | 4024941948708 | 85371098 | DE | 181/2 | https://catalogue.bals.com/de/extern/5402051 | EC000379 | CEE-Steckdosen-Kombination (IEC 60309) | 27440501
5402052 |  | Vollgummivert. IP44 | Verteiler, Vollgummi, Wandmontage IP44 | Verteiler, Vollgummi, Wandmontage, Norm: DIN EN 61439-2, Schutzart: IP44, Gehäuse: schlagfestes Vollgummi-Gehäuse mit Betätigungsklappe, Gerätefarbe: Gehäuseunterteil schwarz ähnlich RAL 9017, Gehäuseoberteil schwarz ähnlich RAL 9017, Gerätehöhe: 380 mm, Gerätebreite: 370 mm, Gerätetiefe: 225 mm, RDF-Faktor: 0,65, InA: 63, Bestückung: 4 x Schutzkontaktsteckdose 16A 230V IP 44 1 x CEE-Steckdose 16A 400V 5p 6h IP 44 geneigt 1 x CEE-Steckdose 32A 400V 5p 6h IP 44 geneigt 1 x CEE-Steckdose 63A 400V 5p 6h IP 44 geneigt, Absicherung/Schutzmaßnahme: 4 x C-Automat 16A 1p 1 x C-Automat 16A 3p 1 x C-Automat 32A 3p 1 x FI-Schalter 63/0,03A 4p / Gesamt Bauseitige Vorsicherung max. 63A, Leitungseinführung/Anschlussmöglichkeit: 2 x M40 oben (offen / verschlossen) 2 x M40 unten (verschlossen) , Zusätzliche Informationen: Anschlussfertig verdrahtet auf Zählerklemmstein 5x25 qmm / Typ: C (für Schleifleitung geeignet). Aufbau gemäß Z-Nr. Z131010 CEE-Steckdosen 16/32A mit schraubloser, wartungs- freier Quick-Connect-Anschlusstechnik | 20 | 1628.5 | EUR | ST | 2024-07-01 | 1 | 1 | 15.098 | KG | 4024941948715 | 85371098 | DE | 181/2 | https://catalogue.bals.com/de/extern/5402052 | EC000379 | CEE-Steckdosen-Kombination (IEC 60309) | 27440501
5402053 |  | Vollgummivert. IP44 | Verteiler, Vollgummi, Wandmontage IP44 | Verteiler, Vollgummi, Wandmontage, Norm: DIN EN 61439-2, Schutzart: IP44, Gehäuse: schlagfestes Vollgummi-Gehäuse mit Betätigungsklappe, Gerätefarbe: Gehäuseunterteil schwarz ähnlich RAL 9017, Gehäuseoberteil schwarz ähnlich RAL 9017, Gerätehöhe: 380 mm, Gerätebreite: 370 mm, Gerätetiefe: 225 mm, RDF-Faktor: 0,8, InA: 63, Bestückung: 4 x Schutzkontaktsteckdose 16A 230V IP 54 1 x CEE-Steckdose 16A 400V 5p 6h IP 44 geneigt 1 x CEE-Steckdose 32A 400V 5p 6h IP 44 geneigt 1 x CEE-Steckdose 63A 400V 5p 6h IP 44 geneigt, Absicherung/Schutzmaßnahme: 4 x C-Automat 16A 1p 1 x C-Automat 16A 3p 1 x C-Automat 32A 3p, Leitungseinführung/Anschlussmöglichkeit: 2 x M40 oben (1-mal offen / 1-mal verschlossen) 2 x M40 unten (verschlossen) , Zusätzliche Informationen: Anschlussfertig verdrahtet auf Zählerklemmstein 5x25 qmm / Typ: C (für Schleifleitung geeignet). Aufbau gemäß Z-Nr. Z131011 CEE-Steckdosen 16/32A mit schraubloser, wartungs- freier Quick-Connect-Anschlusstechnik | 20 | 1351.8 | EUR | ST | 2024-07-01 | 1 | 1 | 13.764 | KG | 4024941948722 | 85371098 | DE | 181/3 | https://catalogue.bals.com/de/extern/5402053 | EC000379 | CEE-Steckdosen-Kombination (IEC 60309) | 27440501
5402054 |  | Vollgummivert. IP44 | Verteiler, Vollgummi, Wandmontage IP44 | Verteiler, Vollgummi, Wandmontage, Norm: DIN EN 61439-2, Schutzart: IP44, Gehäuse: schlagfestes Vollgummi-Gehäuse mit Betätigungsklappe, Gerätefarbe: Gehäuseunterteil schwarz ähnlich RAL 9017, Gehäuseoberteil schwarz ähnlich RAL 9017, Gerätehöhe: 380 mm, Gerätebreite: 370 mm, Gerätetiefe: 225 mm, RDF-Faktor: 0,84, InA: 63, Bestückung: 2 x Schutzkontaktsteckdose 16A 230V IP 54 1 x CEE-Steckdose 16A 400V 5p 6h IP 44 geneigt 1 x CEE-Steckdose 32A 400V 5p 6h IP 44 geneigt 1 x CEE-Steckdose 63A 400V 5p 6h IP 44 geneigt, Absicherung/Schutzmaßnahme: 2 x D01 1p 1 x D01 3p 2 x D02 3p, Leitungseinführung/Anschlussmöglichkeit: 2 x M50 oben (1-mal offen / 1-mal verschlossen) 2 x M50 unten (verschlossen) , Zusätzliche Informationen: Anschlussfertig verdrahtet auf Zählerklemmstein 5 x 25 qmm / Typ: C (für Schleifleitung geeignet). Aufbau gemäß Z-Nr. Z131013 CEE-Steckdosen mit schraubloser, wartungsfreier Quick-Connect-Anschlusstechnik. | 20 | 1330 | EUR | ST | 2024-07-01 | 1 | 1 | 13.206 | KG | 4024941948739 | 85371098 | DE | 181/3 | https://catalogue.bals.com/de/extern/5402054 | EC000379 | CEE-Steckdosen-Kombination (IEC 60309) | 27440501
5402059 |  | MODBOX IP44 | MODBOX IP44 | MODBOX, Schutzart: IP44, Gehäuse: schlagfestes, schwer entflammbares Vollgummi-Gehäuse, UV beständig, halogenfrei, alterungs-, temperatur, öl und säurebeständig, gute chemische Beständigkeit, Absicherungselemente angeordnet unter transparenter Rast-Betätigungsklappe, Gerätefarbe: Gehäuseunterteil schwarz ähnlich RAL 9017, Gehäuseoberteil schwarz ähnlich RAL 9017, Gerätehöhe: 420 mm, Gerätebreite: 300 mm, Gerätetiefe: 175 mm, RDF-Faktor: 0,71, InA: 40, Bestückung: 2 x Schutzkontaktsteckdose 16A 230V IP54 blau 1 x CEE-Steckdose 16A 400V 5p 6h IP44 geneigt 1 x CEE-Steckdose 32A 400V 5p 6h IP44 geneigt 1 x Datendoppeldose RJ45 CAT6a IP55 gelb mit Klappdeckel, Absicherung/Schutzmaßnahme: 2 x C-Automat 16A 1p 1 x C-Automat 16A 3p 1 x C-Automat 32A 3p 1 x FI-Schalter 40/0,03A 4p, Leitungseinführung/Anschlussmöglichkeit: 2 x M20, 2 x M40 oben 2 x M20, 2 x M40 unten 1 x Zählerklemmstein 5x25 mm² / Typ: C (Schleifleitung) , Zusätzliche Informationen: Anschlussfertig verdrahtet. | 20 | 1410.1 | EUR | ST | 2024-07-01 | 1 | 1 |  | KG | 4024941948746 | 85371098 | DE | 179/4 | https://catalogue.bals.com/de/extern/5402059 | EC000379 | CEE-Steckdosen-Kombination (IEC 60309) | 27440501
5402060 |  | MODBOX IP44 | MODBOX IP44 | MODBOX, Schutzart: IP44, Gehäuse: schlagfestes, schwer entflammbares Vollgummi-Gehäuse, UV beständig, halogenfrei, alterungs-, temperatur, öl und säurebeständig, gute chemische Beständigkeit, Absicherungselemente angeordnet unter transparenter Rast-Betätigungsklappe, Gerätefarbe: Gehäuseunterteil schwarz ähnlich RAL 9017, Gehäuseoberteil schwarz ähnlich RAL 9017, Gerätehöhe: 420 mm, Gerätebreite: 300 mm, Gerätetiefe: 175 mm, RDF-Faktor: 0,65, InA: 63, Bestückung: 3 x Schutzkontaktsteckdose 16A 230V IP54 blau 1 x CEE-Steckdose 16A 400V 5p 6h IP44 geneigt 1 x CEE-Steckdose 32A 400V 5p 6h IP44 geneigt 1 x Datendoppeldose RJ45 CAT6a IP55 gelb mit Klappdeckel, Absicherung/Schutzmaßnahme: 3 x C-Automat 16A 1p 1 x C-Automat 16A 3p 1 x C-Automat 32A 3p 1 x FI-Schalter 63/0,03A 4p, Leitungseinführung/Anschlussmöglichkeit: 2 x M20, 2 x M40 oben 2 x M20, 2 x M40 unten 1 x Zählerklemmstein 5x25 mm² / Typ: C (Schleifleitung) , Zusätzliche Informationen: Anschlussfertig verdrahtet. | 20 | 1284.3 | EUR | ST | 2024-07-01 | 1 | 1 | 14.67 | KG | 4024941948753 | 85371098 | DE | 179/4 | https://catalogue.bals.com/de/extern/5402060 | EC000379 | CEE-Steckdosen-Kombination (IEC 60309) | 27440501
5402159 |  | MODBOX IP67 | MODBOX IP67 | MODBOX, Schutzart: IP67, Gehäuse: schlagfestes, schwer entflammbares Vollgummi-Gehäuse, UV beständig, halogenfrei, alterungs-, temperatur, öl und säurebeständig, gute chemische Beständigkeit, Absicherungselemente angeordnet unter transparenter Rast-Betätigungsklappe, Gerätefarbe: Gehäuseunterteil schwarz ähnlich RAL 9017, Gehäuseoberteil schwarz ähnlich RAL 9017, Gerätehöhe: 420 mm, Gerätebreite: 300 mm, Gerätetiefe: 175 mm, RDF-Faktor: 0,91, InA: 32, Bestückung: 4 x Schutzkontaktsteckdose 16A 230V IP67 blau, Absicherung/Schutzmaßnahme: 4 x C-Automat 16A 1p 1 x FI-Schalter 40/0,03A 4p, Leitungseinführung/Anschlussmöglichkeit: 1 x M12, 2 x M40 unten 1 x Zählerklemmstein 5x25 mm² / Typ: C (Schleifleitung) , Zusätzliche Informationen: Anschlussfertig verdrahtet. | 20 | 1064.3 | EUR | ST | 2024-07-01 | 1 | 1 | 13.422 | KG | 4024941943949 | 85371098 | DE | 180/1 | https://catalogue.bals.com/de/extern/5402159 | EC000379 | CEE-Steckdosen-Kombination (IEC 60309) | 27440501
5402160 |  | MODBOX IP67 | MODBOX IP67 | MODBOX, Schutzart: IP67, Gehäuse: schlagfestes, schwer entflammbares Vollgummi-Gehäuse, UV beständig, halogenfrei, alterungs-, temperatur, öl und säurebeständig, gute chemische Beständigkeit, Absicherungselemente angeordnet unter transparenter Rast-Betätigungsklappe, Gerätefarbe: Gehäuseunterteil schwarz ähnlich RAL 9017, Gehäuseoberteil schwarz ähnlich RAL 9017, Gerätehöhe: 420 mm, Gerätebreite: 300 mm, Gerätetiefe: 175 mm, RDF-Faktor: 0,82, InA: 32, Bestückung: 3 x Schutzkontaktsteckdose 16A 230V IP67 blau 1 x CEE-Steckdose 16A 400V 5p 6h IP67 geneigt, Absicherung/Schutzmaßnahme: 3 x C-Automat 16A 1p 1 x C-Automat 16A 3p 1 x FI-Schalter 40/0,03A 4p, Leitungseinführung/Anschlussmöglichkeit: 1 x M12, 2 x M40 unten 1 x Zählerklemmstein 5x25 mm² / Typ: C (Schleifleitung) , Zusätzliche Informationen: Anschlussfertig verdrahtet. | 20 | 1092.8 | EUR | ST | 2024-07-01 | 1 | 1 | 13.698 | KG | 4024941948760 | 85371098 | DE | 180/1 | https://catalogue.bals.com/de/extern/5402160 | EC000379 | CEE-Steckdosen-Kombination (IEC 60309) | 27440501
5402161 |  | MODBOX IP67 | MODBOX IP67 | MODBOX, Schutzart: IP67, Gehäuse: schlagfestes, schwer entflammbares Vollgummi-Gehäuse, UV beständig, halogenfrei, alterungs-, temperatur, öl und säurebeständig, gute chemische Beständigkeit, Absicherungselemente angeordnet unter transparenter Rast-Betätigungsklappe, Gerätefarbe: Gehäuseunterteil schwarz ähnlich RAL 9017, Gehäuseoberteil schwarz ähnlich RAL 9017, Gerätehöhe: 420 mm, Gerätebreite: 300 mm, Gerätetiefe: 175 mm, RDF-Faktor: 0,76, InA: 40, Bestückung: 2 x Schutzkontaktsteckdose 16A 230V IP67 blau 2 x CEE-Steckdose 16A 400V 5p 6h IP67 geneigt, Absicherung/Schutzmaßnahme: 2 x C-Automat 16A 1p 2 x C-Automat 16A 3p 1 x FI-Schalter 40/0,03A 4p, Leitungseinführung/Anschlussmöglichkeit: 1 x M12, 2 x M40 unten 1 x Zählerklemmstein 5x25 mm² / Typ: C (Schleifleitung) , Zusätzliche Informationen: Anschlussfertig verdrahtet. | 20 | 1118.2 | EUR | ST | 2024-07-01 | 1 | 1 | 14.494 | KG | 4024941935890 | 85371098 | DE | 180/2 | https://catalogue.bals.com/de/extern/5402161 | EC000379 | CEE-Steckdosen-Kombination (IEC 60309) | 27440501
5402162 |  | MODBOX IP67 | MODBOX IP67 | MODBOX, Schutzart: IP67, Gehäuse: schlagfestes, schwer entflammbares Vollgummi-Gehäuse, UV beständig, halogenfrei, alterungs-, temperatur, öl und säurebeständig, gute chemische Beständigkeit, Absicherungselemente angeordnet unter transparenter Rast-Betätigungsklappe, Gerätefarbe: Gehäuseunterteil schwarz ähnlich RAL 9017, Gehäuseoberteil schwarz ähnlich RAL 9017, Gerätehöhe: 420 mm, Gerätebreite: 300 mm, Gerätetiefe: 200 mm, RDF-Faktor: 0,7, InA: 40, Bestückung: 2 x Schutzkontaktsteckdose 16A 230V IP67 blau 1 x CEE-Steckdose 16A 400V 5p 6h IP67 geneigt 1 x CEE-Steckdose 32A 400V 5p 6h IP67 geneigt, Absicherung/Schutzmaßnahme: 2 x C-Automat 16A 1p 1 x C-Automat 16A 3p 1 x C-Automat 32A 3p 1 x FI-Schalter 40/0,03A 4p, Leitungseinführung/Anschlussmöglichkeit: 1 x M12, 2 x M40 unten 1 x Zählerklemmstein 5x25 mm² / Typ: C (Schleifleitung) , Zusätzliche Informationen: Anschlussfertig verdrahtet. | 20 | 1273.7 | EUR | ST | 2024-07-01 | 1 | 1 | 14.572 | KG | 4024941945073 | 85371098 | DE | 180/2 | https://catalogue.bals.com/de/extern/5402162 | EC000379 | CEE-Steckdosen-Kombination (IEC 60309) | 27440501
5402163 |  | MODBOX IP67 | MODBOX IP67 | MODBOX, Schutzart: IP67, Gehäuse: schlagfestes, schwer entflammbares Vollgummi-Gehäuse, UV beständig, halogenfrei, alterungs-, temperatur, öl und säurebeständig, gute chemische Beständigkeit, Absicherungselemente angeordnet unter transparenter Rast-Betätigungsklappe, Gerätefarbe: Gehäuseunterteil schwarz ähnlich RAL 9017, Gehäuseoberteil schwarz ähnlich RAL 9017, Gerätehöhe: 420 mm, Gerätebreite: 300 mm, Gerätetiefe: 175 mm, RDF-Faktor: 0,65, InA: 63, Bestückung: 2 x Schutzkontaktsteckdose 16A 230V IP67 blau 1 x CEE-Steckdose 16A 400V 5p 6h IP67 geneigt 1 x CEE-Steckdose 32A 400V 5p 6h IP67 geneigt, Absicherung/Schutzmaßnahme: 2 x C-Automat 16A 1p 1 x C-Automat 16A 3p 1 x C-Automat 32A 3p 1 x FI-Schalter 63/0,03A 4p Bauseitige Vorsicherung max. 63A, Leitungseinführung/Anschlussmöglichkeit: 1 x M12, 2 x M40 unten 1 x Zählerklemmstein 5x25 mm² / Typ: C (Schleifleitung) , Zusätzliche Informationen: Anschlussfertig verdrahtet. | 20 | 1356.1 | EUR | ST | 2024-07-01 | 1 | 1 | 14.568 | KG | 4024941948777 | 85371098 | DE | 180/3 | https://catalogue.bals.com/de/extern/5402163 | EC000379 | CEE-Steckdosen-Kombination (IEC 60309) | 27440501
5402164 |  | MODBOX IP67 | MODBOX IP67 | MODBOX, Norm: DIN EN 61439-3, Schutzart: IP67, Gehäuse: schlagfestes, schwer entflammbares Vollgummi-Gehäuse, UV-beständig, halogenfrei, alterungs-, temperatur, öl- und säurebeständig, gute chemische Beständigkeit, Gerätefarbe: Gehäuseunterteil schwarz ähnlich RAL 9017, Gehäuseoberteil schwarz ähnlich RAL 9017, Gerätehöhe: 420 mm, Gerätebreite: 300 mm, Gerätetiefe: 200 mm, RDF-Faktor: 0,64, InA: 63, Bestückung: 2 x Schutzkontaktsteckdose 16A 230V IP 68 2 x CEE-Steckdose 32A 400V 5p 6h IP 67, Absicherung/Schutzmaßnahme: 2 x C-Automat 16A 1p 2 x C-Automat 32A 3p 1 x FI-Schalter 63/0,03A 4p, Leitungseinführung/Anschlussmöglichkeit: 2 x M40 unten (1-mal offen / 1-mal verschlossen) 1 x M12 unten (verschlossen) , Zusätzliche Informationen: Anschlussfertig verdrahtet auf Zählerklemmstein 5x25 qmm / Typ: C (für Schleifleitung geeignet). CEE-Steckdosen mit schraubloser, wartungsfreier Quick-Connect-Anschlusstechnik. | 20 | 1342.6 | EUR | ST | 2024-07-01 | 1 | 1 | 14.438 | KG | 4024941948784 | 85371098 | DE | 180/3 | https://catalogue.bals.com/de/extern/5402164 | EC000379 | CEE-Steckdosen-Kombination (IEC 60309) | 27440501
5402165 |  | MODBOX IP67 | MODBOX IP67 | MODBOX, Schutzart: IP67, Gehäuse: schlagfestes, schwer entflammbares Vollgummi-Gehäuse, UV-beständig, halogenfrei, alterungs-, temperatur, öl- und säurebeständig, gute chemische Beständigkeit, Gerätefarbe: Gehäuseunterteil schwarz ähnlich RAL 9017, Gehäuseoberteil schwarz ähnlich RAL 9017, Gerätehöhe: 420 mm, Gerätebreite: 300 mm, Gerätetiefe: 200 mm, Bestückung: 3 x Schutzkontaktsteckdose 16A 230V IP 68 1 x CEE-Steckdose 16A 400V 5p 6h IP 67 1 x CEE-Steckdose 32A 400v 5p 6h IP 67, Absicherung/Schutzmaßnahme: 3 x C-Automat 16A 1p 1 x C-Automat 16A 3p 1 x C-Automat 32A 3p 1 x FI-Schalter 63/0,03A 4p Bauseitige Vorsicherung max. 63A, Leitungseinführung/Anschlussmöglichkeit: 2 x M40 unten (1-mal offen / 1-mal verschlossen) 1 x M12 unten (verschlossen) , Zusätzliche Informationen: Anschlussfertig verdrahtet auf Zählerklemmstein 5 x 25 qmm / Typ: C (für Schleifleitung geeignet). Aufbau gemäß Z-Nr. Z150210 CEE-Steckdosen mit schraubloser, wartungsfreier Quick-Connect-Anschlusstechnik. | 20 | 1374.3 | EUR | ST | 2024-07-01 | 1 | 1 | 14.524 | KG | 4024941948791 | 85371098 | DE | 180/4 | https://catalogue.bals.com/de/extern/5402165 | EC000379 | CEE-Steckdosen-Kombination (IEC 60309) | 27440501
5402166 |  | MODBOX IP67 | MODBOX IP67 | MODBOX, Schutzart: IP67, Gehäuse: schlagfestes, schwer entflammbares Vollgummi-Gehäuse, UV beständig, halogenfrei, alterungs-, temperatur, öl und säurebeständig, gute chemische Beständigkeit, Absicherungselemente angeordnet unter transparenter Rast-Betätigungsklappe, Gerätefarbe: Gehäuseunterteil schwarz ähnlich RAL 9017, Gehäuseoberteil schwarz ähnlich RAL 9017, Gerätehöhe: 420 mm, Gerätebreite: 300 mm, Gerätetiefe: 175 mm, RDF-Faktor: 0,73, InA: 40, Bestückung: 3 x Schutzkontaktsteckdose 16A 230V IP67 blau 2 x CEE-Steckdose 16A 400V 5p 6h IP67 geneigt, Absicherung/Schutzmaßnahme: 3 x C-Automat 16A 1p 2 x C-Automat 16A 3p 1 x FI-Schalter 40/0,03A 4p, Leitungseinführung/Anschlussmöglichkeit: 1 x M12, 2 x M40 unten 1 x Zählerklemmstein 5x25 mm² / Typ: C (Schleifleitung) , Zusätzliche Informationen: Anschlussfertig verdrahtet. | 20 | 1265.1 | EUR | ST | 2024-07-01 | 1 | 1 | 14.386 | KG | 4024941948807 | 85371098 | DE | 180/4 | https://catalogue.bals.com/de/extern/5402166 | EC000379 | CEE-Steckdosen-Kombination (IEC 60309) | 27440501
7109909 |  | SchutzKodose QC 16A 3p 250V IP54 | Schutzkontakt-Anbausteckdose gerade, QUICK-CONNECT schraubloser Steckkontakt 16A 3p 250V IP54 | Schutzkontakt-Anbausteckdose gerade, QUICK-CONNECT schraubloser Steckkontakt 16A 3p (2P+PE) 250V (250V~) IP54, Frequenz: AC, Technische Kennfarbe: blau RAL 5015, Kontaktträger/Kontakte: der Kontaktträger ist aus Polyamid, die Kontakte sind Messing vernickelt, Maximaler Leiterquerschnitt: 2,5 qmm, Gehäusematerial: Kunststoff, Anschlusstechnik: Schraublose Klemme, Kabeleinführung: sonstige, System: Deutsches System - Typ F Gerätefarbe: Gehäuse blau RAL 5015, Klappdeckel blau RAL 5015, Gerätehöhe: 61,5 mm, Gerätebreite: 50 mm, Gerätetiefe: 47,5 mm, Flanschmaß vertikal: 50 mm, Flanschmaß horizontal: 50 mm, Bohrlochabstand vertikal: 38 mm, Bohrlochabstand horizontal: 38 mm, Halogenfrei: ja, Sonstige technische Eigenschaften: Der Anschluss ist rückwärtig, Zur Verwendung in ortsfesten Verteilersystemen, Mit erhöhtem Berührungsschutz Shutter | 15 | 38.9 | EUR | ST | 2024-07-01 | 1 | 20 | 0.061 | KG | 4024941963916 | 85366990 | DE | 120/3 | https://catalogue.bals.com/de/extern/7109909 | EC001325 | Schutzkontakt-Anbausteckdose | 27440519
7110009 |  | SchutzKodose QC 16A 3p 250V IP54 | Schutzkontakt-Anbausteckdose gerade, QUICK-CONNECT schraubloser Steckkontakt 16A 3p 250V IP54 | Schutzkontakt-Anbausteckdose gerade, QUICK-CONNECT schraubloser Steckkontakt 16A 3p (2P+PE) 250V (250V~) IP54, Frequenz: AC, Technische Kennfarbe: grau RAL 7035, Kontaktträger/Kontakte: der Kontaktträger ist aus Polyamid, die Kontakte sind Messing vernickelt, Maximaler Leiterquerschnitt: 2,5 qmm, Gehäusematerial: Kunststoff, Anschlusstechnik: Schraublose Klemme, Kabeleinführung: sonstige, System: Deutsches System - Typ F Gerätefarbe: Klappdeckel grau RAL 7035, Gehäuse grau RAL 7035, Gerätehöhe: 61,5 mm, Gerätebreite: 50 mm, Gerätetiefe: 47,5 mm, Flanschmaß vertikal: 50 mm, Flanschmaß horizontal: 50 mm, Bohrlochabstand vertikal: 38 mm, Bohrlochabstand horizontal: 38 mm, Halogenfrei: ja, Sonstige technische Eigenschaften: Der Anschluss ist rückwärtig, Zur Verwendung in ortsfesten Verteilersystemen, Mit erhöhtem Berührungsschutz Shutter | 15 | 38.9 | EUR | ST | 2024-07-01 | 1 | 20 | 0.04 | KG | 4024941854276 | 85366990 | DE | 120/3 | https://catalogue.bals.com/de/extern/7110009 | EC001325 | Schutzkontakt-Anbausteckdose | 27440519
7110109 |  | SchutzKodose QC 16A 3p 250V IP54 | Schutzkontakt-Anbausteckdose gerade, QUICK-CONNECT schraubloser Steckkontakt 16A 3p 250V IP54 | Schutzkontakt-Anbausteckdose gerade, QUICK-CONNECT schraubloser Steckkontakt 16A 3p (2P+PE) 250V (250V~) IP54, Frequenz: AC, Technische Kennfarbe: schwarz RAL 9005, Kontaktträger/Kontakte: der Kontaktträger ist aus Polyamid, die Kontakte sind Messing vernickelt, Maximaler Leiterquerschnitt: 2,5 qmm, Gehäusematerial: Kunststoff, Anschlusstechnik: Schraublose Klemme, Kabeleinführung: sonstige, System: Deutsches System - Typ F Gerätefarbe: Gehäuse schwarz RAL 9005, Klappdeckel schwarz RAL 9005, Gerätehöhe: 61,5 mm, Gerätebreite: 50 mm, Gerätetiefe: 47,5 mm, Flanschmaß vertikal: 50 mm, Flanschmaß horizontal: 50 mm, Bohrlochabstand vertikal: 38 mm, Bohrlochabstand horizontal: 38 mm, Halogenfrei: ja, Sonstige technische Eigenschaften: Der Anschluss ist rückwärtig, Zur Verwendung in ortsfesten Verteilersystemen, Mit erhöhtem Berührungsschutz Shutter | 15 | 38.9 | EUR | ST | 2024-07-01 | 1 | 20 | 0.053 | KG | 4024941854092 | 85366990 | DE | 120/3 | https://catalogue.bals.com/de/extern/7110109 | EC001325 | Schutzkontakt-Anbausteckdose | 27440519
7110809 |  | SchutzKodose QC 16A 3p 250V IP54 | Schutzkontakt-Anbausteckdose gerade, QUICK-CONNECT schraubloser Steckkontakt 16A 3p 250V IP54 | Schutzkontakt-Anbausteckdose gerade, QUICK-CONNECT schraubloser Steckkontakt 16A 3p (2P+PE) 250V (250V~) IP54, Frequenz: AC, Technische Kennfarbe: blau RAL 5015, Kontaktträger/Kontakte: der Kontaktträger ist aus Polyamid, die Kontakte sind Messing vernickelt, Maximaler Leiterquerschnitt: 2,5 qmm, Gehäusematerial: Kunststoff, Anschlusstechnik: Schraublose Klemme, System: Deutsches System - Typ F Gerätefarbe: Klappdeckel blau RAL 5015, Gehäuse blau RAL 5015, Gerätehöhe: 75 mm, Gerätebreite: 75 mm, Gerätetiefe: 47,5 mm, Flanschmaß vertikal: 75 mm, Flanschmaß horizontal: 75 mm, Bohrlochabstand vertikal: 60 mm, Bohrlochabstand horizontal: 60 mm, Halogenfrei: ja, Sonstige technische Eigenschaften: Der Anschluss ist rückwärtig, Mit erhöhtem Berührungsschutz Shutter, Zur Verwendung in ortsfesten Verteilersystemen | 15 | 56.5 | EUR | ST | 2024-07-01 | 1 | 20 | 0.093 | KG | 4024941854108 | 85366990 | DE | 121/1 | https://catalogue.bals.com/de/extern/7110809 | EC001325 | Schutzkontakt-Anbausteckdose | 27440519
7110909 |  | SchutzKodose QC 16A 3p 250V IP54 | Schutzkontakt-Anbausteckdose gerade, QUICK-CONNECT schraubloser Steckkontakt 16A 3p 250V IP54 | Schutzkontakt-Anbausteckdose gerade, QUICK-CONNECT schraubloser Steckkontakt 16A 3p (2P+PE) 250V (250V~) IP54, Frequenz: AC, Technische Kennfarbe: grau RAL 7035, Kontaktträger/Kontakte: der Kontaktträger ist aus Polyamid, die Kontakte sind Messing vernickelt, Maximaler Leiterquerschnitt: 2,5 qmm, Gehäusematerial: Kunststoff, Anschlusstechnik: Schraublose Klemme, Kabeleinführung: sonstige, System: Deutsches System - Typ F Gerätefarbe: Klappdeckel grau RAL 7035, Gehäuse grau RAL 7035, Gerätehöhe: 75 mm, Gerätebreite: 75 mm, Gerätetiefe: 47,5 mm, Flanschmaß vertikal: 75 mm, Flanschmaß horizontal: 75 mm, Bohrlochabstand vertikal: 60 mm, Bohrlochabstand horizontal: 60 mm, Halogenfrei: ja, Sonstige technische Eigenschaften: Der Anschluss ist rückwärtig, Zur Verwendung in ortsfesten Verteilersystemen, Mit erhöhtem Berührungsschutz Shutter | 15 | 56.5 | EUR | ST | 2024-07-01 | 1 | 20 | 0.061 | KG | 4024941854115 | 85366990 | DE | 121/1 | https://catalogue.bals.com/de/extern/7110909 | EC001325 | Schutzkontakt-Anbausteckdose | 27440519
7111009 |  | SchutzKodose QC 16A 3p 250V IP54 | Schutzkontakt-Anbausteckdose gerade, QUICK-CONNECT schraubloser Steckkontakt 16A 3p 250V IP54 | Schutzkontakt-Anbausteckdose gerade, QUICK-CONNECT schraubloser Steckkontakt 16A 3p (2P+PE) 250V (250V~) IP54, Frequenz: AC, Technische Kennfarbe: schwarz RAL 9005, Kontaktträger/Kontakte: der Kontaktträger ist aus Polyamid, die Kontakte sind Messing vernickelt, Maximaler Leiterquerschnitt: 2,5 qmm, Gehäusematerial: Kunststoff, Anschlusstechnik: Schraublose Klemme, Kabeleinführung: sonstige, System: Deutsches System - Typ F Gerätefarbe: Gehäuse schwarz RAL 9005, Klappdeckel schwarz RAL 9005, Gerätehöhe: 75 mm, Gerätebreite: 75 mm, Gerätetiefe: 47,5 mm, Flanschmaß vertikal: 75 mm, Flanschmaß horizontal: 75 mm, Bohrlochabstand vertikal: 60 mm, Bohrlochabstand horizontal: 60 mm, Halogenfrei: ja, Sonstige technische Eigenschaften: Der Anschluss ist rückwärtig, Zur Verwendung in ortsfesten Verteilersystemen, Mit erhöhtem Berührungsschutz Shutter | 15 | 56.5 | EUR | ST | 2024-07-01 | 1 | 20 |  | KG | 4024941854122 | 85366990 | DE | 121/1 | https://catalogue.bals.com/de/extern/7111009 | EC001325 | Schutzkontakt-Anbausteckdose | 27440519
7111809 |  | SchutzKodose FR 16A 3p 250V IP54 | Schutzkontakt-Anbausteckdose belgisch/französisches System QUICK-CONNECT schraubloser Steckkontakt 16A 3p 250V IP54 | Schutzkontakt-Anbausteckdose belgisch/französisches System QUICK-CONNECT schraubloser Steckkontakt 16A 3p (2P+PE) 250V (250V~) IP54, Frequenz: AC, Technische Kennfarbe: blau RAL 5015, Kontaktträger/Kontakte: der Kontaktträger ist aus Polyamid, die Kontakte sind Messing vernickelt, Maximaler Leiterquerschnitt: 4,0 qmm, Gehäusematerial: Kunststoff, Anschlusstechnik: Schraublose Klemme, Kabeleinführung: sonstige, System: Belgisch/französisches System - Typ E Gerätefarbe: Gehäuse blau RAL 5015, Klappdeckel blau RAL 5015, Gerätehöhe: 61,5 mm, Gerätebreite: 50 mm, Gerätetiefe: 45 mm, Flanschmaß vertikal: 50 mm, Flanschmaß horizontal: 50 mm, Bohrlochabstand vertikal: 38 mm, Bohrlochabstand horizontal: 38 mm, Halogenfrei: ja, Sonstige technische Eigenschaften: Der Anschluss ist rückwärtig, Mit Mittenschutzkontakt belgisch/französisches System, Mit erhöhtem Berührungsschutz Shutter | 15 | 43 | EUR | ST | 2024-07-01 | 1 | 20 | 0.06 | KG | 4024941939454 | 85366990 | DE | 122/1 |  | EC001325 | Schutzkontakt-Anbausteckdose | 27440519
7112009 |  | SchutzKodose FR 16A 3p 250V IP54 | Schutzkontakt-Anbausteckdose belgisch/französisches System QUICK-CONNECT schraubloser Steckkontakt 16A 3p 250V IP54 | Schutzkontakt-Anbausteckdose belgisch/französisches System QUICK-CONNECT schraubloser Steckkontakt 16A 3p (2P+PE) 250V (250V~) IP54, Frequenz: AC, Technische Kennfarbe: schwarz RAL 9005, Kontaktträger/Kontakte: der Kontaktträger ist aus Polyamid, die Kontakte sind Messing vernickelt, Maximaler Leiterquerschnitt: 4,0 qmm, Gehäusematerial: Kunststoff, Anschlusstechnik: Schraublose Klemme, Kabeleinführung: sonstige, System: Belgisch/französisches System - Typ E Gerätefarbe: Gehäuse schwarz RAL 9005, Klappdeckel schwarz RAL 9005, Gerätehöhe: 61,5 mm, Gerätebreite: 50 mm, Gerätetiefe: 45 mm, Flanschmaß vertikal: 50 mm, Flanschmaß horizontal: 50 mm, Bohrlochabstand vertikal: 38 mm, Bohrlochabstand horizontal: 38 mm, Halogenfrei: ja, Sonstige technische Eigenschaften: Der Anschluss ist rückwärtig, Mit Mittenschutzkontakt belgisch/französisches System, Mit erhöhtem Berührungsschutz Shutter | 15 | 43 | EUR | ST | 2024-07-01 | 1 | 20 | 0.06 | KG | 4024941939461 | 85366990 | DE | 122/1 |  | EC001325 | Schutzkontakt-Anbausteckdose | 27440519
7112109 |  | SchutzKodose FR 16A 3p 250V IP54 | Schutzkontakt-Anbausteckdose belgisch/französisches System QUICK-CONNECT schraubloser Steckkontakt 16A 3p 250V IP54 | Schutzkontakt-Anbausteckdose belgisch/französisches System QUICK-CONNECT schraubloser Steckkontakt 16A 3p (2P+PE) 250V (250V~) IP54, Frequenz: AC, Technische Kennfarbe: blau RAL 5015, Kontaktträger/Kontakte: der Kontaktträger ist aus Polyamid, die Kontakte sind Messing vernickelt, Maximaler Leiterquerschnitt: 4,0 qmm, Gehäusematerial: Kunststoff, Anschlusstechnik: Schraublose Klemme, System: Belgisch/französisches System - Typ E Gerätefarbe: Klappdeckel blau RAL 5015, Gehäuse blau RAL 5015, Gerätehöhe: 75 mm, Gerätebreite: 75 mm, Gerätetiefe: 45 mm, Flanschmaß vertikal: 75 mm, Flanschmaß horizontal: 75 mm, Bohrlochabstand vertikal: 60 mm, Bohrlochabstand horizontal: 60 mm, Halogenfrei: ja, Sonstige technische Eigenschaften: Mit Mittenschutzkontakt belgisch/französisches System, Mit erhöhtem Berührungsschutz Shutter, Der Anschluss ist rückwärtig | 15 | 61.9 | EUR | ST | 2024-07-01 | 1 | 20 | 0.092 | KG | 4024941939478 | 85366990 | DE | 122/2 |  | EC001325 | Schutzkontakt-Anbausteckdose | 27440519
7112209 |  | SchutzKodose FR 16A 3p 250V IP54 | Schutzkontakt-Anbausteckdose belgisch/französisches System QUICK-CONNECT schraubloser Steckkontakt 16A 3p 250V IP54 | Schutzkontakt-Anbausteckdose belgisch/französisches System QUICK-CONNECT schraubloser Steckkontakt 16A 3p (2P+PE) 250V (250V~) IP54, Frequenz: AC, Technische Kennfarbe: grau RAL 7035, Kontaktträger/Kontakte: der Kontaktträger ist aus Polyamid, die Kontakte sind Messing vernickelt, Maximaler Leiterquerschnitt: 4,0 qmm, Gehäusematerial: Polyamid, Anschlusstechnik: Schraublose Klemme, Kabeleinführung: sonstige, System: Belgisch/französisches System - Typ E Gerätefarbe: Klappdeckel grau RAL 7035, Gehäuse grau RAL 7035, Gerätehöhe: 75 mm, Gerätebreite: 75 mm, Gerätetiefe: 45 mm, Flanschmaß vertikal: 75 mm, Flanschmaß horizontal: 75 mm, Bohrlochabstand vertikal: 60 mm, Bohrlochabstand horizontal: 60 mm, Halogenfrei: ja, Sonstige technische Eigenschaften: Der Anschluss ist rückwärtig, Mit Mittenschutzkontakt belgisch/französisches System, Mit erhöhtem Berührungsschutz Shutter | 15 | 61.9 | EUR | ST | 2024-07-01 | 1 | 20 | 0.08 | KG | 4024941854283 | 85366990 | DE | 122/2 |  | EC001325 | Schutzkontakt-Anbausteckdose | 27440519
7112309 |  | SchutzKodose FR 16A 3p 250V IP54 | Schutzkontakt-Anbausteckdose belgisch/französisches System QUICK-CONNECT schraubloser Steckkontakt 16A 3p 250V IP54 | Schutzkontakt-Anbausteckdose belgisch/französisches System QUICK-CONNECT schraubloser Steckkontakt 16A 3p (2P+PE) 250V (250V~) IP54, Frequenz: AC, Technische Kennfarbe: schwarz RAL 9005, Kontaktträger/Kontakte: der Kontaktträger ist aus Polyamid, die Kontakte sind Messing vernickelt, Maximaler Leiterquerschnitt: 4,0 qmm, Gehäusematerial: Kunststoff, Anschlusstechnik: Schraublose Klemme, Kabeleinführung: sonstige, System: Belgisch/französisches System - Typ E Gerätefarbe: Gehäuse schwarz RAL 9005, Klappdeckel schwarz RAL 9005, Gerätehöhe: 75 mm, Gerätebreite: 75 mm, Gerätetiefe: 45 mm, Flanschmaß vertikal: 75 mm, Flanschmaß horizontal: 75 mm, Bohrlochabstand vertikal: 60 mm, Bohrlochabstand horizontal: 60 mm, Halogenfrei: ja, Sonstige technische Eigenschaften: Der Anschluss ist rückwärtig, Mit Mittenschutzkontakt belgisch/französisches System, Mit erhöhtem Berührungsschutz Shutter | 15 | 61.9 | EUR | ST | 2024-07-01 | 1 | 20 | 0.088 | KG | 4024941939485 | 85366990 | DE | 122/2 |  | EC001325 | Schutzkontakt-Anbausteckdose | 27440519
33010594 |  | SET Schuko Klappdeckel Serie "TK Dose" | SET Schuko Klappdeckel Serie "TK Dose" |  | 10 | 13.4 | EUR | ST | 2024-07-01 | 1 | 1 | 0.014 | KG | 4024941986229 | 85389099 | DE | 83/3
1010-QC |  | Kombi-Steckdose 16A 5p 400V 6h, IP44 | Kombi-Wandsteckdose QUICK-CONNECT 16A 5p 400V 6h, IP44 | Kombi-Wandsteckdose QUICK-CONNECT 16A 5p (3P+N+PE) 400V (200/346 - 240/415V~) 6h IP44, Frequenz: 50/60Hz, Technische Kennfarbe: rot RAL 3000, Gehäusegröße: 126x83 mm (HxB), Kontaktträger/Kontakte: der Kontaktträger ist aus Polyamid, die Kontakte sind Messing blank, Maximaler Leiterquerschnitt: 4,0 qmm, Gehäusematerial: Kunststoff, Anschlusstechnik: schraublose Federklemmtechnik als Käfigzugfederklemme mit Kontex-Kontakt, Kabeleinführung: 1xM25 oben, 2xM25 unten, Gerätefarbe: Klappdeckel rot RAL 3000, Gehäuseunterteil grau RAL 7035, Gehäuseoberteil grau RAL 7035, Kragen grau RAL 7035, Gerätehöhe: 154 mm, Gerätebreite: 83 mm, Gerätetiefe: 130 mm, Sonstige technische Eigenschaften: Mit integrierter Schutzkontakt- Steckdose 16A 250V AC deutsches System, Die Leitungseinführung ist einmal oben offen und zweimal unten verschlossen, Im Gehäuseboden befinden sich 4 Befestigungsbohrungen zum Ausbrechen, Mit Klemmen 3x6 mm² und anschlußfertig verdrahtet | 12 | 135.3 | EUR | ST | 2024-07-01 | 1 | 10 | 0.462 | KG | 4024941948838 | 85366990 | DE | 43/1 | https://catalogue.bals.com/de/extern/1010-QC | EC000379 | CEE-Steckdosen-Kombination (IEC 60309) | 27440501
109-QC |  | Kombi-Steckdose 16A 5p 400V 6h, IP44 | Kombi-Wandsteckdose QUICK-CONNECT 16A 5p 400V 6h, IP44 | Kombi-Wandsteckdose QUICK-CONNECT 16A 5p (3P+N+PE) 400V (200/346 - 240/415V~) 6h IP44, Frequenz: 50/60Hz, Technische Kennfarbe: rot RAL 3000, Gehäusegröße: 126x83 mm (HxB), Kontaktträger/Kontakte: der Kontaktträger ist aus Polyamid, die Kontakte sind Messing blank, Maximaler Leiterquerschnitt: 4,0 qmm, Gehäusematerial: Kunststoff, Anschlusstechnik: schraublose Federklemmtechnik als Käfigzugfederklemme mit Kontex-Kontakt, Kabeleinführung: 1xM25 oben, 2xM25 unten, Gerätefarbe: Gehäuseunterteil grau RAL 7035, Gehäuseoberteil grau RAL 7035, Kragen grau RAL 7035, Gerätehöhe: 154 mm, Gerätebreite: 83 mm, Gerätetiefe: 130 mm, Sonstige technische Eigenschaften: Mit integrierter Schutzkontakt- Steckdose 16A 250V AC deutsches System, Die Leitungseinführung ist einmal oben offen und zweimal unten verschlossen, Im Gehäuseboden befinden sich 4 Befestigungsbohrungen zum Ausbrechen, Mit Klemmen 3x6 mm² und anschlußfertig verdrahtet, Mit Sicherungssockel 5x20 mm DIN 41671, Typ 1862, Mit Schmelzeinsatz 6,3 A | 12 | 152 | EUR | ST | 2024-07-01 | 1 | 10 | 0.472 | KG | 4024941948845 | 85366990 | DE | 43/1 | https://catalogue.bals.com/de/extern/109-QC | EC000379 | CEE-Steckdosen-Kombination (IEC 60309) | 27440501
21232-TLQ |  | Stecker TLQ 32A 4p 380 und 440V 3h, IP67 | Stecker QUICK-CONNECT mit MULTI-GRIP Verschraubung TLQ Ausführung 32A 4p 380 und 440V 3h, IP67 | Stecker QUICK-CONNECT mit MULTI-GRIP Verschraubung TLQ Ausführung 32A 4p (3P+PE) 380 und 440V (380V~(50Hz) 440V~(60Hz) Nur für Kühlcontainer) 3h IP67, Frequenz: 50/60Hz, Technische Kennfarbe: rot RAL 3000, Kontaktträger/Kontakte: der Kontaktträger ist aus Polyamid, die Kontakte sind Messing vernickelt, Maximaler Leiterquerschnitt: 6,0 qmm, Gehäusematerial: Polyamid, Anschlusstechnik: schraublose Federklemmtechnik mit Käfigzugfederklemmen, Kabeleinführung: mit Kabelverschraubung, Gerätefarbe: Kabelverschraubung grau RAL 7035, Gehäuse rot RAL 3000, Bajonettring grau RAL 7035, Gerätehöhe: 170 mm, Gerätebreite: 94 mm, Gerätetiefe: 94 mm, Sonstige technische Eigenschaften: Für Kabel mit einem min. Durchmesser von 11mm bis max. Durchmesser 23mm, Mit MULTI-GRIP Kabelverschraubung und integrierter Zugentlastung, Das Gehäuse ist einteilig | 12 | 220.5 | EUR | ST | 2024-07-01 | 1 | 10 | 0.276 | KG | 4024941943291 | 85366990 | DE | 243/4 | https://catalogue.bals.com/de/extern/21232-TLQ | EC000140 | CEE-Stecker (IEC 60309) | 27440509
2300-BE |  | Winkelstecker 32A 5p 400V 6h, IP44 | Winkelstecker 32A 5p 400V 6h, IP44 | Winkelstecker 32A 5p (3P+N+PE) 400V (200/346 - 240/415V~) 6h IP44, Frequenz: 50/60Hz, Technische Kennfarbe: rot RAL 3000, Kontaktträger/Kontakte: der Kontaktträger ist aus Polyamid, die Kontakte sind Messing vernickelt, Maximaler Leiterquerschnitt: 6,0 qmm, Gehäusematerial: Polyamid, Anschlusstechnik: mit Schraubklemme, Kabeleinführung: Knickschutztülle, Gerätefarbe: Kragen rot RAL 3000, Gehäuse grau RAL 7035, Gerätehöhe: 100 mm, Gerätebreite: 72 mm, Gerätetiefe: 115 mm, Sonstige technische Eigenschaften: Die Kabeleinführung erfolgt über eine nach innen gewölbte Einführungstülle | 12 | 157.5 | EUR | ST | 2024-07-01 | 1 | 10 | 0.24 | KG | 4024941945660 | 85366990 | DE | 90/3 |  | EC000140 | CEE-Stecker (IEC 60309) | 27440509
31186-TLQ |  | Kupplung TLQ 32A 4p 380 und 440V 3h, IP67 | Kupplung TLQ 32A 4p 380 und 440V 3h, IP67 | Kupplung TLQ 32A 4p (3P+PE) 380 und 440V (380V~(50Hz) 440V~(60Hz) Nur für Kühlcontainer) 3h IP67, Frequenz: 50/60Hz, Technische Kennfarbe: rot RAL 3000, Kontaktträger/Kontakte: die Kontakte sind Messing vernickelt, der Kontaktträger ist aus Polyamid, Maximaler Leiterquerschnitt: 6,0 qmm, Gehäusematerial: Polyamid, Anschlusstechnik: schraublose Federklemmtechnik als Käfigzugfederklemme mit Kontex-Kontakt, Kabeleinführung: mit Kabelverschraubung, Gerätefarbe: Klappdeckel rot RAL 3000, Kabelverschraubung grau RAL 7035, Bajonettring grau RAL 7035, Gehäuse rot RAL 3000, Gerätehöhe: 190 mm, Gerätebreite: 94 mm, Gerätetiefe: 97 mm, Sonstige technische Eigenschaften: Das Gehäuse ist einteilig, Mit MULTI-GRIP Kabelverschraubung und integrierter Zugentlastung, Für Kabel mit einem min. Durchmesser von 11mm bis max. Durchmesser 23mm | 12 | 227.3 | EUR | ST | 2024-07-01 | 1 | 10 | 0.308 | KG | 4024941854221 | 85366990 | DE | 244/3 | https://catalogue.bals.com/de/extern/31186-TLQ | EC001320 | CEE-Kupplung (IEC 60309) | 27440506
58037-BE |  | Schlossgarnitur | Schlossgarnitur | Schlossgarnitur Gerätehöhe: 51 mm, Gerätebreite: 25 mm, Gerätetiefe: 14 mm | 10 | 70.1 | EUR | ST | 2024-07-01 | 1 | 1 | 0.016 | KG | 4024941945721 | 85389099 | DE | 214/4 | https://catalogue.bals.com/de/extern/58037-BE | EC002838 | Zubehör/Ersatzteile für CEE-Steckvorrichtungen (IEC 60309)